## DB
管工事積算用データベース
# | 工事名 | 週休2日 | 分類1 | 分類2 | 費目 | 詳細規格 | 単位 | 公表価格 | 公表年月 | 設計担当 | 設計価格(or見積もり) | 設計年月 | 設計採用率 | 公表価格の採用率 | 当時のGaia価格 | 公表価格の採用率(Gaia)
1 | 幡多看護専門学校空調設備改修機械設備工事 | 補正無し | 空調設備 | エアコン | 空冷ヒートポンプパッケージエアコン | 天カセ1方向 冷房3.6kw 暖房4.0kw 3Φ200V 屋内外機 集中リモコンアダプター 個別リモコン共 | 組 | 222000 | 2023-04-01 | 掛水環境研究所 | 278000 | - | 30% | 23.96%
2 | 幡多看護専門学校空調設備改修機械設備工事 | 補正無し | 空調設備 | エアコン | 空冷ヒートポンプパッケージエアコン | 天カセ1方向 冷房4.5kw 暖房5.0kw 3Φ200V 屋内外機 集中リモコンアダプター 個別リモコン共 | 組 | 254000 | 2023-04-01 | 掛水環境研究所 | 318000 | - | 30% | 23.96%
3 | 幡多看護専門学校空調設備改修機械設備工事 | 補正無し | 空調設備 | エアコン | 空冷ヒートポンプパッケージエアコン | 天カセ2方向 冷房3.6kw 暖房4.0kw 3Φ200V 屋内外機 集中リモコンアダプター 個別リモコン共 | 組 | 232000 | 2023-04-01 | 掛水環境研究所 | 290000 | - | 30% | 24%
4 | 幡多看護専門学校空調設備改修機械設備工事 | 補正無し | 空調設備 | エアコン | 空冷ヒートポンプパッケージエアコン | 天カセ2方向 冷房4.5kw 暖房5.0kw 3Φ200V 屋内外機 集中リモコンアダプター 個別リモコン共 | 組 | 262000 | 2023-04-01 | 掛水環境研究所 | 328000 | - | 30% | 23.96%
5 | 幡多看護専門学校空調設備改修機械設備工事 | 補正無し | 空調設備 | エアコン | 空冷ヒートポンプパッケージエアコン | 天カセ2方向 冷房5.6kw 暖房6.3kw 3Φ200V 屋内外機 集中リモコンアダプター 個別リモコン共 | 組 | 291000 | 2023-04-01 | 掛水環境研究所 | 364000 | - | 30% | 23.98%
6 | 幡多看護専門学校空調設備改修機械設備工事 | 補正無し | 空調設備 | エアコン | 空冷ヒートポンプパッケージエアコン | 天カセ2方向 冷房7.1kw 暖房8.0kw 3Φ200V 屋内外機 集中リモコンアダプター 個別リモコン共 | 組 | 310000 | 2023-04-01 | 掛水環境研究所 | 387000 | - | 30% | 24.03%
7 | 幡多看護専門学校空調設備改修機械設備工事 | 補正無し | 空調設備 | エアコン | 空冷ヒートポンプパッケージエアコン | 天カセ2方向 冷房10.0kw 暖房11.2kw 3Φ200V 屋内外機 集中リモコンアダプター 個別リモコン共 | 組 | 355000 | 2023-04-01 | 掛水環境研究所 | 444000 | - | 30% | 23.99%
8 | 幡多看護専門学校空調設備改修機械設備工事 | 補正無し | 空調設備 | エアコン | 空冷ヒートポンプパッケージエアコン | 天カセ4方向 冷房3.6kw 暖房4.0kw 3Φ200V 屋内外機 集中リモコンアダプター 個別リモコン共 | 組 | 236000 | 2023-04-01 | 掛水環境研究所 | 295000 | - | 30% | 24%
9 | 幡多看護専門学校空調設備改修機械設備工事 | 補正無し | 空調設備 | エアコン | 空冷ヒートポンプパッケージエアコン | 天カセ4方向 冷房4.5kw 暖房5.0kw 3Φ200V 屋内外機 集中リモコンアダプター 個別リモコン共 | 組 | 270000 | 2023-04-01 | 掛水環境研究所 | 338000 | - | 30% | 23.96%
10 | 幡多看護専門学校空調設備改修機械設備工事 | 補正無し | 空調設備 | エアコン | 空冷ヒートポンプパッケージエアコン | 天カセ4方向 冷房5.6kw 暖房6.3kw 3Φ200V 屋内外機 集中リモコンアダプター 個別リモコン共 | 組 | 299000 | 2023-04-01 | 掛水環境研究所 | 373000 | - | 30% | 24.05%
11 | 幡多看護専門学校空調設備改修機械設備工事 | 補正無し | 空調設備 | エアコン | 空冷ヒートポンプパッケージエアコン | 天カセ4方向 冷房7.1kw 暖房8.0kw 3Φ200V 屋内外機 集中リモコンアダプター 個別リモコン共 | 組 | 319000 | 2023-04-01 | 掛水環境研究所 | 398000 | - | 30% | 24.05%
12 | 幡多看護専門学校空調設備改修機械設備工事 | 補正無し | 空調設備 | エアコン | 空冷ヒートポンプパッケージエアコン | 天カセ4方向 冷房10.0kw 暖房11.2kw 3Φ200V 屋内外機 集中リモコンアダプター 個別リモコン共 | 組 | 363000 | 2023-04-01 | 掛水環境研究所 | 454000 | - | 30% | 23.99%
13 | 幡多看護専門学校空調設備改修機械設備工事 | 補正無し | 空調設備 | リモコン | 集中リモコン | 液晶 空調 全熱交換共用 | 個 | 39600 | 2023-04-01 | 掛水環境研究所 | 49500 | - | 30% | 24%
14 | 幡多看護専門学校空調設備改修機械設備工事 | 補正無し | 空調設備 | その他 | 給電ユニット |  | 個 | 13900 | 2023-04-01 | 掛水環境研究所 | 17400 | - | 30% | 23.97%
15 | 幡多看護専門学校空調設備改修機械設備工事 | 補正無し | 空調設備 | 据付 | パッケージ形空気調和機(セパレート・マルチ)据付 | 屋内機 天井吊り 4.0kw以下 | 台 | 公表無 | 2023-04-01 | 掛水環境研究所 | 13800 | - | - | -
16 | 幡多看護専門学校空調設備改修機械設備工事 | 補正無し | 空調設備 | 据付 | パッケージ形空気調和機(セパレート・マルチ)据付 | 屋内機 天井吊り 4.5kw以下 | 台 | 公表無 | 2023-04-01 | 掛水環境研究所 | 14070 | - | - | -
17 | 幡多看護専門学校空調設備改修機械設備工事 | 補正無し | 空調設備 | 据付 | パッケージ形空気調和機(セパレート・マルチ)据付 | 屋内機 天井吊り 5.6kw以下 | 台 | 公表無 | 2023-04-01 | 掛水環境研究所 | 14340 | - | - | -
18 | 幡多看護専門学校空調設備改修機械設備工事 | 補正無し | 空調設備 | 据付 | パッケージ形空気調和機(セパレート・マルチ)据付 | 屋内機 天井吊り 7.1kw以下 | 台 | 公表無 | 2023-04-01 | 掛水環境研究所 | 14340 | - | - | -
19 | 幡多看護専門学校空調設備改修機械設備工事 | 補正無し | 空調設備 | 据付 | パッケージ形空気調和機(セパレート・マルチ)据付 | 屋内機 天井吊り 10.0kw以下 | 台 | 公表無 | 2023-04-01 | 掛水環境研究所 | 21920 | - | - | -
20 | 幡多看護専門学校空調設備改修機械設備工事 | 補正無し | 空調設備 | 据付 | パッケージ形空気調和機(セパレート・マルチ)据付 | 屋外機 床置き 防振基礎無し 4.0kw | 台 | 公表無 | 2023-04-01 | 掛水環境研究所 | 15690 | - | - | -
21 | 幡多看護専門学校空調設備改修機械設備工事 | 補正無し | 空調設備 | 据付 | パッケージ形空気調和機(セパレート・マルチ)据付 | 屋外機 床置き 防振基礎無し 5.0kw | 台 | 公表無 | 2023-04-01 | 掛水環境研究所 | 17860 | - | - | -
22 | 幡多看護専門学校空調設備改修機械設備工事 | 補正無し | 空調設備 | 据付 | パッケージ形空気調和機(セパレート・マルチ)据付 | 屋外機 床置き 防振基礎無し 5.6kw | 台 | 公表無 | 2023-04-01 | 掛水環境研究所 | 20840 | - | - | -
23 | 幡多看護専門学校空調設備改修機械設備工事 | 補正無し | 空調設備 | 据付 | パッケージ形空気調和機(セパレート・マルチ)据付 | 屋外機 床置き 防振基礎無し 7.1kw | 台 | 公表無 | 2023-04-01 | 掛水環境研究所 | 22460 | - | - | -
24 | 幡多看護専門学校空調設備改修機械設備工事 | 補正無し | 空調設備 | 据付 | パッケージ形空気調和機(セパレート・マルチ)据付 | 屋外機 床置き 防振基礎無し 10.0kw | 台 | 公表無 | 2023-04-01 | 掛水環境研究所 | 29500 | - | - | -
25 | 幡多看護専門学校空調設備改修機械設備工事 | 補正無し | 空調設備 | 据付 | リモコン取付 | 露出 | 個 | 公表無 | 2023-04-01 | 掛水環境研究所 | 2480 | - | - | -
26 | 幡多看護専門学校空調設備改修機械設備工事 | 補正無し | 空調設備 | 据付 | 養生 | 一般 RC・SRC造 地上階 | ㎡ | 公表無 | 2023-04-01 | 掛水環境研究所 | 610 | - | - | -
27 | 幡多看護専門学校空調設備改修機械設備工事 | 補正無し | 空調設備 | 据付 | 整理清掃、後片付け | 一般 RC・SRC造 地上階 | ㎡ | 公表無 | 2023-04-01 | 掛水環境研究所 | 900 | - | - | -
28 | 幡多看護専門学校空調設備改修機械設備工事 | 補正無し | 空調設備 | その他 | 転倒防止金物(ワイヤ) | SUS製 | 組 | 公表無 | 2023-04-01 | 掛水環境研究所 | 1280 | - | - | -
29 | 幡多看護専門学校空調設備改修機械設備工事 | 補正無し | 空調設備 | その他 | 転倒防止金物 | 溶融亜鉛めっき製 | 組 | 公表無 | 2023-04-01 | 掛水環境研究所 | 3000 | - | - | -
30 | 幡多看護専門学校空調設備改修機械設備工事 | 補正無し | 空調設備 | その他 | 溶融亜鉛鋳金製エアコン室外機壁面据付架台 | 25.0kw | 組 | 公表無 | 2023-04-01 | 掛水環境研究所 | 16000 | - | - | -
31 | 幡多看護専門学校空調設備改修機械設備工事 | 補正無し | 空調設備 | その他 | 鋼製架台 |  | 組 | 公表無 | 2023-04-01 | 掛水環境研究所 | 175000 | - | - | -
32 | 幡多看護専門学校空調設備改修機械設備工事 | 補正無し | 空調設備 | その他 | 文字標識等 | 空調 500㎡ | 式 | 公表無 | 2023-04-01 | 掛水環境研究所 | 78000 | - | - | -
33 | 幡多看護専門学校空調設備改修機械設備工事 | 補正無し | 空調設備 | 配管 | 保温材付ドレンパイプ(VP+30倍発泡ポリエチレン) | 屋内一般 25A | m | 3450 | 2023-04-01 | 掛水環境研究所 | 2790 | - | - | 123.7%
34 | 幡多看護専門学校空調設備改修機械設備工事 | 補正無し | 空調設備 | 配管 | 排水・硬質ポリ塩化ビニル管(カラーVP) | 屋内一般 25A | m | 3130 | 2023-04-01 | 掛水環境研究所 | 2580 | - | - | 121.3%
35 | 幡多看護専門学校空調設備改修機械設備工事 | 補正無し | 空調設備 | 配管 | 冷媒用被覆銅管(ベアコイル) | 6.35(0.8, 8㎜)×12.7(0.8, 10㎜) | m | 3240 | 2023-04-01 | 掛水環境研究所 | 2560 | - | - | 126.6%
36 | 幡多看護専門学校空調設備改修機械設備工事 | 補正無し | 空調設備 | 配管 | 冷媒用被覆銅管(ベアコイル) | 9.52(0.8, 8㎜)×15.88(0.8, 10㎜) | m | 4390 | 2023-04-01 | 掛水環境研究所 | 3440 | - | - | 127.6%
37 | 幡多看護専門学校空調設備改修機械設備工事 | 補正無し | 空調設備 | 配管 | 保温化粧ケース(樹脂製) | 100×70 | m | 2760 | 2023-04-01 | 掛水環境研究所 | 2080 | - | - | 132.7%
38 | 幡多看護専門学校空調設備改修機械設備工事 | 補正無し | 空調設備 | 保温 | 冷媒用被覆銅管保温 | 屋外・多湿 着色溶融アルミニウム亜鉛鉄 9.52×15.88(ベアコイル) 65A | m | 6890 | 2023-04-01 | 掛水環境研究所 | 5440 | - | - | 126.7%
39 | 幡多看護専門学校空調設備改修機械設備工事 | 補正無し | 空調設備 | 電気配線 | EM-AEケーブル | 0.9㎟- 2C ピット・天井 | m | 370 | 2023-04-01 | 掛水環境研究所 | 240 | - | - | 154.2%
40 | 幡多看護専門学校空調設備改修機械設備工事 | 補正無し | 空調設備 | 電気配線 | EM-AEケーブル | 0.9㎟- 2C 管内 | m | 450 | 2023-04-01 | 掛水環境研究所 | 270 | - | - | 166.7%
41 | 幡多看護専門学校空調設備改修機械設備工事 | 補正無し | 空調設備 | 電気配線 | EM-CEEケーブル | 1.25㎟- 2C ピット・天井 | m | 490 | 2023-04-01 | 掛水環境研究所 | 270 | - | - | 181.5%
42 | 幡多看護専門学校空調設備改修機械設備工事 | 補正無し | 空調設備 | 電気配線 | 1種金属線ぴ(MM1) | A型(25.4㎜) | m | 2540 | 2023-04-01 | 掛水環境研究所 | 2120 | - | - | 119.8%
43 | 幡多看護専門学校空調設備改修機械設備工事 | 補正無し | 空調設備 | 電気配線 | 1種金属線ぴ(MM1)付属品 | A型(25.4㎜) 2個用スイッチボックス | 個 | 3680 | 2023-04-01 | 掛水環境研究所 | 3080 | - | - | 119.5%
44 | 幡多看護専門学校空調設備改修機械設備工事 | 補正無し | 空調設備 | 電気配線 | 金属製アウトレットボックス(カバー付) | 中四角 浅型 D44 | 個 | 1840 | 2023-04-01 | 掛水環境研究所 | 2670 | - | - | 68.91%
45 | 幡多看護専門学校空調設備改修機械設備工事 | 補正無し | 空調設備 | その他 | あと施工アンカー | D10 上向打 | 本 | 公表無 | 2023-04-01 | 掛水環境研究所 | 190 | - | - | -
46 | 幡多看護専門学校空調設備改修機械設備工事 | 補正無し | 空調設備 | その他 | 配管分岐(樹脂管類)・手間のみ | 配管分岐 25A 保温有 | 箇所 | 公表無 | 2023-04-01 | 掛水環境研究所 | 2490 | - | - | -
47 | 幡多看護専門学校空調設備改修機械設備工事 | 補正無し | 空調設備 | その他 | 手はつり(配管貫通口) | 鉄筋コンクリート 200㎜程度 75㎜ | 箇所 | 公表無 | 2023-04-01 | 掛水環境研究所 | 7880 | - | - | -
48 | 幡多看護専門学校空調設備改修機械設備工事 | 補正無し | 換気設備 | ロスナイ | 全熱交換ユニット | 天井埋込 250㎥/h SW共 | 台 | 158000 | 2023-04-01 | 掛水環境研究所 | 166000 | - | 60% | 57.11%
49 | 幡多看護専門学校空調設備改修機械設備工事 | 補正無し | 換気設備 | ロスナイ | 全熱交換ユニット | 天井埋込 350㎥/h SW共 | 台 | 172000 | 2023-04-01 | 掛水環境研究所 | 181000 | - | 60% | 57.02%
50 | 幡多看護専門学校空調設備改修機械設備工事 | 補正無し | 換気設備 | ロスナイ | 全熱交換ユニット | 天井埋込 500㎥/h SW共 | 台 | 207000 | 2023-04-01 | 掛水環境研究所 | 218000 | - | 60% | 56.97%
51 | 幡多看護専門学校空調設備改修機械設備工事 | 補正無し | 換気設備 | ロスナイ | 全熱交換ユニット | 天井埋込 800㎥/h SW共 | 台 | 317000 | 2023-04-01 | 掛水環境研究所 | 334000 | - | 60% | 56.95%
52 | 幡多看護専門学校空調設備改修機械設備工事 | 補正無し | 換気設備 | ロスナイ | 全熱交換ユニット | 天カセ 150㎥/h SW共 | 台 | 136000 | 2023-04-01 | 掛水環境研究所 | 143000 | - | 60% | 57.06%
53 | 幡多看護専門学校空調設備改修機械設備工事 | 補正無し | 換気設備 | キャップ | ベントキャップ | ステンレス製深型 100Φ | 個 | 5630 | 2023-04-01 | 掛水環境研究所 | 2910 | - | - | 193.5%
54 | 幡多看護専門学校空調設備改修機械設備工事 | 補正無し | 換気設備 | キャップ | ベントキャップ | ステンレス製深型 150Φ | 個 | 7010 | 2023-04-01 | 掛水環境研究所 | 4560 | - | - | 153.7%
55 | 幡多看護専門学校空調設備改修機械設備工事 | 補正無し | 換気設備 | 据付 | 全熱交換ユニット据付 | 天井吊形 300㎥/h以下 | 台 | 公表無 | 2023-04-01 | 掛水環境研究所 | 33830 | - | - | -
56 | 幡多看護専門学校空調設備改修機械設備工事 | 補正無し | 換気設備 | 据付 | 全熱交換ユニット据付 | 天井吊形 500㎥/h以下 | 台 | 公表無 | 2023-04-01 | 掛水環境研究所 | 38970 | - | - | -
57 | 幡多看護専門学校空調設備改修機械設備工事 | 補正無し | 換気設備 | 据付 | 全熱交換ユニット据付 | 天井吊形 1000㎥/h以下 | 台 | 公表無 | 2023-04-01 | 掛水環境研究所 | 53580 | - | - | -
58 | 幡多看護専門学校空調設備改修機械設備工事 | 補正無し | 換気設備 | 据付 | ベントキャップ取付費 | 100㎜ | 個 | 公表無 | 2023-04-01 | 掛水環境研究所 | 4820 | - | - | -
59 | 幡多看護専門学校空調設備改修機械設備工事 | 補正無し | 換気設備 | 据付 | ベントキャップ取付費 | 150㎜ | 個 | 公表無 | 2023-04-01 | 掛水環境研究所 | 4820 | - | - | -
60 | 幡多看護専門学校空調設備改修機械設備工事 | 補正無し | 換気設備 | 据付 | トラッククレーン運転(油圧伸縮ジブ型) | 4.9t吊り オペレータ付き 賃料 標準 | 日 | 公表無 | 2023-04-01 | 掛水環境研究所 | 12500 | - | - | -
61 | 幡多看護専門学校空調設備改修機械設備工事 | 補正無し | 換気設備 | ダクト | スパイラルダクト(低圧ダクト) | インサート有 100㎜ | m | 3490 | 2023-04-01 | 掛水環境研究所 | 3680 | - | - | 94.84%
62 | 幡多看護専門学校空調設備改修機械設備工事 | 補正無し | 換気設備 | ダクト | スパイラルダクト(低圧ダクト) | インサート有 150㎜ | m | 4110 | 2023-04-01 | 掛水環境研究所 | 4380 | - | - | 93.84%
63 | 幡多看護専門学校空調設備改修機械設備工事 | 補正無し | 換気設備 | ダクト | スパイラルダクト(低圧ダクト) | インサート有 200㎜ | m | 5150 | 2023-04-01 | 掛水環境研究所 | 5750 | - | - | 89.57%
64 | 幡多看護専門学校空調設備改修機械設備工事 | 補正無し | 換気設備 | 保温 | スパイラルダクト保温(32K) | グラスウール 屋内隠ぺい ダクトシャフト内 アルミガラスクロス 150㎜ 保温厚25 | m | 2600 | 2023-04-01 | 掛水環境研究所 | 8010 | - | - | 32.46%
65 | 幡多看護専門学校空調設備改修機械設備工事 | 補正無し | 換気設備 | ダクト | 制気口 | Φ150 | 個 | 5830 | 2023-04-01 | 掛水環境研究所 | 13000 | - | - | 44.85%
66 | 幡多看護専門学校空調設備改修機械設備工事 | 補正無し | 換気設備 | ダクト | 制気口 | Φ200 | 個 | 6890 | 2023-04-01 | 掛水環境研究所 | 15300 | - | - | 45.03%
67 | 幡多看護専門学校空調設備改修機械設備工事 | 補正無し | 換気設備 | ダクト | 制気口 | Φ250 | 個 | 8210 | 2023-04-01 | 掛水環境研究所 | 18200 | - | - | 45.11%
68 | 幡多看護専門学校空調設備改修機械設備工事 | 補正無し | 換気設備 | その他 | 手はつり(配管貫通口) | 鉄筋コンクリート 200㎜程度 125㎜ | 箇所 | 公表無 | 2023-04-01 | 掛水環境研究所 | 9800 | - | - | -
69 | 幡多看護専門学校空調設備改修機械設備工事 | 補正無し | 換気設備 | その他 | 手はつり(配管貫通口) | 鉄筋コンクリート 200㎜程度 200㎜ | 箇所 | 公表無 | 2023-04-01 | 掛水環境研究所 | 14600 | - | - | -
70 | 幡多看護専門学校空調設備改修機械設備工事 | 補正無し | 建築 | 再取付 | 天井取外・再取付 | ジブトーン(下地撤去・新設共) | ㎡ | 7470 | 2023-04-01 | 掛水環境研究所 | 14000 | - | - | 53.36%
71 | 幡多看護専門学校空調設備改修機械設備工事 | 補正無し | 建築 | 再取付 | 天井取外・再取付 | グラスボード t25 (下地撤去・新設共) | ㎡ | 7470 | 2023-04-01 | 掛水環境研究所 | 14000 | - | - | 53.36%
72 | 幡多看護専門学校空調設備改修機械設備工事 | 補正無し | 建築 | 天井取外 | 天井点検口 | 一般タイプ アルミ製 内外枠共額縁 450角 | 箇所 | 8220 | 2023-04-01 | 掛水環境研究所 | 4400 | - | - | 186.8%
73 | 幡多看護専門学校空調設備改修機械設備工事 | 補正無し | 建築 | 天井取外 | 壁点検口 | 一般タイプ アルミ製 内外枠共額縁 600角 補強共 | 箇所 | 8950 | 2023-04-01 | 掛水環境研究所 | 5500 | - | - | 162.7%
74 | 幡多看護専門学校空調設備改修機械設備工事 | 補正無し | 建築 | 天井取外 | 軽量鉄骨天井開口部補強 | 19形(屋内) 300×300㎜程度 ボード等切込み共 | 箇所 | 1200 | 2023-04-01 | 掛水環境研究所 | 1170 | - | - | 102.6%
75 | 幡多看護専門学校空調設備改修機械設備工事 | 補正無し | 建築 | 天井取外 | 軽量鉄骨天井開口部補強 | 19形(屋内) 450×450㎜程度 ボード等切込み共 | 箇所 | 1760 | 2023-04-01 | 掛水環境研究所 | 1720 | - | - | 102.3%
76 | 幡多看護専門学校空調設備改修機械設備工事 | 補正無し | 建築 | 天井取外 | 軽量鉄骨天井開口部補強 | 19形(屋内) 天井カセット ボード等切込み共 | 箇所 | 2830 | 2023-04-01 | 掛水環境研究所 | 2350 | - | - | 120.4%
77 | 幡多看護専門学校空調設備改修機械設備工事 | 補正無し | 建築 | 天井取外 | 天井 化粧せっこうボード張り | 厚9.5 準不燃 トラバーチン 突付け | ㎡ | 1260 | 2023-04-01 | 掛水環境研究所 | 1080 | - | - | 116.7%
78 | 幡多看護専門学校空調設備改修機械設備工事 | 補正無し | 建築 | 天井取外 | 軽量鉄骨壁下地 | 50形 下地張りなし @300 | ㎡ | 1810 | 2023-04-01 | 掛水環境研究所 | 1810 | - | - | 100%
79 | 幡多看護専門学校空調設備改修機械設備工事 | 補正無し | 撤去 | 配管 | 冷媒用断熱材被覆銅管 | 6.35外径(1/4B) 液管 厚8㎜ | m | 310 | 2023-04-01 | 掛水環境研究所 | 380 | - | - | 81.58%
80 | 幡多看護専門学校空調設備改修機械設備工事 | 補正無し | 撤去 | 配管 | 冷媒用断熱材被覆銅管 | 9.52外径(3/8B) 液管 厚8㎜ | m | 420 | 2023-04-01 | 掛水環境研究所 | 420 | - | - | 100%
81 | 幡多看護専門学校空調設備改修機械設備工事 | 補正無し | 撤去 | 配管 | 冷媒用断熱材被覆銅管 | 12.7外径(1/2B) 液管 厚10㎜以上 | m | 510 | 2023-04-01 | 掛水環境研究所 | 510 | - | - | 100%
82 | 幡多看護専門学校空調設備改修機械設備工事 | 補正無し | 撤去 | 配管 | 冷媒用断熱材被覆銅管 | 15.88外径(5/8B) 液管 厚20㎜以上 | m | 620 | 2023-04-01 | 掛水環境研究所 | 620 | - | - | 100%
83 | 幡多看護専門学校空調設備改修機械設備工事 | 補正無し | 撤去 | 配管 | 冷媒用断熱材被覆銅管 | 12.7外径(1/2B) ガス管 厚10㎜以上 | m | 510 | 2023-04-01 | 掛水環境研究所 | 640 | - | - | 79.69%
84 | 幡多看護専門学校空調設備改修機械設備工事 | 補正無し | 撤去 | 配管 | 冷媒用断熱材被覆銅管 | 15.88外径(5/8B) ガス管 厚20㎜以上 | m | 620 | 2023-04-01 | 掛水環境研究所 | 660 | - | - | 93.94%
85 | 幡多看護専門学校空調設備改修機械設備工事 | 補正無し | 撤去 | 配管 | 冷媒用断熱材被覆銅管 | 19.05外径(3/4B) ガス管 厚20㎜以上 | m | 720 | 2023-04-01 | 掛水環境研究所 | 720 | - | - | 100%
86 | 幡多看護専門学校空調設備改修機械設備工事 | 補正無し | 撤去 | 配管 | 冷媒用断熱材被覆銅管 | 25.4外径(1B) ガス管 厚20㎜以上 | m | 940 | 2023-04-01 | 掛水環境研究所 | 950 | - | - | 98.95%
87 | 幡多看護専門学校空調設備改修機械設備工事 | 補正無し | 撤去 | 配管 | 冷媒用断熱材被覆銅管 | 31.75外径(1 1/4B) ガス管 厚20㎜以上 | m | 1170 | 2023-04-01 | 掛水環境研究所 | 1160 | - | - | 100.9%
88 | 幡多看護専門学校空調設備改修機械設備工事 | 補正無し | 撤去 | 配管 | 冷媒用断熱材被覆銅管 | 38.1外径(1 1/2B) ガス管 厚20㎜以上 | m | 1350 | 2023-04-01 | 掛水環境研究所 | 1340 | - | - | 100.7%
89 | 幡多看護専門学校空調設備改修機械設備工事 | 補正無し | 撤去 | 配管 | 排水・硬質ポリ塩化ビニル管(VP)撤去 | 屋内一般 25A | m | 550 | 2023-04-01 | 掛水環境研究所 | 550 | - | - | 100%
90 | 幡多看護専門学校空調設備改修機械設備工事 | 補正無し | 撤去 | 配管 | ケーブル撤去 |  | m | 80 | 2023-04-01 | 掛水環境研究所 | 80 | - | - | 100%
91 | 幡多看護専門学校空調設備改修機械設備工事 | 補正無し | 撤去 | エアコン | パッケージ形空気調和機(セパレート・マルチ)据付 | 屋内機 壁掛け 3.2kw以下 | 台 | 公表無 | 2023-04-01 | 掛水環境研究所 | 3850 | - | - | -
92 | 幡多看護専門学校空調設備改修機械設備工事 | 補正無し | 撤去 | エアコン | パッケージ形空気調和機(セパレート・マルチ)据付 | 屋内機 天井吊り 2.8kw以下 | 台 | 公表無 | 2023-04-01 | 掛水環境研究所 | 3380 | - | - | -
93 | 幡多看護専門学校空調設備改修機械設備工事 | 補正無し | 撤去 | エアコン | パッケージ形空気調和機(セパレート・マルチ)据付 | 屋内機 天井吊り 4.0kw以下 | 台 | 公表無 | 2023-04-01 | 掛水環境研究所 | 4210 | - | - | -
94 | 幡多看護専門学校空調設備改修機械設備工事 | 補正無し | 撤去 | エアコン | パッケージ形空気調和機(セパレート・マルチ)据付 | 屋内機 天井吊り 4.5kw以下 | 台 | 公表無 | 2023-04-01 | 掛水環境研究所 | 4290 | - | - | -
95 | 幡多看護専門学校空調設備改修機械設備工事 | 補正無し | 撤去 | エアコン | パッケージ形空気調和機(セパレート・マルチ)据付 | 屋内機 天井吊り 5.6kw以下 | 台 | 公表無 | 2023-04-01 | 掛水環境研究所 | 4370 | - | - | -
96 | 幡多看護専門学校空調設備改修機械設備工事 | 補正無し | 撤去 | エアコン | パッケージ形空気調和機(セパレート・マルチ)据付 | 屋内機 天井吊り 7.1kw以下 | 台 | 公表無 | 2023-04-01 | 掛水環境研究所 | 4370 | - | - | -
97 | 幡多看護専門学校空調設備改修機械設備工事 | 補正無し | 撤去 | エアコン | パッケージ形空気調和機(セパレート・マルチ)据付 | 屋内機 天井吊り 8.0kw以下 | 台 | 公表無 | 2023-04-01 | 掛水環境研究所 | 5200 | - | - | -
98 | 幡多看護専門学校空調設備改修機械設備工事 | 補正無し | 撤去 | エアコン | パッケージ形空気調和機(セパレート・マルチ)据付 | 屋内機 天井吊り 10.0kw以下 | 台 | 公表無 | 2023-04-01 | 掛水環境研究所 | 6680 | - | - | -
99 | 幡多看護専門学校空調設備改修機械設備工事 | 補正無し | 撤去 | エアコン | パッケージ形空気調和機(セパレート・マルチ)据付 | 屋外機 床置き 防振基礎無し 45.0kw以下 | 台 | 公表無 | 2023-04-01 | 掛水環境研究所 | 48950 | - | - | -
100 | 幡多看護専門学校空調設備改修機械設備工事 | 補正無し | 撤去 | エアコン | パッケージ形空気調和機(セパレート・マルチ)据付 | 屋外機 床置き 防振基礎無し 56.0kw以下 | 台 | 公表無 | 2023-04-01 | 掛水環境研究所 | 60500 | - | - | -
101 | 幡多看護専門学校空調設備改修機械設備工事 | 補正無し | 撤去 | 換気扇 | 換気扇 据付 | 天井埋込形 | 台 | 公表無 | 2023-04-01 | 掛水環境研究所 | 1560 | - | - | -
102 | 幡多看護専門学校空調設備改修機械設備工事 | 補正無し | 撤去 | ロスナイ | 全熱交換ユニット据付 | 天井吊形 300㎥/h以下 | 台 | 公表無 | 2023-04-01 | 掛水環境研究所 | 19700 | - | - | -
103 | 幡多看護専門学校空調設備改修機械設備工事 | 補正無し | 撤去 | ロスナイ | 全熱交換ユニット据付 | 天井吊形 500㎥/h以下 | 台 | 公表無 | 2023-04-01 | 掛水環境研究所 | 22700 | - | - | -
104 | 幡多看護専門学校空調設備改修機械設備工事 | 補正無し | 撤去 | ロスナイ | 全熱交換ユニット据付 | 天井吊形 1000㎥/h以下 | 台 | 公表無 | 2023-04-01 | 掛水環境研究所 | 26800 | - | - | -
105 | 幡多看護専門学校空調設備改修機械設備工事 | 補正無し | 撤去 | リモコン | リモコン撤去 |  | 箇所 | 公表無 | 2023-04-01 | 掛水環境研究所 | 390 | - | - | -
106 | 幡多看護専門学校空調設備改修機械設備工事 | 補正無し | 撤去 | その他 | ラフテレーンクレーン運転(油圧伸縮ジブ型) | 16t吊り オペレーター付き 賃料 標準 | 日 | 公表無 | 2023-04-01 | 掛水環境研究所 | 45600 | - | - | -
107 | 宿毛合同庁舎機械設備工事 | 不明 | 空調設備 | エアコン | 空冷ヒートポンプパッケージエアコン | 天井カセット4方向吹 冷房5.6kw 暖房6.3kw | 組 | 328000 | 2023-04-01 | ハウジング | - | - | - | -
108 | 宿毛合同庁舎機械設備工事 | 不明 | 空調設備 | エアコン | 空冷ヒートポンプパッケージエアコン | 天井カセット4方向吹 冷房7.1kw 暖房8.0kw | 組 | 352000 | 2023-04-01 | ハウジング | - | - | - | -
109 | 宿毛合同庁舎機械設備工事 | 不明 | 空調設備 | エアコン | 空冷ヒートポンプパッケージエアコン | 天井カセット4方向吹 冷房10.0kw 暖房11.2kw | 組 | 403000 | 2023-04-01 | ハウジング | - | - | - | -
110 | 宿毛合同庁舎機械設備工事 | 不明 | 空調設備 | エアコン | 空冷ヒートポンプパッケージエアコン | 天井カセット2方向吹 冷房5.0kw 暖房5.6kw | 組 | 300000 | 2023-04-01 | ハウジング | - | - | - | -
111 | 宿毛合同庁舎機械設備工事 | 不明 | 空調設備 | エアコン | 空冷ヒートポンプパッケージエアコン | 天井カセット1方向吹 冷房4.0kw 暖房4.5kw | 組 | 260000 | 2023-04-01 | ハウジング | - | - | - | -
112 | 宿毛合同庁舎機械設備工事 | 不明 | 空調設備 | エアコン | 空冷ヒートポンプパッケージエアコン | 天井カセット1方向吹 冷房5.6kw 暖房6.3kw | 組 | 313000 | 2023-04-01 | ハウジング | - | - | - | -
113 | 宿毛合同庁舎機械設備工事 | 不明 | 空調設備 | エアコン | 空冷ヒートポンプパッケージエアコン | 壁掛形 冷房4.0kw 暖房4.5kw | 組 | 231000 | 2023-04-01 | ハウジング | - | - | - | -
114 | 宿毛合同庁舎機械設備工事 | 不明 | 空調設備 | エアコン | 空冷ヒートポンプパッケージエアコン | 壁掛形 冷房7.1kw 暖房8.0kw | 組 | 307000 | 2023-04-01 | ハウジング | - | - | - | -
115 | 宿毛合同庁舎機械設備工事 | 不明 | 空調設備 | エアコン | 空冷ヒートポンプハウジングエアコン | 天井カセット1方向吹 冷房2.8kw 暖房4.0kw | 組 | 195000 | 2023-04-01 | ハウジング | - | - | - | -
116 | 宿毛合同庁舎機械設備工事 | 不明 | 空調設備 | エアコン | 空冷ヒートポンプハウジングエアコン | 天井カセット1方向吹 冷房4.0kw 暖房5.6kw | 組 | 231000 | 2023-04-01 | ハウジング | - | - | - | -
117 | 宿毛合同庁舎機械設備工事 | 不明 | 空調設備 | その他 | 既存エアコンドレンアップ | 天吊形 112形 ドレンアップ メカ組込 | 組 | 10800 | 2023-04-01 | ハウジング | - | - | - | -
118 | 宿毛合同庁舎機械設備工事 | 不明 | 空調設備 | その他 | 振れ止め金物 | ボルト固定式 | 組 | 3840 | 2023-04-01 | ハウジング | - | - | - | -
119 | 宿毛合同庁舎機械設備工事 | 不明 | 空調設備 | その他 | 溶融亜鉛鋳金製エアコン室外機壁面据付架台 | 25.0kw | 個 | 19300 | 2023-04-01 | ハウジング | - | - | - | -
120 | 宿毛合同庁舎機械設備工事 | 不明 | 空調設備 | その他 | 防振パット | 幅100㎜x10t | m | 1220 | 2023-04-01 | ハウジング | - | - | - | -
121 | 宿毛合同庁舎機械設備工事 | 不明 | 空調設備 | その他 | 文字標識等 | 空調 3,000㎡ | 式 | 279000 | 2023-04-01 | ハウジング | - | - | - | -
122 | 宿毛合同庁舎機械設備工事 | 不明 | 空調設備 | 配管 | 冷媒用被覆銅管(ベアコイル) | 6.35(0.8, 8㎜)×9.52(0.8, 8㎜) | m | 2440 | 2023-04-01 | ハウジング | - | - | - | -
123 | 宿毛合同庁舎機械設備工事 | 不明 | 空調設備 | 配管 | 冷媒用被覆銅管(ベアコイル) | 6.35(0.8, 8㎜)×12.7(0.8, 10㎜) | m | 3030 | 2023-04-01 | ハウジング | - | - | - | -
124 | 宿毛合同庁舎機械設備工事 | 不明 | 空調設備 | 配管 | 冷媒用被覆銅管(ベアコイル) | 9.52(0.8, 8㎜)×15.88(1.0, 10㎜) | m | 4600 | 2023-04-01 | ハウジング | - | - | - | -
125 | 宿毛合同庁舎機械設備工事 | 不明 | 空調設備 | 配管 | 保温材付ドレンパイプ(VP+30倍発泡ポリエチレン) | 屋内一般 25A | m | 3190 | 2023-04-01 | ハウジング | - | - | - | -
126 | 宿毛合同庁舎機械設備工事 | 不明 | 空調設備 | 配管 | 保温材付ドレンパイプ(VP+30倍発泡ポリエチレン) | 屋内一般 30A | m | 3600 | 2023-04-01 | ハウジング | - | - | - | -
127 | 宿毛合同庁舎機械設備工事 | 不明 | 空調設備 | 配管 | 保温材付ドレンパイプ(VP+30倍発泡ポリエチレン) | 屋内一般 40A | m | 4910 | 2023-04-01 | ハウジング | - | - | - | -
128 | 宿毛合同庁舎機械設備工事 | 不明 | 空調設備 | 配管 | 保温材付ドレンパイプ(VP+30倍発泡ポリエチレン) | 屋内一般 50A | m | 3980 | 2023-04-01 | ハウジング | - | - | - | -
129 | 宿毛合同庁舎機械設備工事 | 不明 | 空調設備 | 配管 | ビル設備用配管化粧カバー | 高耐食鋼板 歩行用 | 式 | 488000 | 2023-04-01 | ハウジング | - | - | - | -
130 | 宿毛合同庁舎機械設備工事 | 不明 | 空調設備 | 保温 | 冷媒用被覆銅管保温 | 屋外・多湿 溶融アルミニウム亜鉛鉄板 6.35x9.52(ベアコイル) 50A適用 | m | 5150 | 2023-04-01 | ハウジング | - | - | - | -
131 | 宿毛合同庁舎機械設備工事 | 不明 | 空調設備 | 保温 | 冷媒用被覆銅管保温 | 屋外・多湿 溶融アルミニウム亜鉛鉄板 6.35x12.7(ベアコイル) 50A適用 | m | 5150 | 2023-04-01 | ハウジング | - | - | - | -
132 | 宿毛合同庁舎機械設備工事 | 不明 | 空調設備 | 保温 | 冷媒用被覆銅管保温 | 屋外・多湿 溶融アルミニウム亜鉛鉄板 6.35x15.88(ベアコイル) 50A適用 | m | 5720 | 2023-04-01 | ハウジング | - | - | - | -
133 | 宿毛合同庁舎機械設備工事 | 不明 | 空調設備 | 保温 | 排水管 保温 | グラスウール 天井内 パイプシャフト内 アルミガラス化粧筒 50A | m | 1700 | 2023-04-01 | ハウジング | - | - | - | -
134 | 宿毛合同庁舎機械設備工事 | 不明 | 空調設備 | 配管 | EM-CEケーブル | 2㎟-4C ピット・天井 | m | 690 | 2023-04-01 | ハウジング | - | - | - | -
135 | 宿毛合同庁舎機械設備工事 | 不明 | 空調設備 | 配管 | EM-AEケーブル | 0.9㎟-3C ピット・天井 | m | 390 | 2023-04-01 | ハウジング | - | - | - | -
136 | 宿毛合同庁舎機械設備工事 | 不明 | 空調設備 | 配管 | EM-AEケーブル | 0.9㎟-3C 管内 | m | 480 | 2023-04-01 | ハウジング | - | - | - | -
137 | 宿毛合同庁舎機械設備工事 | 不明 | 空調設備 | 配管 | EM-CEEケーブル | 1.25㎟-2C 管内 | m | 530 | 2023-04-01 | ハウジング | - | - | - | -
138 | 宿毛合同庁舎機械設備工事 | 不明 | 空調設備 | 配管 | EM-CEEケーブル | 1.25㎟-2C ラック | m | 610 | 2023-04-01 | ハウジング | - | - | - | -
139 | 宿毛合同庁舎機械設備工事 | 不明 | 空調設備 | 配管 | EM-CEEケーブル | 1.25㎟-2C ピット・天井 | m | 450 | 2023-04-01 | ハウジング | - | - | - | -
140 | 宿毛合同庁舎機械設備工事 | 不明 | 空調設備 | 配管 | 硬質ビニル電線管(VE) | 露出配管 16㎜ | m | 840 | 2023-04-01 | ハウジング | - | - | - | -
141 | 宿毛合同庁舎機械設備工事 | 不明 | 空調設備 | 配管 | 合成樹脂製可とう電線管(PF単層) | 隠ぺい・埋込配管 16㎜ | m | 540 | 2023-04-01 | ハウジング | - | - | - | -
142 | 宿毛合同庁舎機械設備工事 | 不明 | 空調設備 | 配管 | 合成樹脂製スイッチボックス(カバー付) | 埋込 2個用 | 個 | 1860 | 2023-04-01 | ハウジング | - | - | - | -
143 | 宿毛合同庁舎機械設備工事 | 不明 | 換気設備 | ロスナイ | 全熱交換型同時吸排気扇 | 天井埋込 350㎥/h | 組 | 148000 | 2023-04-01 | ハウジング | - | - | - | -
144 | 宿毛合同庁舎機械設備工事 | 不明 | 換気設備 | ロスナイ | 全熱交換型同時吸排気扇 | 天井埋込 500㎥/h | 組 | 178000 | 2023-04-01 | ハウジング | - | - | - | -
145 | 宿毛合同庁舎機械設備工事 | 不明 | 換気設備 | ロスナイ | 全熱交換型同時吸排気扇 | 天井埋込 650㎥/h | 組 | 232000 | 2023-04-01 | ハウジング | - | - | - | -
146 | 宿毛合同庁舎機械設備工事 | 不明 | 換気設備 | ダクト | ダクト用換気扇 | 天井埋込 95㎥/h | 台 | 8310 | 2023-04-01 | ハウジング | - | - | - | -
147 | 宿毛合同庁舎機械設備工事 | 不明 | 換気設備 | ダクト | ダクト用換気扇 | 天井埋込 130㎥/h | 台 | 8310 | 2023-04-01 | ハウジング | - | - | - | -
148 | 宿毛合同庁舎機械設備工事 | 不明 | 換気設備 | ダクト | ダクト用換気扇 | 天井埋込 215㎥/h | 台 | 9170 | 2023-04-01 | ハウジング | - | - | - | -
149 | 宿毛合同庁舎機械設備工事 | 不明 | 換気設備 | ダクト | ダクト用換気扇 | 天井埋込 250㎥/h | 台 | 13500 | 2023-04-01 | ハウジング | - | - | - | -
150 | 宿毛合同庁舎機械設備工事 | 不明 | 換気設備 | ダクト | ダクト用換気扇 | 天井埋込 310㎥/h | 台 | 13500 | 2023-04-01 | ハウジング | - | - | - | -
151 | 宿毛合同庁舎機械設備工事 | 不明 | 換気設備 | ダクト | ダクト用換気扇 | 天井埋込 400㎥/h | 台 | 34600 | 2023-04-01 | ハウジング | - | - | - | -
152 | 宿毛合同庁舎機械設備工事 | 不明 | 換気設備 | ダクト | ダクト用換気扇 | 天井埋込 200㎥/h インテリアパネル | 台 | 11300 | 2023-04-01 | ハウジング | - | - | - | -
153 | 宿毛合同庁舎機械設備工事 | 不明 | 換気設備 | ダクト | ダクト用換気扇 | 天井埋込 100㎥/h DCモーター | 台 | 19000 | 2023-04-01 | ハウジング | - | - | - | -
154 | 宿毛合同庁舎機械設備工事 | 不明 | 換気設備 | ダクト | ダクト用換気扇 | 天井埋込 120㎥/h DCモーター | 台 | 19000 | 2023-04-01 | ハウジング | - | - | - | -
155 | 宿毛合同庁舎機械設備工事 | 不明 | 換気設備 | ダクト | ダクト用換気扇 | 天井埋込 160㎥/h DCモーター | 台 | 19000 | 2023-04-01 | ハウジング | - | - | - | -
156 | 宿毛合同庁舎機械設備工事 | 不明 | 換気設備 | ダクト | ダクト用換気扇 | 天井埋込 180㎥/h DCモーター | 台 | 19000 | 2023-04-01 | ハウジング | - | - | - | -
157 | 宿毛合同庁舎機械設備工事 | 不明 | 換気設備 | ダクト | ダクト用換気扇 | 天井埋込 300㎥/h DCモーター | 台 | 24800 | 2023-04-01 | ハウジング | - | - | - | -
158 | 宿毛合同庁舎機械設備工事 | 不明 | 換気設備 | ダクト | ストレートシロッコファン | 天吊(消音形) 400㎥/h | 組 | 41600 | 2023-04-01 | ハウジング | - | - | - | -
159 | 宿毛合同庁舎機械設備工事 | 不明 | 換気設備 | ダクト | ストレートシロッコファン | 天吊(消音形) 800㎥/h | 組 | 64300 | 2023-04-01 | ハウジング | - | - | - | -
160 | 宿毛合同庁舎機械設備工事 | 不明 | 換気設備 | ダクト | ストレートシロッコファン | 天吊(消音形) 1200㎥/h | 組 | 78300 | 2023-04-01 | ハウジング | - | - | - | -
161 | 宿毛合同庁舎機械設備工事 | 不明 | 換気設備 | ダクト | ストレートシロッコファン | 天吊(消音形) 1500㎥/h | 組 | 81200 | 2023-04-01 | ハウジング | - | - | - | -
162 | 宿毛合同庁舎機械設備工事 | 不明 | 換気設備 | ダクト | ストレートシロッコファン | 天吊(消音形) 400㎥/h 給排気グリルφ100x2 | 組 | 41600 | 2023-04-01 | ハウジング | - | - | - | -
163 | 宿毛合同庁舎機械設備工事 | 不明 | 換気設備 | ダクト | 業務用有圧換気扇 | 格子タイプ 1210㎥/h ウェザーカバー等付属品含む | 組 | 61500 | 2023-04-01 | ハウジング | - | - | - | -
164 | 宿毛合同庁舎機械設備工事 | 不明 | 換気設備 | ダクト | 業務用有圧換気扇 | 格子タイプ 640㎥/h ウェザーカバー等付属品含む | 組 | 46100 | 2023-04-01 | ハウジング | - | - | - | -
165 | 宿毛合同庁舎機械設備工事 | 不明 | 換気設備 | ダクト | 業務用有圧換気扇 | 防爆形 790㎥/h ウェザーカバー等付属品含む | 組 | 103000 | 2023-04-01 | ハウジング | - | - | - | -
166 | 宿毛合同庁舎機械設備工事 | 不明 | 換気設備 | ダクト | 自然給気口 | 天井取付φ200 | 個 | 19100 | 2023-04-01 | ハウジング | - | - | - | -
167 | 宿毛合同庁舎機械設備工事 | 不明 | 換気設備 | ダクト | 自然給気口 | 壁取付 φ200 | 個 | 6600 | 2023-04-01 | ハウジング | - | - | - | -
168 | 宿毛合同庁舎機械設備工事 | 不明 | 換気設備 | ダクト | 給気口 | φ150 フィルター付 | 個 | 14400 | 2023-04-01 | ハウジング | - | - | - | -
169 | 宿毛合同庁舎機械設備工事 | 不明 | 換気設備 | ダクト | 給気口 | φ200 フィルター付 | 個 | 19100 | 2023-04-01 | ハウジング | - | - | - | -
170 | 宿毛合同庁舎機械設備工事 | 不明 | 換気設備 | ダクト | 排気口 | φ150 | 個 | 13000 | 2023-04-01 | ハウジング | - | - | - | -
171 | 宿毛合同庁舎機械設備工事 | 不明 | 換気設備 | ダクト | 排気口 | φ200 | 個 | 16800 | 2023-04-01 | ハウジング | - | - | - | -
172 | 宿毛合同庁舎機械設備工事 | 不明 | 換気設備 | ダクト | 排気口 | φ250 | 個 | 19300 | 2023-04-01 | ハウジング | - | - | - | -
173 | 宿毛合同庁舎機械設備工事 | 不明 | 換気設備 | キャップ | ベントキャップ | ステンレス製深型 100Φ | 個 | 5540 | 2023-04-01 | ハウジング | - | - | - | -
174 | 宿毛合同庁舎機械設備工事 | 不明 | 換気設備 | キャップ | ベントキャップ | ステンレス製深型 150Φ | 個 | 6860 | 2023-04-01 | ハウジング | - | - | - | -
175 | 宿毛合同庁舎機械設備工事 | 不明 | 換気設備 | キャップ | ベントキャップ | ステンレス製深型 200Φ | 個 | 12300 | 2023-04-01 | ハウジング | - | - | - | -
176 | 宿毛合同庁舎機械設備工事 | 不明 | 換気設備 | キャップ | ベントキャップ | ステンレス製深型 250Φ | 個 | 4820 | 2023-04-01 | ハウジング | - | - | - | -
177 | 宿毛合同庁舎機械設備工事 | 不明 | 換気設備 | キャップ | ベントキャップ | 軒天用(SUS)防鳥網付 φ100 | 個 | 4930 | 2023-04-01 | ハウジング | - | - | - | -
178 | 宿毛合同庁舎機械設備工事 | 不明 | 換気設備 | キャップ | ベントキャップ | 軒天用(SUS)防鳥網付 φ150 | 個 | 6040 | 2023-04-01 | ハウジング | - | - | - | -
179 | 宿毛合同庁舎機械設備工事 | 不明 | 換気設備 | キャップ | ベントキャップ | 軒天用(SUS)防鳥網付 φ200 | 個 | 7630 | 2023-04-01 | ハウジング | - | - | - | -
180 | 宿毛合同庁舎機械設備工事 | 不明 | 換気設備 | ダクト | スパイラルダクト(低圧ダクト) | インサート有 100㎜ | m | 3080 | 2023-04-01 | ハウジング | - | - | - | -
181 | 宿毛合同庁舎機械設備工事 | 不明 | 換気設備 | ダクト | スパイラルダクト(低圧ダクト) | インサート有 150㎜ | m | 3700 | 2023-04-01 | ハウジング | - | - | - | -
182 | 宿毛合同庁舎機械設備工事 | 不明 | 換気設備 | ダクト | スパイラルダクト(低圧ダクト) | インサート有 200㎜ | m | 4620 | 2023-04-01 | ハウジング | - | - | - | -
183 | 宿毛合同庁舎機械設備工事 | 不明 | 換気設備 | ダクト | スパイラルダクト(低圧ダクト) | インサート有 250㎜ | m | 5600 | 2023-04-01 | ハウジング | - | - | - | -
184 | 宿毛合同庁舎機械設備工事 | 不明 | 換気設備 | ダクト | フレキシブルダクト | 保温無 100㎜ | 本 | 2210 | 2023-04-01 | ハウジング | - | - | - | -
185 | 宿毛合同庁舎機械設備工事 | 不明 | 換気設備 | ダクト | フレキシブルダクト | 保温無 150㎜ | 本 | 3320 | 2023-04-01 | ハウジング | - | - | - | -
186 | 宿毛合同庁舎機械設備工事 | 不明 | 換気設備 | ダクト | フレキシブルダクト | 保温有 150㎜ | 本 | 3530 | 2023-04-01 | ハウジング | - | - | - | -
187 | 宿毛合同庁舎機械設備工事 | 不明 | 換気設備 | ダクト | フレキシブルダクト | 保温有 200㎜ | 本 | 4700 | 2023-04-01 | ハウジング | - | - | - | -
188 | 宿毛合同庁舎機械設備工事 | 不明 | 換気設備 | ダクト | 丸形防火ダンパー | 250φ | 個 | 13500 | 2023-04-01 | ハウジング | - | - | - | -
189 | 宿毛合同庁舎機械設備工事 | 不明 | 換気設備 | 保温 | スパイラルダクト保温(32K) | グラスウール 屋内隠ぺい ダクトシャフト内 アルミガラスクロス 100㎜ 保温厚25 | m | 1730 | 2023-04-01 | ハウジング | - | - | - | -
190 | 宿毛合同庁舎機械設備工事 | 不明 | 換気設備 | 保温 | スパイラルダクト保温(40K) | ロックウール 屋内隠ぺい ダクトシャフト内 アルミガラスクロス 100㎜ 保温厚50 | m | 3730 | 2023-04-01 | ハウジング | - | - | - | -
191 | 宿毛合同庁舎機械設備工事 | 不明 | 換気設備 | 保温 | スパイラルダクト保温(32K) | グラスウール 屋内隠ぺい ダクトシャフト内 アルミガラスクロス 150㎜ 保温厚25 | m | 2280 | 2023-04-01 | ハウジング | - | - | - | -
192 | 宿毛合同庁舎機械設備工事 | 不明 | 換気設備 | 保温 | スパイラルダクト保温(32K) | グラスウール 屋内隠ぺい ダクトシャフト内 アルミガラスクロス 200㎜ 保温厚25 | m | 2820 | 2023-04-01 | ハウジング | - | - | - | -
193 | 宿毛合同庁舎機械設備工事 | 不明 | 換気設備 | 保温 | スパイラルダクト保温(32K) | グラスウール 屋内隠ぺい ダクトシャフト内 アルミガラスクロス 250㎜ 保温厚25 | m | 3430 | 2023-04-01 | ハウジング | - | - | - | -
194 | 宿毛合同庁舎機械設備工事 | 不明 | 衛生設備 | 便器 | 腰掛大便器 |  | 組 | 170000 | 2023-04-01 | ハウジング | - | - | - | -
195 | 宿毛合同庁舎機械設備工事 | 不明 | 衛生設備 | 便器 | 腰掛大便器 | 多目的 背もたれ含む | 組 | 224000 | 2023-04-01 | ハウジング | - | - | - | -
196 | 宿毛合同庁舎機械設備工事 | 不明 | 衛生設備 | その他 | 紙巻き器 |  | 個 | 5330 | 2023-04-01 | ハウジング | - | - | - | -
197 | 宿毛合同庁舎機械設備工事 | 不明 | 衛生設備 | 便器 | 小便器 |  | 台 | 105000 | 2023-04-01 | ハウジング | - | - | - | -
198 | 宿毛合同庁舎機械設備工事 | 不明 | 衛生設備 | 洗面器等 | 洗面器(カウンタータイプ) | 奥行450 L=1840 | 組 | 172000 | 2023-04-01 | ハウジング | - | - | - | -
199 | 宿毛合同庁舎機械設備工事 | 不明 | 衛生設備 | 洗面器等 | 洗面器(カウンタータイプ) | 奥行450 L=1600 | 組 | 166000 | 2023-04-01 | ハウジング | - | - | - | -
200 | 宿毛合同庁舎機械設備工事 | 不明 | 衛生設備 | 洗面器等 | 洗面器(カウンタータイプ) | 奥行600 L=2150 | 組 | 183000 | 2023-04-01 | ハウジング | - | - | - | -
201 | 宿毛合同庁舎機械設備工事 | 不明 | 衛生設備 | 洗面器等 | 洗面器 | カウンター式 LS911CR | 組 | 66400 | 2023-04-01 | ハウジング | - | - | - | -
202 | 宿毛合同庁舎機械設備工事 | 不明 | 衛生設備 | 洗面器等 | 洗面器 | L270C TLE28SA1A TLDP2201J | 組 | 51800 | 2023-04-01 | ハウジング | - | - | - | -
203 | 宿毛合同庁舎機械設備工事 | 不明 | 衛生設備 | 洗面器等 | 小型手洗器 | LSE570AP | 台 | 45100 | 2023-04-01 | ハウジング | - | - | - | -
204 | 宿毛合同庁舎機械設備工事 | 不明 | 衛生設備 | 便器 | オストメイト | UAS81RSB1NW＃NW1 | 組 | 303000 | 2023-04-01 | ハウジング | - | - | - | -
205 | 宿毛合同庁舎機械設備工事 | 不明 | 衛生設備 | その他 | フィッティングボード | YKA41R | 個 | 51900 | 2023-04-01 | ハウジング | - | - | - | -
206 | 宿毛合同庁舎機械設備工事 | 不明 | 衛生設備 | その他 | 多目的シート | EWC520ARS | 台 | 256000 | 2023-04-01 | ハウジング | - | - | - | -
207 | 宿毛合同庁舎機械設備工事 | 不明 | 衛生設備 | その他 | ベビーチェア | YKA15S | 台 | 56200 | 2023-04-01 | ハウジング | - | - | - | -
208 | 宿毛合同庁舎機械設備工事 | 不明 | 衛生設備 | 鏡 | 化粧鏡(耐食) | YM6090F | 枚 | 13900 | 2023-04-01 | ハウジング | - | - | - | -
209 | 宿毛合同庁舎機械設備工事 | 不明 | 衛生設備 | その他 | 可動手すり | T112HK7R | 個 | 67200 | 2023-04-01 | ハウジング | - | - | - | -
210 | 宿毛合同庁舎機械設備工事 | 不明 | 衛生設備 | その他 | L形手すり | T112CL11 | 個 | 21600 | 2023-04-01 | ハウジング | - | - | - | -
211 | 宿毛合同庁舎機械設備工事 | 不明 | 衛生設備 | その他 | L形手すり | T112CL10 | 個 | 19800 | 2023-04-01 | ハウジング | - | - | - | -
212 | 宿毛合同庁舎機械設備工事 | 不明 | 衛生設備 | その他 | 小便器用手すり | T112CU22 | 個 | 27400 | 2023-04-01 | ハウジング | - | - | - | -
213 | 宿毛合同庁舎機械設備工事 | 不明 | 衛生設備 | その他 | 掃除流し | SK322A T23AEQ13C T37SGEP | 台 | 47100 | 2023-04-01 | ハウジング | - | - | - | -
214 | 宿毛合同庁舎機械設備工事 | 不明 | 衛生設備 | 水栓類 | 混合水栓 | TKS05311J | 個 | 14300 | 2023-04-01 | ハウジング | - | - | - | -
215 | 宿毛合同庁舎機械設備工事 | 不明 | 衛生設備 | その他 | 洗濯機パン | PWSP64J2W | 個 | 9280 | 2023-04-01 | ハウジング | - | - | - | -
216 | 宿毛合同庁舎機械設備工事 | 不明 | 衛生設備 | 水栓類 | 洗濯機用水栓 | TW11R | 個 | 4030 | 2023-04-01 | ハウジング | - | - | - | -
217 | 宿毛合同庁舎機械設備工事 | 不明 | 衛生設備 | 水栓類 | 横水栓 | T200NR13 | 個 | 1970 | 2023-04-01 | ハウジング | - | - | - | -
218 | 宿毛合同庁舎機械設備工事 | 不明 | 衛生設備 | 水栓類 | 横水栓(キー式) | T200NR13C | 個 | 2180 | 2023-04-01 | ハウジング | - | - | - | -
219 | 宿毛合同庁舎機械設備工事 | 不明 | 衛生設備 | 水栓類 | 水栓柱 | ステンレス製 L=900 | 個 | 12300 | 2023-04-01 | ハウジング | - | - | - | -
220 | 宿毛合同庁舎機械設備工事 | 不明 | 給水設備 | ポンプ | 受水槽一体型給水ポンプユニット |  | 基 | 2785000 | 2023-04-01 | ハウジング | - | - | - | -
221 | 宿毛合同庁舎機械設備工事 | 不明 | 給水設備 | 据付 | 搬入・据付費 |  | 式 | 125000 | 2023-04-01 | ハウジング | - | - | - | -
222 | 宿毛合同庁舎機械設備工事 | 不明 | 給水設備 | 配管 | 水道用ポリエチレン管 | 軟質管・金属製継手接合 地中配管 20A | m | 1140 | 2023-04-01 | ハウジング | - | - | - | -
223 | 宿毛合同庁舎機械設備工事 | 不明 | 給水設備 | 配管 | 水道用ポリエチレン管 | 軟質管・金属製継手接合 地中配管 25A | m | 1430 | 2023-04-01 | ハウジング | - | - | - | -
224 | 宿毛合同庁舎機械設備工事 | 不明 | 給水設備 | 配管 | 給水・水道配水用ポリエチレン管 EF接合(直管) | 屋外埋設管(継手別途) 75A | m | 2070 | 2023-04-01 | ハウジング | - | - | - | -
225 | 宿毛合同庁舎機械設備工事 | 不明 | 給水設備 | 配管 | EFソケット | 75A | 個 | 6460 | 2023-04-01 | ハウジング | - | - | - | -
226 | 宿毛合同庁舎機械設備工事 | 不明 | 給水設備 | 配管 | EFベンド(両受) | 75A | 個 | 19300 | 2023-04-01 | ハウジング | - | - | - | -
227 | 宿毛合同庁舎機械設備工事 | 不明 | 給水設備 | 配管 | EFフランジ短管 | 75A | 個 | 18800 | 2023-04-01 | ハウジング | - | - | - | -
228 | 宿毛合同庁舎機械設備工事 | 不明 | 給水設備 | 配管 | 給水・一般配管用ステンレス鋼鋼管 | 拡管式 屋内一般 20SU | m | 3140 | 2023-04-01 | ハウジング | - | - | - | -
229 | 宿毛合同庁舎機械設備工事 | 不明 | 給水設備 | 配管 | 給水・一般配管用ステンレス鋼鋼管 | 拡管式 屋内一般 25SU | m | 3960 | 2023-04-01 | ハウジング | - | - | - | -
230 | 宿毛合同庁舎機械設備工事 | 不明 | 給水設備 | 配管 | 給水・一般配管用ステンレス鋼鋼管 | 拡管式 屋内一般 30SU | m | 4830 | 2023-04-01 | ハウジング | - | - | - | -
231 | 宿毛合同庁舎機械設備工事 | 不明 | 給水設備 | 配管 | 給水・一般配管用ステンレス鋼鋼管 | 拡管式 屋内一般 60SU | m | 9400 | 2023-04-01 | ハウジング | - | - | - | -
232 | 宿毛合同庁舎機械設備工事 | 不明 | 給水設備 | 配管 | 給水・一般配管用ステンレス鋼鋼管 | 拡管式 機械室・便所 20SU | m | 3980 | 2023-04-01 | ハウジング | - | - | - | -
233 | 宿毛合同庁舎機械設備工事 | 不明 | 給水設備 | 配管 | 給水・一般配管用ステンレス鋼鋼管 | 拡管式 機械室・便所 25SU | m | 5030 | 2023-04-01 | ハウジング | - | - | - | -
234 | 宿毛合同庁舎機械設備工事 | 不明 | 給水設備 | 配管 | 給水・一般配管用ステンレス鋼鋼管 | 拡管式 機械室・便所 30SU | m | 6150 | 2023-04-01 | ハウジング | - | - | - | -
235 | 宿毛合同庁舎機械設備工事 | 不明 | 給水設備 | 配管 | 給水・一般配管用ステンレス鋼鋼管 | 拡管式 機械室・便所 40SU | m | 7810 | 2023-04-01 | ハウジング | - | - | - | -
236 | 宿毛合同庁舎機械設備工事 | 不明 | 給水設備 | 配管 | 給水・一般配管用ステンレス鋼鋼管 | 拡管式 屋外架空・暗渠 25SU | m | 3400 | 2023-04-01 | ハウジング | - | - | - | -
237 | 宿毛合同庁舎機械設備工事 | 不明 | 給水設備 | 配管 | 給水・一般配管用ステンレス鋼鋼管 | 拡管式 屋外架空・暗渠 40SU | m | 5270 | 2023-04-01 | ハウジング | - | - | - | -
238 | 宿毛合同庁舎機械設備工事 | 不明 | 給水設備 | 保温 | 給水管 保温 | ポリスチレン 暗渠内 着色アルミガラスクロス 15A | m | 1720 | 2023-04-01 | ハウジング | - | - | - | -
239 | 宿毛合同庁舎機械設備工事 | 不明 | 給水設備 | 保温 | 給水管 保温 | ポリスチレン 暗渠内 着色アルミガラスクロス 20A | m | 1760 | 2023-04-01 | ハウジング | - | - | - | -
240 | 宿毛合同庁舎機械設備工事 | 不明 | 給水設備 | 保温 | 給水管 保温 | ポリスチレン 暗渠内 着色アルミガラスクロス 25A | m | 1830 | 2023-04-01 | ハウジング | - | - | - | -
241 | 宿毛合同庁舎機械設備工事 | 不明 | 給水設備 | 保温 | 給水管 保温 | ポリスチレン 暗渠内 着色アルミガラスクロス 65A | m | 2510 | 2023-04-01 | ハウジング | - | - | - | -
242 | 宿毛合同庁舎機械設備工事 | 不明 | 給水設備 | 保温 | 給水管 保温 | グラスウール 天井内 パイプシャフト内 アルミガラスクロス 15A | m | 1510 | 2023-04-01 | ハウジング | - | - | - | -
243 | 宿毛合同庁舎機械設備工事 | 不明 | 給水設備 | 保温 | 給水管 保温 | グラスウール 天井内 パイプシャフト内 アルミガラスクロス 20A | m | 1620 | 2023-04-01 | ハウジング | - | - | - | -
244 | 宿毛合同庁舎機械設備工事 | 不明 | 給水設備 | 保温 | 給水管 保温 | グラスウール 天井内 パイプシャフト内 アルミガラスクロス 25A | m | 1700 | 2023-04-01 | ハウジング | - | - | - | -
245 | 宿毛合同庁舎機械設備工事 | 不明 | 給水設備 | 保温 | 給水管 保温 | グラスウール 天井内 パイプシャフト内 アルミガラスクロス 32A | m | 1930 | 2023-04-01 | ハウジング | - | - | - | -
246 | 宿毛合同庁舎機械設備工事 | 不明 | 給水設備 | 保温 | 給水管 保温 | グラスウール 天井内 パイプシャフト内 アルミガラスクロス 65A | m | 2240 | 2023-04-01 | ハウジング | - | - | - | -
247 | 宿毛合同庁舎機械設備工事 | 不明 | 給水設備 | 保温 | 給水管 保温 | グラスウール 屋内露出 合成樹脂製カバー1 15A | m | 2220 | 2023-04-01 | ハウジング | - | - | - | -
248 | 宿毛合同庁舎機械設備工事 | 不明 | 給水設備 | 保温 | 給水管 保温 | ポリスチレン 屋外露出 浴室 溶融アルミニウム亜鉛鉄板 15A | m | 4580 | 2023-04-01 | ハウジング | - | - | - | -
249 | 宿毛合同庁舎機械設備工事 | 不明 | 給水設備 | 保温 | 給水管 保温 | ポリスチレン 屋外露出 浴室 溶融アルミニウム亜鉛鉄板 20A | m | 4740 | 2023-04-01 | ハウジング | - | - | - | -
250 | 宿毛合同庁舎機械設備工事 | 不明 | 給水設備 | 保温 | 給水管 保温 | ポリスチレン 屋外露出 浴室 溶融アルミニウム亜鉛鉄板 32A | m | 5360 | 2023-04-01 | ハウジング | - | - | - | -
251 | 宿毛合同庁舎機械設備工事 | 不明 | 給水設備 | 保温 | 給水管 保温 | ポリスチレン 屋外露出 浴室 溶融アルミニウム亜鉛鉄板 80A | m | 7650 | 2023-04-01 | ハウジング | - | - | - | -
252 | 宿毛合同庁舎機械設備工事 | 不明 | 給水設備 | 配管 | 水撃防止器 | 20A | 個 | 20600 | 2023-04-01 | ハウジング | - | - | - | -
253 | 宿毛合同庁舎機械設備工事 | 不明 | 給水設備 | 配管 | 水撃防止器 | 25A | 個 | 26400 | 2023-04-01 | ハウジング | - | - | - | -
254 | 宿毛合同庁舎機械設備工事 | 不明 | 給水設備 | 水栓類 | 甲型止水栓(蝶H・キー無) | 20A | 個 | 5720 | 2023-04-01 | ハウジング | - | - | - | -
255 | 宿毛合同庁舎機械設備工事 | 不明 | 給水設備 | 水栓類 | 甲型止水栓(蝶H・キー無) | 25A | 個 | 7390 | 2023-04-01 | ハウジング | - | - | - | -
256 | 宿毛合同庁舎機械設備工事 | 不明 | 給水設備 | 水栓類 | 県型止水栓BOX(系統名札込) | ~300H コンクリート管付 | 個 | 9640 | 2023-04-01 | ハウジング | - | - | - | -
257 | 宿毛合同庁舎機械設備工事 | 不明 | 給水設備 | 弁類 | ソフトシール制水弁(0.98MPa) | 75A | 個 | 45500 | 2023-04-01 | ハウジング | - | - | - | -
258 | 宿毛合同庁舎機械設備工事 | 不明 | 給水設備 | 水栓類 | 県型止水栓BOX(系統名札込) | ~600H | 個 | 52800 | 2023-04-01 | ハウジング | - | - | - | -
259 | 宿毛合同庁舎機械設備工事 | 不明 | 給水設備 | 弁類 | 緊急遮断弁 | 40A | 組 | 808000 | 2023-04-01 | ハウジング | - | - | - | -
260 | 宿毛合同庁舎機械設備工事 | 不明 | 給水設備 | 弁類 | 一般配管用ステンレス製ボール弁 | 10K(ねじ) 20A | 個 | 10600 | 2023-04-01 | ハウジング | - | - | - | -
261 | 宿毛合同庁舎機械設備工事 | 不明 | 給水設備 | 弁類 | 一般配管用ステンレス製ボール弁 | 10K(ねじ) 25A | 個 | 13500 | 2023-04-01 | ハウジング | - | - | - | -
262 | 宿毛合同庁舎機械設備工事 | 不明 | 給水設備 | 弁類 | 一般配管用ステンレス製ボール弁 | 10K(ねじ) 32A | 個 | 18700 | 2023-04-01 | ハウジング | - | - | - | -
263 | 宿毛合同庁舎機械設備工事 | 不明 | 給水設備 | 弁類 | 一般配管用ステンレス製ボール弁 | 10K(ねじ) 40A | 個 | 24600 | 2023-04-01 | ハウジング | - | - | - | -
264 | 宿毛合同庁舎機械設備工事 | 不明 | 給水設備 | 水栓類 | ボール副弁付アングル型伸縮止水栓(メーター用) | 25A | 個 | 15300 | 2023-04-01 | ハウジング | - | - | - | -
265 | 宿毛合同庁舎機械設備工事 | 不明 | 給水設備 | 弁類 | 逆止弁(メーター用) | S型 25A | 個 | 6340 | 2023-04-01 | ハウジング | - | - | - | -
266 | 宿毛合同庁舎機械設備工事 | 不明 | 給水設備 | 配管 | 伸縮可とう継手(HIろくろ継手) | 25A | 個 | 6920 | 2023-04-01 | ハウジング | - | - | - | -
267 | 宿毛合同庁舎機械設備工事 | 不明 | 給水設備 | 桝 | FRP製量水器桝 | 25A | 個 | 16800 | 2023-04-01 | ハウジング | - | - | - | -
268 | 宿毛合同庁舎機械設備工事 | 不明 | 給水設備 | 配管 | 量水器 取付 | 25A | 個 | 8200 | 2023-04-01 | ハウジング | - | - | - | -
269 | 宿毛合同庁舎機械設備工事 | 不明 | 給水設備 | 水栓類 | サドル分水栓(エポキシ樹脂粉体塗装) | 水道配水用ポリエチレン管用 75Ax25A | 個 | 17800 | 2023-04-01 | ハウジング | - | - | - | -
270 | 宿毛合同庁舎機械設備工事 | 不明 | 給水設備 | 弁類 | 逆止付ボール弁(ストレート) | 13A | 個 | 3830 | 2023-04-01 | ハウジング | - | - | - | -
271 | 宿毛合同庁舎機械設備工事 | 不明 | 給水設備 | 配管 | 給水給湯フレキ管 | 15A 300L | 個 | 2500 | 2023-04-01 | ハウジング | - | - | - | -
272 | 宿毛合同庁舎機械設備工事 | 不明 | 給水設備 | 配管 | 地中埋設標 | 鉄製 | 個 | 900 | 2023-04-01 | ハウジング | - | - | - | -
273 | 宿毛合同庁舎機械設備工事 | 不明 | 給水設備 | 配管 | 埋設標識テープ(W) | 150幅(W) | m | 300 | 2023-04-01 | ハウジング | - | - | - | -
274 | 宿毛合同庁舎機械設備工事 | 不明 | 給水設備 | 労務費 | 根切り(機械) | バックホウ | ㎥ | 2880 | 2023-04-01 | ハウジング | - | - | - | -
275 | 宿毛合同庁舎機械設備工事 | 不明 | 給水設備 | 労務費 | 埋戻し | 機械 | ㎥ | 3970 | 2023-04-01 | ハウジング | - | - | - | -
276 | 宿毛合同庁舎機械設備工事 | 不明 | 給水設備 | 労務費 | 埋戻し(保護砂込み, 排水管以外) | 機械 | ㎥ | 6620 | 2023-04-01 | ハウジング | - | - | - | -
277 | 宿毛合同庁舎機械設備工事 | 不明 | 給水設備 | 運搬 | 建設発生土運搬 | ダンプトラック 9.5km | ㎥ | 6600 | 2023-04-01 | ハウジング | - | - | - | -
278 | 宿毛合同庁舎機械設備工事 | 不明 | 給水設備 | 運搬 | 土工機械運搬 | 根切り 埋戻し(小規模土工) | 式 | 34100 | 2023-04-01 | ハウジング | - | - | - | -
279 | 宿毛合同庁舎機械設備工事 | 不明 | 給水設備 | 処分費 | 建設発生土処分 |  | ㎥ | 650 | 2023-04-01 | ハウジング | - | - | - | -
280 | 宿毛合同庁舎機械設備工事 | 不明 | 給水設備 | その他 | 文字標識等 | 衛生 3000㎡ | 式 | 48500 | 2023-04-01 | ハウジング | - | - | - | -
281 | 宿毛合同庁舎機械設備工事 | 不明 | 給水設備 | 労務費 | アスファルト舗装版カッター切り | 舗装版厚20cm以下 | m | 190 | 2023-04-01 | ハウジング | - | - | - | -
282 | 宿毛合同庁舎機械設備工事 | 不明 | 給水設備 | 労務費 | アスファルト舗装 | A-5-15 再生細粒 再生クラッシャラン 500㎥未満 | ㎥ | 4070 | 2023-04-01 | ハウジング | - | - | - | -
283 | 宿毛合同庁舎機械設備工事 | 不明 | 給水設備 | 運搬 | 舗装機械運搬(振動ローラ) |  | 式 | 41200 | 2023-04-01 | ハウジング | - | - | - | -
284 | 宿毛合同庁舎機械設備工事 | 不明 | 排水設備 | 配管 | 排水・硬質ポリ塩化ビニル管(VP) | 地中配管 50A | m | 2670 | 2023-04-01 | ハウジング | - | - | - | -
285 | 宿毛合同庁舎機械設備工事 | 不明 | 排水設備 | 配管 | 排水・硬質ポリ塩化ビニル管(VP) | 地中配管 75A | m | 4180 | 2023-04-01 | ハウジング | - | - | - | -
286 | 宿毛合同庁舎機械設備工事 | 不明 | 排水設備 | 配管 | 排水・硬質ポリ塩化ビニル管(VP) | 地中配管 100A | m | 5570 | 2023-04-01 | ハウジング | - | - | - | -
287 | 宿毛合同庁舎機械設備工事 | 不明 | 排水設備 | 配管 | 排水・硬質ポリ塩化ビニル管(VU) | 地中配管 125A | m | 6230 | 2023-04-01 | ハウジング | - | - | - | -
288 | 宿毛合同庁舎機械設備工事 | 不明 | 排水設備 | 配管 | 排水・硬質ポリ塩化ビニル管(VU) | 地中配管 150A | m | 7340 | 2023-04-01 | ハウジング | - | - | - | -
289 | 宿毛合同庁舎機械設備工事 | 不明 | 排水設備 | 配管 | 排水・遠心力鉄筋コンクリート管 | 地中配管 150A | m | 10600 | 2023-04-01 | ハウジング | - | - | - | -
290 | 宿毛合同庁舎機械設備工事 | 不明 | 排水設備 | 配管 | 排水・硬質ポリ塩化ビニル管(VP) | 機械室・便所 40A | m | 3740 | 2023-04-01 | ハウジング | - | - | - | -
291 | 宿毛合同庁舎機械設備工事 | 不明 | 排水設備 | 配管 | 排水・硬質ポリ塩化ビニル管(VP) | 機械室・便所 65A | m | 6140 | 2023-04-01 | ハウジング | - | - | - | -
292 | 宿毛合同庁舎機械設備工事 | 不明 | 排水設備 | 配管 | 排水・硬質ポリ塩化ビニル管(VP) | 機械室・便所 75A | m | 7410 | 2023-04-01 | ハウジング | - | - | - | -
293 | 宿毛合同庁舎機械設備工事 | 不明 | 排水設備 | 配管 | 排水・硬質ポリ塩化ビニル管(VP) | 機械室・便所 100A | m | 9810 | 2023-04-01 | ハウジング | - | - | - | -
294 | 宿毛合同庁舎機械設備工事 | 不明 | 排水設備 | 配管 | 排水・硬質ポリ塩化ビニル管(VP) | 屋内一般 40A | m | 3130 | 2023-04-01 | ハウジング | - | - | - | -
295 | 宿毛合同庁舎機械設備工事 | 不明 | 排水設備 | 配管 | 排水・硬質ポリ塩化ビニル管(VP) | 屋内一般 50A | m | 3980 | 2023-04-01 | ハウジング | - | - | - | -
296 | 宿毛合同庁舎機械設備工事 | 不明 | 排水設備 | 配管 | 排水・硬質ポリ塩化ビニル管(VP) | 屋内一般 75A | m | 6190 | 2023-04-01 | ハウジング | - | - | - | -
297 | 宿毛合同庁舎機械設備工事 | 不明 | 排水設備 | 配管 | 排水・硬質ポリ塩化ビニル管(VP) | 屋内一般 100A | m | 8200 | 2023-04-01 | ハウジング | - | - | - | -
298 | 宿毛合同庁舎機械設備工事 | 不明 | 排水設備 | 配管 | 排水・硬質ポリ塩化ビニル耐火二層管(VP) | 屋内一般 40A | m | 4110 | 2023-04-01 | ハウジング | - | - | - | -
299 | 宿毛合同庁舎機械設備工事 | 不明 | 排水設備 | 配管 | 排水・硬質ポリ塩化ビニル耐火二層管(VP) | 屋内一般 50A | m | 5160 | 2023-04-01 | ハウジング | - | - | - | -
300 | 宿毛合同庁舎機械設備工事 | 不明 | 排水設備 | 配管 | 排水・硬質ポリ塩化ビニル耐火二層管(VP) | 屋内一般 75A | m | 7820 | 2023-04-01 | ハウジング | - | - | - | -
301 | 宿毛合同庁舎機械設備工事 | 不明 | 排水設備 | 配管 | 排水・硬質ポリ塩化ビニル耐火二層管(VP) | 屋内一般 100A | m | 10400 | 2023-04-01 | ハウジング | - | - | - | -
302 | 宿毛合同庁舎機械設備工事 | 不明 | 排水設備 | 配管 | 排水・硬質ポリ塩化ビニル耐火二層管(VP) | 機械室・便所 40A | m | 5110 | 2023-04-01 | ハウジング | - | - | - | -
303 | 宿毛合同庁舎機械設備工事 | 不明 | 排水設備 | 配管 | 排水・硬質ポリ塩化ビニル耐火二層管(VP) | 機械室・便所 50A | m | 6420 | 2023-04-01 | ハウジング | - | - | - | -
304 | 宿毛合同庁舎機械設備工事 | 不明 | 排水設備 | 配管 | 排水・硬質ポリ塩化ビニル耐火二層管(VP) | 機械室・便所 65A | m | 8250 | 2023-04-01 | ハウジング | - | - | - | -
305 | 宿毛合同庁舎機械設備工事 | 不明 | 排水設備 | 配管 | 排水・硬質ポリ塩化ビニル耐火二層管(VP) | 機械室・便所 75A | m | 9740 | 2023-04-01 | ハウジング | - | - | - | -
306 | 宿毛合同庁舎機械設備工事 | 不明 | 排水設備 | 配管 | 排水・硬質ポリ塩化ビニル耐火二層管(VP) | 機械室・便所 100A | m | 13000 | 2023-04-01 | ハウジング | - | - | - | -
307 | 宿毛合同庁舎機械設備工事 | 不明 | 排水設備 | 配管 | 通気・硬質ポリ塩化ビニル管(VP) | 屋内一般 50A | m | 3980 | 2023-04-01 | ハウジング | - | - | - | -
308 | 宿毛合同庁舎機械設備工事 | 不明 | 排水設備 | 配管 | 通気・硬質ポリ塩化ビニル耐火二層管(VP) | 屋内一般 50A | m | 5160 | 2023-04-01 | ハウジング | - | - | - | -
309 | 宿毛合同庁舎機械設備工事 | 不明 | 排水設備 | 配管 | 通気・硬質ポリ塩化ビニル耐火二層管(VP) | 屋内一般 75A | m | 7820 | 2023-04-01 | ハウジング | - | - | - | -
310 | 宿毛合同庁舎機械設備工事 | 不明 | 排水設備 | 配管 | 通気・硬質ポリ塩化ビニル耐火二層管(VP) | 屋内一般 100A | m | 10400 | 2023-04-01 | ハウジング | - | - | - | -
311 | 宿毛合同庁舎機械設備工事 | 不明 | 排水設備 | 配管 | 通気・硬質ポリ塩化ビニル耐火二層管(VP) | 機械室・便所 40A | m | 5110 | 2023-04-01 | ハウジング | - | - | - | -
312 | 宿毛合同庁舎機械設備工事 | 不明 | 排水設備 | 配管 | 通気・硬質ポリ塩化ビニル耐火二層管(VP) | 機械室・便所 50A | m | 6420 | 2023-04-01 | ハウジング | - | - | - | -
313 | 宿毛合同庁舎機械設備工事 | 不明 | 排水設備 | 配管 | 排水・硬質ポリ塩化ビニル管(カラーVP) | 屋内一般 100A | m | 9100 | 2023-04-01 | ハウジング | - | - | - | -
314 | 宿毛合同庁舎機械設備工事 | 不明 | 排水設備 | 排水 | 排水目皿 | D金具 50A | 個 | 7240 | 2023-04-01 | ハウジング | - | - | - | -
315 | 宿毛合同庁舎機械設備工事 | 不明 | 排水設備 | 排水 | 排水目皿 | D金具 100A | 個 | 11100 | 2023-04-01 | ハウジング | - | - | - | -
316 | 宿毛合同庁舎機械設備工事 | 不明 | 排水設備 | 排水 | 床上掃除口(非防水形) | COA 50A | 個 | 7470 | 2023-04-01 | ハウジング | - | - | - | -
317 | 宿毛合同庁舎機械設備工事 | 不明 | 排水設備 | 排水 | 床上掃除口(非防水形) | COA 65A | 個 | 9070 | 2023-04-01 | ハウジング | - | - | - | -
318 | 宿毛合同庁舎機械設備工事 | 不明 | 排水設備 | 排水 | 床上掃除口(非防水形) | COA 80A | 個 | 10000 | 2023-04-01 | ハウジング | - | - | - | -
319 | 宿毛合同庁舎機械設備工事 | 不明 | 排水設備 | 排水 | 床上掃除口(非防水形) | COA 100A | 個 | 11900 | 2023-04-01 | ハウジング | - | - | - | -
320 | 宿毛合同庁舎機械設備工事 | 不明 | 排水設備 | 配管 | 排水通気金物 | アルミ製 埋込型 100A | 個 | 17300 | 2023-04-01 | ハウジング | - | - | - | -
321 | 宿毛合同庁舎機械設備工事 | 不明 | 排水設備 | 配管 | ベントキャップ | ステンレス製 100φ | 個 | 4000 | 2023-04-01 | ハウジング | - | - | - | -
322 | 宿毛合同庁舎機械設備工事 | 不明 | 排水設備 | 桝 | プラスチック桝(鋳鉄製防護ふた) | 桝径200φ 最大排水管径100φ 90Y,45Y,45YS 501~800 T-14 蝶番ロック式 | 組 | 28800 | 2023-04-01 | ハウジング | - | - | - | -
323 | 宿毛合同庁舎機械設備工事 | 不明 | 排水設備 | 桝 | プラスチック桝(鋳鉄製防護ふた) | 桝径200φ 最大排水管径100φ 90L,45L 501~800 T-14 蝶番ロック式 | 組 | 28200 | 2023-04-01 | ハウジング | - | - | - | -
324 | 宿毛合同庁舎機械設備工事 | 不明 | 排水設備 | 桝 | プラスチック桝(鋳鉄製防護ふた) | 桝径150φ 最大排水管径100φ UTK,UT ~500 T-14 蝶番ロック式 | 組 | 28700 | 2023-04-01 | ハウジング | - | - | - | -
325 | 宿毛合同庁舎機械設備工事 | 不明 | 排水設備 | 桝 | プラスチック桝(鋳鉄製防護ふた) | 桝径200φ 最大排水管径125φ 90Y,45Y,45YS 501~800 T-14 蝶番ロック式 | 組 | 30100 | 2023-04-01 | ハウジング | - | - | - | -
326 | 宿毛合同庁舎機械設備工事 | 不明 | 排水設備 | 桝 | プラスチック桝(鋳鉄製防護ふた) | 桝径200φ 最大排水管径125φ 90L,45L 501~800 T-14 蝶番ロック式 | 組 | 29400 | 2023-04-01 | ハウジング | - | - | - | -
327 | 宿毛合同庁舎機械設備工事 | 不明 | 排水設備 | 桝 | ため桝(蓋別) | RC-2(450x450x500H) | 組 | 60000 | 2023-04-01 | ハウジング | - | - | - | -
328 | 宿毛合同庁舎機械設備工事 | 不明 | 排水設備 | 桝 | 蓋類 | MHBB-S 450A | 個 | 9250 | 2023-04-01 | ハウジング | - | - | - | -
329 | 宿毛合同庁舎機械設備工事 | 不明 | 排水設備 | 桝 | 蓋類 | MHD 450A | 個 | 13900 | 2023-04-01 | ハウジング | - | - | - | -
330 | 宿毛合同庁舎機械設備工事 | 不明 | 排水設備 | 労務費 | 砂地業(排水管用) |  | ㎥ | 7620 | 2023-04-01 | ハウジング | - | - | - | -
331 | 宿毛合同庁舎機械設備工事 | 不明 | 給湯設備 | 給湯器 | ガス給湯器 | 屋外壁掛16号 給湯専用 | 台 | 82300 | 2023-04-01 | ハウジング | - | - | - | -
332 | 宿毛合同庁舎機械設備工事 | 不明 | 給湯設備 | 給湯器 | ガス給湯器 | 屋外壁掛24号 給湯専用 | 台 | 104000 | 2023-04-01 | ハウジング | - | - | - | -
333 | 宿毛合同庁舎機械設備工事 | 不明 | 給湯設備 | 配管 | 給湯・一般配管用ステンレス鋼鋼管 | 拡管式 屋内一般 20SU | m | 3140 | 2023-04-01 | ハウジング | - | - | - | -
334 | 宿毛合同庁舎機械設備工事 | 不明 | 給湯設備 | 保温 | 給湯管 保温 | グラスウール 天井内 パイプシャフト内 アルミガラスクロス 15A | m | 1510 | 2023-04-01 | ハウジング | - | - | - | -
335 | 宿毛合同庁舎機械設備工事 | 不明 | 給湯設備 | 保温 | 給湯管 保温 | グラスウール 屋内露出 合成樹脂製カバー1 15A | m | 2220 | 2023-04-01 | ハウジング | - | - | - | -
336 | 宿毛合同庁舎機械設備工事 | 不明 | 給湯設備 | 保温 | 給湯管 保温 | グラスウール 屋外露出 浴室 溶融アルミニウム亜鉛鉄板 15A | m | 3950 | 2023-04-01 | ハウジング | - | - | - | -
337 | 宿毛合同庁舎機械設備工事 | 不明 | 給湯設備 | 配管 | 給水給湯フレキ管 | 15A 300L | 個 | 2500 | 2023-04-01 | ハウジング | - | - | - | -
338 | 宿毛合同庁舎機械設備工事 | 不明 | 消火設備 | 消火器 | パッケージ型消火設備 | I型 埋込 | 組 | 456000 | 2023-04-01 | ハウジング | - | - | - | -
339 | 宿毛合同庁舎機械設備工事 | 不明 | 消火設備 | 消火器 | パッケージ型消火設備 | I型 露出 | 組 | 423000 | 2023-04-01 | ハウジング | - | - | - | -
340 | 宿毛合同庁舎機械設備工事 | 不明 | 消火設備 | 消火器 | 消火器ABC | 10型(3kg) 蓄圧式 | 個 | 8890 | 2023-04-01 | ハウジング | - | - | - | -
341 | 宿毛合同庁舎機械設備工事 | 不明 | 消火設備 | 消火器 | 消火器設置台 | 表示板付 | 個 | 2400 | 2023-04-01 | ハウジング | - | - | - | -
342 | 宿毛合同庁舎機械設備工事 | 不明 | ガス設備 | ガス装置 | ガス集合装置 | 10kg/h 6本立 漏検無 | 組 | 91700 | 2023-04-01 | ハウジング | - | - | - | -
343 | 宿毛合同庁舎機械設備工事 | 不明 | ガス設備 | ガス装置 | LPガスボンベ転倒防止金物(本体SUS又は溶融亜鉛鋳金) | 6本立(SUSチェーン付) 6本立(並列片側3本立) | 組 | 96200 | 2023-04-01 | ハウジング | - | - | - | -
344 | 宿毛合同庁舎機械設備工事 | 不明 | ガス設備 | ガス装置 | ガスコック | サービスコック 20A | 個 | 4440 | 2023-04-01 | ハウジング | - | - | - | -
345 | 宿毛合同庁舎機械設備工事 | 不明 | ガス設備 | ガス装置 | ガスコック | サービスコック 25A | 個 | 5580 | 2023-04-01 | ハウジング | - | - | - | -
346 | 宿毛合同庁舎機械設備工事 | 不明 | ガス設備 | ガス装置 | ガスコック | I型可とう管コック 15A | 個 | 3930 | 2023-04-01 | ハウジング | - | - | - | -
347 | 宿毛合同庁舎機械設備工事 | 不明 | ガス設備 | 配管 | 可とう管金属フレキ | 15A 300L | 個 | 4320 | 2023-04-01 | ハウジング | - | - | - | -
348 | 宿毛合同庁舎機械設備工事 | 不明 | ガス設備 | 配管 | プロパン・配管用炭素鋼鋼管(白) | ねじ接合 屋内一般 20A | m | 3450 | 2023-04-01 | ハウジング | - | - | - | -
349 | 宿毛合同庁舎機械設備工事 | 不明 | ガス設備 | 配管 | プロパン・配管用炭素鋼鋼管(白) | ねじ接合 屋内一般 25A | m | 4380 | 2023-04-01 | ハウジング | - | - | - | -
350 | 宿毛合同庁舎機械設備工事 | 不明 | ガス設備 | 配管 | プロパン・塩化ビニル被覆鋼管 | 屋内一般 20A | m | 4610 | 2023-04-01 | ハウジング | - | - | - | -
351 | 宿毛合同庁舎機械設備工事 | 不明 | ガス設備 | 配管 | プロパン・塩化ビニル被覆鋼管 | 屋内一般 25A | m | 5630 | 2023-04-01 | ハウジング | - | - | - | -
352 | 宿毛合同庁舎機械設備工事 | 不明 | 浄化槽設備 | 浄化槽 | 浄化槽 | 浮上防止アンカー含む | 基 | 5020000 | 2023-04-01 | ハウジング | - | - | - | -
353 | 宿毛合同庁舎機械設備工事 | 不明 | 浄化槽設備 | その他 | 試運転調整費 | 試運転・水質検査 | 式 | 108000 | 2023-04-01 | ハウジング | - | - | - | -
354 | 歴史民俗資料館空調設備更新等機械設備工事 | 補正無し | 空調設備 | エアコン | 空冷ヒートポンプモジュールチラー(再熱用温水) | 空冷式チリングユニット(ポンプ内蔵) 全密閉インバータースクロール圧縮機 加熱能力:200kw | 基 | 66000000 | 2023-03-01 | 佐藤総合計画 | - | - | - | -
355 | 歴史民俗資料館空調設備更新等機械設備工事 | 補正無し | 空調設備 | エアコン | クッションタンク | 密閉型クッションタンク(SUS製) タンク総容量:940L | 基 | 1380000 | 2023-03-01 | 佐藤総合計画 | - | - | - | -
356 | 歴史民俗資料館空調設備更新等機械設備工事 | 補正無し | 空調設備 | エアコン | エアハンドリングユニット | 床置型 風量:3000㎥/hx400Pa 外気量:1360㎥/h | 台 | 3990000 | 2023-03-01 | 佐藤総合計画 | - | - | - | -
357 | 歴史民俗資料館空調設備更新等機械設備工事 | 補正無し | 空調設備 | エアコン | エアハンドリングユニット | 床置型 風量:3720㎥/hx400Pa 外気量:2630㎥/h | 台 | 4730000 | 2023-03-01 | 佐藤総合計画 | - | - | - | -
358 | 歴史民俗資料館空調設備更新等機械設備工事 | 補正無し | 空調設備 | エアコン | エアハンドリングユニット | 床置型 風量:5000㎥/hx400Pa 外気量:1440㎥/h | 台 | 4640000 | 2023-03-01 | 佐藤総合計画 | - | - | - | -
359 | 歴史民俗資料館空調設備更新等機械設備工事 | 補正無し | 空調設備 | エアコン | エアハンドリングユニット | 床置型 風量:4500㎥/hx800Pa 外気量:4500㎥/h | 台 | 6020000 | 2023-03-01 | 佐藤総合計画 | - | - | - | -
360 | 歴史民俗資料館空調設備更新等機械設備工事 | 補正無し | 空調設備 | エアコン | エアハンドリングユニット | 床置型 風量:20200㎥/hx1060Pa 外気量:7500㎥/h | 台 | 9940000 | 2023-03-01 | 佐藤総合計画 | - | - | - | -
361 | 歴史民俗資料館空調設備更新等機械設備工事 | 補正無し | 空調設備 | エアコン | エアハンドリングユニット | 床置型 風量:9150㎥/hx940Pa 外気量:4180㎥/h | 台 | 6820000 | 2023-03-01 | 佐藤総合計画 | - | - | - | -
362 | 歴史民俗資料館空調設備更新等機械設備工事 | 補正無し | 空調設備 | エアコン | エアハンドリングユニット | 床置型 風量:6100㎥/hx810Pa 外気量:2400㎥/h | 台 | 5210000 | 2023-03-01 | 佐藤総合計画 | - | - | - | -
363 | 歴史民俗資料館空調設備更新等機械設備工事 | 補正無し | 空調設備 | エアコン | 排風機 | 片吸込シロッコファン(天吊型) 4極 No.2 x 3000㎥/h x 250Pa | 台 | 223000 | 2023-03-01 | 佐藤総合計画 | - | - | - | -
364 | 歴史民俗資料館空調設備更新等機械設備工事 | 補正無し | 空調設備 | エアコン | 排風機 | 片吸込シロッコファン(天吊型) 4極 No.2 1/2 x 5000㎥/h x 360Pa | 台 | 261000 | 2023-03-01 | 佐藤総合計画 | - | - | - | -
365 | 歴史民俗資料館空調設備更新等機械設備工事 | 補正無し | 空調設備 | エアコン | 排風機 | 片吸込シロッコファン(天吊型) 4極 No.2 x 4500㎥/h x 250Pa | 台 | 229000 | 2023-03-01 | 佐藤総合計画 | - | - | - | -
366 | 歴史民俗資料館空調設備更新等機械設備工事 | 補正無し | 空調設備 | エアコン | 排風機 | 片吸込シロッコファン(天吊型) 4極 No.4 1/2 x 20200㎥/h x 400Pa | 台 | 624000 | 2023-03-01 | 佐藤総合計画 | - | - | - | -
367 | 歴史民俗資料館空調設備更新等機械設備工事 | 補正無し | 空調設備 | エアコン | 排風機 | 片吸込シロッコファン(床置型) 4極 No.3 x 9150㎥/h x 300Pa | 台 | 304000 | 2023-03-01 | 佐藤総合計画 | - | - | - | -
368 | 歴史民俗資料館空調設備更新等機械設備工事 | 補正無し | 空調設備 | エアコン | 排風機 | 片吸込シロッコファン(天吊型) 4極 No.3 x 6100㎥/h x 250Pa | 台 | 312000 | 2023-03-01 | 佐藤総合計画 | - | - | - | -
369 | 歴史民俗資料館空調設備更新等機械設備工事 | 補正無し | 空調設備 | エアコン | 排風機 | 片吸込シロッコファン(天吊型) 4極 No.2 x 2630㎥/h x 200Pa | 台 | 223000 | 2023-03-01 | 佐藤総合計画 | - | - | - | -
370 | 歴史民俗資料館空調設備更新等機械設備工事 | 補正無し | 空調設備 | エアコン | ファンコイルユニット | 天井カセット型(2方向) FCU-3 冷房能力:2.52kw | 台 | 131000 | 2023-03-01 | 佐藤総合計画 | - | - | - | -
371 | 歴史民俗資料館空調設備更新等機械設備工事 | 補正無し | 空調設備 | エアコン | ファンコイルユニット | 天井カセット型(2方向) FCU-8 冷房能力:6.74kw | 台 | 216000 | 2023-03-01 | 佐藤総合計画 | - | - | - | -
372 | 歴史民俗資料館空調設備更新等機械設備工事 | 補正無し | 空調設備 | エアコン | ファンコイルユニット | 天井隠ぺいダクト型 FCU-6 冷房能力:4.41kw | 台 | 99400 | 2023-03-01 | 佐藤総合計画 | - | - | - | -
373 | 歴史民俗資料館空調設備更新等機械設備工事 | 補正無し | 空調設備 | エアコン | ファンコイルユニット | 天井隠ぺいダクト型 4800 冷房能力:24.701kw | 台 | 473000 | 2023-03-01 | 佐藤総合計画 | - | - | - | -
374 | 歴史民俗資料館空調設備更新等機械設備工事 | 補正無し | 換気設備 | ロスナイ | 全熱交換器 | 床置ダクト型 7500㎥/h x 380Pa | 台 | 4080000 | 2023-03-01 | 佐藤総合計画 | - | - | - | -
375 | 歴史民俗資料館空調設備更新等機械設備工事 | 補正無し | 空調設備 | その他 | 補給水タンク | SUS製 500x500x700H(100L) 壁面用ブラケット架台共 | 基 | 572000 | 2023-03-01 | 佐藤総合計画 | - | - | - | -
376 | 歴史民俗資料館空調設備更新等機械設備工事 | 補正無し | 空調設備 | エアコン | 空冷ヒートポンプエアコン | 天吊型 冷房能力:3.6(1.5~4.0)kw 暖房能力:4.0(1.3~5.2)kw | 台 | 200000 | 2023-03-01 | 佐藤総合計画 | - | - | - | -
377 | 歴史民俗資料館空調設備更新等機械設備工事 | 補正無し | 空調設備 | エアコン | 空冷ヒートポンプエアコン | 天吊型 冷房能力:4.0(1.5~4.5)kw 暖房能力:4.5(1.3~5.8)kw | 台 | 205000 | 2023-03-01 | 佐藤総合計画 | - | - | - | -
378 | 歴史民俗資料館空調設備更新等機械設備工事 | 補正無し | 空調設備 | エアコン | 空冷ヒートポンプエアコン | 天吊型 冷房能力:5.0(1.5~5.6)kw 暖房能力:5.6(1.4~7.3)kw | 台 | 231000 | 2023-03-01 | 佐藤総合計画 | - | - | - | -
379 | 歴史民俗資料館空調設備更新等機械設備工事 | 補正無し | 空調設備 | エアコン | 空冷ヒートポンプエアコン | 天吊型 冷房能力:7.1(3.4~8.0)kw 暖房能力:8.0(3.0~10.6)kw | 台 | 276000 | 2023-03-01 | 佐藤総合計画 | - | - | - | -
380 | 歴史民俗資料館空調設備更新等機械設備工事 | 補正無し | 空調設備 | エアコン | 除湿機 | 天吊型(ドレン排出異常警報機能付) 除湿能力:1.6L/h | 台 | 304000 | 2023-03-01 | 佐藤総合計画 | - | - | - | -
381 | 歴史民俗資料館空調設備更新等機械設備工事 | 補正無し | 空調設備 | エアコン | 除湿機 | 床置型(冷却式)(ダクト・直吹タイプ) 除湿能力:9.79L/h | 台 | 768000 | 2023-03-01 | 佐藤総合計画 | - | - | - | -
382 | 歴史民俗資料館空調設備更新等機械設備工事 | 補正無し | 空調設備 | その他 | 文字標識等 | 空調 500㎡ | 式 | 110000 | 2023-03-01 | 佐藤総合計画 | - | - | - | -
383 | 歴史民俗資料館空調設備更新等機械設備工事 | 補正無し | 空調設備 | 据付 | 空冷ヒートポンプモジュールチラー据付費 | 空冷式チリングユニット 全密閉インバータースクロール圧縮機 加熱能力:200kw | 基 | 699000 | 2023-03-01 | 佐藤総合計画 | - | - | - | -
384 | 歴史民俗資料館空調設備更新等機械設備工事 | 補正無し | 空調設備 | 据付 | クッションタンク据付費 | 密閉型クッションタンク(SUS製) タンク総容量:940L | 基 | 36700 | 2023-03-01 | 佐藤総合計画 | - | - | - | -
385 | 歴史民俗資料館空調設備更新等機械設備工事 | 補正無し | 空調設備 | 据付 | エアハンドリングユニット据付費 | 床置型 風量:3000㎥/hx400Pa 外気量:1360㎥/h | 台 | 67200 | 2023-03-01 | 佐藤総合計画 | - | - | - | -
386 | 歴史民俗資料館空調設備更新等機械設備工事 | 補正無し | 空調設備 | 据付 | エアハンドリングユニット据付費 | 床置型 風量:3720㎥/hx400Pa 外気量:2630㎥/h | 台 | 67200 | 2023-03-01 | 佐藤総合計画 | - | - | - | -
387 | 歴史民俗資料館空調設備更新等機械設備工事 | 補正無し | 空調設備 | 据付 | エアハンドリングユニット据付費 | 床置型 風量:5000㎥/hx400Pa 外気量:1440㎥/h | 台 | 79000 | 2023-03-01 | 佐藤総合計画 | - | - | - | -
388 | 歴史民俗資料館空調設備更新等機械設備工事 | 補正無し | 空調設備 | 据付 | エアハンドリングユニット据付費 | 床置型 風量:4500㎥/hx800Pa 外気量:4500㎥/h | 台 | 79000 | 2023-03-01 | 佐藤総合計画 | - | - | - | -
389 | 歴史民俗資料館空調設備更新等機械設備工事 | 補正無し | 空調設備 | 据付 | エアハンドリングユニット据付費 | 床置型 風量:20200㎥/hx1060Pa 外気量:7500㎥/h | 台 | 308000 | 2023-03-01 | 佐藤総合計画 | - | - | - | -
390 | 歴史民俗資料館空調設備更新等機械設備工事 | 補正無し | 空調設備 | 据付 | エアハンドリングユニット据付費 | 床置型 風量:9150㎥/hx940Pa 外気量:4180㎥/h | 台 | 153000 | 2023-03-01 | 佐藤総合計画 | - | - | - | -
391 | 歴史民俗資料館空調設備更新等機械設備工事 | 補正無し | 空調設備 | 据付 | エアハンドリングユニット据付費 | 床置型 風量:6100㎥/hx810Pa 外気量:2400㎥/h | 台 | 153000 | 2023-03-01 | 佐藤総合計画 | - | - | - | -
392 | 歴史民俗資料館空調設備更新等機械設備工事 | 補正無し | 空調設備 | 据付 | 排風機据付費 | 片吸込シロッコファン(天吊型) 4極 No.2 x 3000㎥/h x 250Pa | 台 | 88700 | 2023-03-01 | 佐藤総合計画 | - | - | - | -
393 | 歴史民俗資料館空調設備更新等機械設備工事 | 補正無し | 空調設備 | 据付 | 排風機据付費 | 片吸込シロッコファン(天吊型) 4極 No.2 1/2 x 5000㎥/h x 360Pa | 台 | 101000 | 2023-03-01 | 佐藤総合計画 | - | - | - | -
394 | 歴史民俗資料館空調設備更新等機械設備工事 | 補正無し | 空調設備 | 据付 | 排風機据付費 | 片吸込シロッコファン(天吊型) 4極 No.2 x 4500㎥/h x 250Pa | 台 | 88700 | 2023-03-01 | 佐藤総合計画 | - | - | - | -
395 | 歴史民俗資料館空調設備更新等機械設備工事 | 補正無し | 空調設備 | 据付 | 排風機据付費 | 片吸込シロッコファン(天吊型) 4極 No.4 1/2 x 20200㎥/h x 400Pa | 台 | 182000 | 2023-03-01 | 佐藤総合計画 | - | - | - | -
396 | 歴史民俗資料館空調設備更新等機械設備工事 | 補正無し | 空調設備 | 据付 | 排風機据付費 | 片吸込シロッコファン(床置型) 4極 No.3 x 9150㎥/h x 300Pa | 台 | 63700 | 2023-03-01 | 佐藤総合計画 | - | - | - | -
397 | 歴史民俗資料館空調設備更新等機械設備工事 | 補正無し | 空調設備 | 据付 | 排風機据付費 | 片吸込シロッコファン(天吊型) 4極 No.3 x 6100㎥/h x 250Pa | 台 | 117000 | 2023-03-01 | 佐藤総合計画 | - | - | - | -
398 | 歴史民俗資料館空調設備更新等機械設備工事 | 補正無し | 空調設備 | 据付 | 排風機据付費 | 片吸込シロッコファン(天吊型) 4極 No.2 x 2630㎥/h x 200Pa | 台 | 88700 | 2023-03-01 | 佐藤総合計画 | - | - | - | -
399 | 歴史民俗資料館空調設備更新等機械設備工事 | 補正無し | 空調設備 | 再取付 | 排風機据付費(既設再取付) | リミットロードファン(天吊型) 4極 No.4 x 10400㎥/h x 610Pa | 台 | 151000 | 2023-03-01 | 佐藤総合計画 | - | - | - | -
400 | 歴史民俗資料館空調設備更新等機械設備工事 | 補正無し | 空調設備 | 再取付 | 排風機据付費(既設再取付) | リミットロードファン(天吊型) 4極 No.4 x 12800㎥/h x 730Pa | 台 | 151000 | 2023-03-01 | 佐藤総合計画 | - | - | - | -
401 | 歴史民俗資料館空調設備更新等機械設備工事 | 補正無し | 空調設備 | 据付 | ファンコイルユニット据付費 | 天井カセット型(2方向) FCU-3 冷房能力:2.52kw | 台 | 41000 | 2023-03-01 | 佐藤総合計画 | - | - | - | -
402 | 歴史民俗資料館空調設備更新等機械設備工事 | 補正無し | 空調設備 | 据付 | ファンコイルユニット据付費 | 天井カセット型(2方向) FCU-8 冷房能力:6.74kw | 台 | 50100 | 2023-03-01 | 佐藤総合計画 | - | - | - | -
403 | 歴史民俗資料館空調設備更新等機械設備工事 | 補正無し | 空調設備 | 据付 | ファンコイルユニット据付費 | 天井隠ぺいダクト型 FCU-6 冷房能力:4.41kw | 台 | 42900 | 2023-03-01 | 佐藤総合計画 | - | - | - | -
404 | 歴史民俗資料館空調設備更新等機械設備工事 | 補正無し | 空調設備 | 据付 | ファンコイルユニット据付費 | 天井隠ぺいダクト型 4800 冷房能力:24.701kw | 台 | 51800 | 2023-03-01 | 佐藤総合計画 | - | - | - | -
405 | 歴史民俗資料館空調設備更新等機械設備工事 | 補正無し | 空調設備 | 据付 | 全熱交換器据付費 | 床置ダクト型 7500㎥/h x 380Pa | 台 | 100000 | 2023-03-01 | 佐藤総合計画 | - | - | - | -
406 | 歴史民俗資料館空調設備更新等機械設備工事 | 補正無し | 空調設備 | 据付 | クッションタンク据付費 | 鋼板製 500x500x700H(100L) 壁面用ブラケット架台共 | 基 | 11500 | 2023-03-01 | 佐藤総合計画 | - | - | - | -
407 | 歴史民俗資料館空調設備更新等機械設備工事 | 補正無し | 空調設備 | 据付 | パッケージ形空気調和機(セパレート・マルチ)据付 | 屋内機 天井吊り 4.0kw | 台 | 16700 | 2023-03-01 | 佐藤総合計画 | - | - | - | -
408 | 歴史民俗資料館空調設備更新等機械設備工事 | 補正無し | 空調設備 | 据付 | パッケージ形空気調和機(セパレート・マルチ)据付 | 屋内機 壁掛け 5.0kw | 台 | 8850 | 2023-03-01 | 佐藤総合計画 | - | - | - | -
409 | 歴史民俗資料館空調設備更新等機械設備工事 | 補正無し | 空調設備 | 据付 | パッケージ形空気調和機(セパレート・マルチ)据付 | 屋内機 天井吊り 7.1kw | 台 | 17400 | 2023-03-01 | 佐藤総合計画 | - | - | - | -
410 | 歴史民俗資料館空調設備更新等機械設備工事 | 補正無し | 空調設備 | 据付 | パッケージ形空気調和機(セパレート・マルチ)据付 | 屋外機 床置き 防振基礎無し 4.0kw | 台 | 19000 | 2023-03-01 | 佐藤総合計画 | - | - | - | -
411 | 歴史民俗資料館空調設備更新等機械設備工事 | 補正無し | 空調設備 | 据付 | パッケージ形空気調和機(セパレート・マルチ)据付 | 屋外機 床置き 防振基礎無し 5.0kw | 台 | 21600 | 2023-03-01 | 佐藤総合計画 | - | - | - | -
412 | 歴史民俗資料館空調設備更新等機械設備工事 | 補正無し | 空調設備 | 据付 | パッケージ形空気調和機(セパレート・マルチ)据付 | 屋外機 床置き 防振基礎無し 7.1kw | 台 | 27200 | 2023-03-01 | 佐藤総合計画 | - | - | - | -
413 | 歴史民俗資料館空調設備更新等機械設備工事 | 補正無し | 空調設備 | 据付 | 除湿機据付費 | 天吊型(ドレン排出異常警報機能付) 除湿能力:1.6L/h | 台 | 13400 | 2023-03-01 | 佐藤総合計画 | - | - | - | -
414 | 歴史民俗資料館空調設備更新等機械設備工事 | 補正無し | 空調設備 | 据付 | 除湿機据付費 | 床置型(冷却式)(ダクト・直吹タイプ) 除湿能力:9.79L/h | 台 | 51100 | 2023-03-01 | 佐藤総合計画 | - | - | - | -
415 | 歴史民俗資料館空調設備更新等機械設備工事 | 補正無し | 空調設備 | その他 | 接着系アンカー | M16 下向打 | 本 | 1890 | 2023-03-01 | 佐藤総合計画 | - | - | - | -
416 | 歴史民俗資料館空調設備更新等機械設備工事 | 補正無し | 空調設備 | その他 | 金属拡張アンカー | 本体打込み式(ホークカットアンカー) 上向打 M10x40㎜(アンカー) | 本 | 550 | 2023-03-01 | 佐藤総合計画 | - | - | - | -
417 | 歴史民俗資料館空調設備更新等機械設備工事 | 補正無し | 空調設備 | その他 | 金属拡張アンカー | 本体打込み式(ホークカットアンカー) 上向打 M12x52㎜(アンカー) | 本 | 700 | 2023-03-01 | 佐藤総合計画 | - | - | - | -
418 | 歴史民俗資料館空調設備更新等機械設備工事 | 補正無し | 空調設備 | その他 | 機器架台 | H-150x160x7x10 L=6300x2 | 個 | 218000 | 2023-03-01 | 佐藤総合計画 | - | - | - | -
419 | 歴史民俗資料館空調設備更新等機械設備工事 | 補正無し | 空調設備 | その他 | 除湿器架台 | C-100x50x5x7.5 L=2000 | 個 | 15200 | 2023-03-01 | 佐藤総合計画 | - | - | - | -
420 | 歴史民俗資料館空調設備更新等機械設備工事 | 補正無し | 空調設備 | その他 | 除湿器架台 | 1050x460x150H L-65x65x6 | 個 | 11900 | 2023-03-01 | 佐藤総合計画 | - | - | - | -
421 | 歴史民俗資料館空調設備更新等機械設備工事 | 補正無し | 空調設備 | その他 | 溶融亜鉛鋳金製エアコン室外機壁面据付架台 | 5.6kw | 個 | 7600 | 2023-03-01 | 佐藤総合計画 | - | - | - | -
422 | 歴史民俗資料館空調設備更新等機械設備工事 | 補正無し | 空調設備 | その他 | 溶融亜鉛鋳金製エアコン室外機壁面据付架台 | 25.0kw | 個 | 20400 | 2023-03-01 | 佐藤総合計画 | - | - | - | -
423 | 歴史民俗資料館空調設備更新等機械設備工事 | 補正無し | 空調設備 | その他 | 転倒防止金物 | 溶融亜鉛めっき製 | 組 | 2400 | 2023-03-01 | 佐藤総合計画 | - | - | - | -
424 | 歴史民俗資料館空調設備更新等機械設備工事 | 補正無し | 空調設備 | その他 | 振れ止め金物 | ボルト固定式 | 組 | 3840 | 2023-03-01 | 佐藤総合計画 | - | - | - | -
425 | 歴史民俗資料館空調設備更新等機械設備工事 | 補正無し | 空調設備 | 保温 | 空調用タンク類 保温 | 温水タンク グラスウール 溶融アルミニウム亜鉛鉄板 | ㎡ | 18800 | 2023-03-01 | 佐藤総合計画 | - | - | - | -
426 | 歴史民俗資料館空調設備更新等機械設備工事 | 補正無し | 空調設備 | 保温 | 空調用タンク類 保温 | 膨張タンク グラスウール カラー亜鉛鉄板 | ㎡ | 18700 | 2023-03-01 | 佐藤総合計画 | - | - | - | -
427 | 歴史民俗資料館空調設備更新等機械設備工事 | 補正無し | 空調設備 | ダクト | 共板フランジ 工法ダクト | インサート有 0.5㎜(~450㎜) | ㎥ | 6060 | 2023-03-01 | 佐藤総合計画 | - | - | - | -
428 | 歴史民俗資料館空調設備更新等機械設備工事 | 補正無し | 空調設備 | ダクト | 共板フランジ 工法ダクト | インサート有 0.6㎜(451~750㎜) | ㎥ | 6200 | 2023-03-01 | 佐藤総合計画 | - | - | - | -
429 | 歴史民俗資料館空調設備更新等機械設備工事 | 補正無し | 空調設備 | ダクト | 共板フランジ 工法ダクト | インサート有 0.8㎜(751~1200㎜) | ㎥ | 6760 | 2023-03-01 | 佐藤総合計画 | - | - | - | -
430 | 歴史民俗資料館空調設備更新等機械設備工事 | 補正無し | 空調設備 | ダクト | スパイラルダクト(低圧ダクト) | インサート有 250㎜ | m | 6370 | 2023-03-01 | 佐藤総合計画 | - | - | - | -
431 | 歴史民俗資料館空調設備更新等機械設備工事 | 補正無し | 空調設備 | ダクト | 風量調節ダンパー | 1100 450 | 個 | 27300 | 2023-03-01 | 佐藤総合計画 | - | - | - | -
432 | 歴史民俗資料館空調設備更新等機械設備工事 | 補正無し | 空調設備 | ダクト | 風量調節ダンパー | 1000 500 | 個 | 26200 | 2023-03-01 | 佐藤総合計画 | - | - | - | -
433 | 歴史民俗資料館空調設備更新等機械設備工事 | 補正無し | 空調設備 | ダクト | 風量調節ダンパー | 900 500 | 個 | 25100 | 2023-03-01 | 佐藤総合計画 | - | - | - | -
434 | 歴史民俗資料館空調設備更新等機械設備工事 | 補正無し | 空調設備 | ダクト | 風量調節ダンパー | 800 500 | 個 | 23900 | 2023-03-01 | 佐藤総合計画 | - | - | - | -
435 | 歴史民俗資料館空調設備更新等機械設備工事 | 補正無し | 空調設備 | ダクト | 風量調節ダンパー | 800 300 | 個 | 20000 | 2023-03-01 | 佐藤総合計画 | - | - | - | -
436 | 歴史民俗資料館空調設備更新等機械設備工事 | 補正無し | 空調設備 | ダクト | 風量調節ダンパー | 650 450 | 個 | 21000 | 2023-03-01 | 佐藤総合計画 | - | - | - | -
437 | 歴史民俗資料館空調設備更新等機械設備工事 | 補正無し | 空調設備 | ダクト | 風量調節ダンパー | 650 350 | 個 | 19200 | 2023-03-01 | 佐藤総合計画 | - | - | - | -
438 | 歴史民俗資料館空調設備更新等機械設備工事 | 補正無し | 空調設備 | ダクト | 風量調節ダンパー | 600 400 | 個 | 19200 | 2023-03-01 | 佐藤総合計画 | - | - | - | -
439 | 歴史民俗資料館空調設備更新等機械設備工事 | 補正無し | 空調設備 | ダクト | 風量調節ダンパー | 500 450 | 個 | 19900 | 2023-03-01 | 佐藤総合計画 | - | - | - | -
440 | 歴史民俗資料館空調設備更新等機械設備工事 | 補正無し | 空調設備 | ダクト | 風量調節ダンパー | 500 250 | 個 | 16900 | 2023-03-01 | 佐藤総合計画 | - | - | - | -
441 | 歴史民俗資料館空調設備更新等機械設備工事 | 補正無し | 空調設備 | ダクト | 風量調節ダンパー | 450 450 | 個 | 19900 | 2023-03-01 | 佐藤総合計画 | - | - | - | -
442 | 歴史民俗資料館空調設備更新等機械設備工事 | 補正無し | 空調設備 | ダクト | 風量調節ダンパー | 400 400 | 個 | 17400 | 2023-03-01 | 佐藤総合計画 | - | - | - | -
443 | 歴史民俗資料館空調設備更新等機械設備工事 | 補正無し | 空調設備 | ダクト | 風量調節ダンパー | 400 300 | 個 | 16000 | 2023-03-01 | 佐藤総合計画 | - | - | - | -
444 | 歴史民俗資料館空調設備更新等機械設備工事 | 補正無し | 空調設備 | ダクト | 風量調節ダンパー | 400 200 | 個 | 14300 | 2023-03-01 | 佐藤総合計画 | - | - | - | -
445 | 歴史民俗資料館空調設備更新等機械設備工事 | 補正無し | 空調設備 | ダクト | 風量調節ダンパー | 250 250 | 個 | 13700 | 2023-03-01 | 佐藤総合計画 | - | - | - | -
446 | 歴史民俗資料館空調設備更新等機械設備工事 | 補正無し | 空調設備 | ダクト | 丸形 風量調節ダンパー | 250φ | 個 | 12800 | 2023-03-01 | 佐藤総合計画 | - | - | - | -
447 | 歴史民俗資料館空調設備更新等機械設備工事 | 補正無し | 空調設備 | ダクト | モーターダンパー | 1100 450 | 個 | 28800 | 2023-03-01 | 佐藤総合計画 | - | - | - | -
448 | 歴史民俗資料館空調設備更新等機械設備工事 | 補正無し | 空調設備 | ダクト | モーターダンパー | 1000 500 | 個 | 25200 | 2023-03-01 | 佐藤総合計画 | - | - | - | -
449 | 歴史民俗資料館空調設備更新等機械設備工事 | 補正無し | 空調設備 | ダクト | モーターダンパー | 900 500 | 個 | 26400 | 2023-03-01 | 佐藤総合計画 | - | - | - | -
450 | 歴史民俗資料館空調設備更新等機械設備工事 | 補正無し | 空調設備 | ダクト | モーターダンパー | 800 500 | 個 | 25200 | 2023-03-01 | 佐藤総合計画 | - | - | - | -
451 | 歴史民俗資料館空調設備更新等機械設備工事 | 補正無し | 空調設備 | ダクト | モーターダンパー | 800 300 | 個 | 21000 | 2023-03-01 | 佐藤総合計画 | - | - | - | -
452 | 歴史民俗資料館空調設備更新等機械設備工事 | 補正無し | 空調設備 | ダクト | モーターダンパー | 650 450 | 個 | 23100 | 2023-03-01 | 佐藤総合計画 | - | - | - | -
453 | 歴史民俗資料館空調設備更新等機械設備工事 | 補正無し | 空調設備 | ダクト | モーターダンパー | 650 350 | 個 | 21200 | 2023-03-01 | 佐藤総合計画 | - | - | - | -
454 | 歴史民俗資料館空調設備更新等機械設備工事 | 補正無し | 空調設備 | ダクト | モーターダンパー | 600 400 | 個 | 20100 | 2023-03-01 | 佐藤総合計画 | - | - | - | -
455 | 歴史民俗資料館空調設備更新等機械設備工事 | 補正無し | 空調設備 | ダクト | モーターダンパー | 500 450 | 個 | 20900 | 2023-03-01 | 佐藤総合計画 | - | - | - | -
456 | 歴史民俗資料館空調設備更新等機械設備工事 | 補正無し | 空調設備 | ダクト | モーターダンパー | 500 250 | 個 | 17500 | 2023-03-01 | 佐藤総合計画 | - | - | - | -
457 | 歴史民俗資料館空調設備更新等機械設備工事 | 補正無し | 空調設備 | ダクト | モーターダンパー | 400 400 | 個 | 18100 | 2023-03-01 | 佐藤総合計画 | - | - | - | -
458 | 歴史民俗資料館空調設備更新等機械設備工事 | 補正無し | 空調設備 | ダクト | モーターダンパー | 400 300 | 個 | 16600 | 2023-03-01 | 佐藤総合計画 | - | - | - | -
459 | 歴史民俗資料館空調設備更新等機械設備工事 | 補正無し | 空調設備 | ダクト | モーターダンパー | 400 200 | 個 | 14900 | 2023-03-01 | 佐藤総合計画 | - | - | - | -
460 | 歴史民俗資料館空調設備更新等機械設備工事 | 補正無し | 空調設備 | ダクト | モーターダンパー | 250 250 | 個 | 14200 | 2023-03-01 | 佐藤総合計画 | - | - | - | -
461 | 歴史民俗資料館空調設備更新等機械設備工事 | 補正無し | 空調設備 | ダクト | 風量測定口 |  | 個 | 4660 | 2023-03-01 | 佐藤総合計画 | - | - | - | -
462 | 歴史民俗資料館空調設備更新等機械設備工事 | 補正無し | 空調設備 | ダクト | 送風機用たわみ継手 | RF-1 | 組 | 21900 | 2023-03-01 | 佐藤総合計画 | - | - | - | -
463 | 歴史民俗資料館空調設備更新等機械設備工事 | 補正無し | 空調設備 | ダクト | 送風機用たわみ継手 | RF-2 | 組 | 24900 | 2023-03-01 | 佐藤総合計画 | - | - | - | -
464 | 歴史民俗資料館空調設備更新等機械設備工事 | 補正無し | 空調設備 | ダクト | 送風機用たわみ継手 | RF-3 | 組 | 21900 | 2023-03-01 | 佐藤総合計画 | - | - | - | -
465 | 歴史民俗資料館空調設備更新等機械設備工事 | 補正無し | 空調設備 | ダクト | 送風機用たわみ継手 | RF-4 | 組 | 38500 | 2023-03-01 | 佐藤総合計画 | - | - | - | -
466 | 歴史民俗資料館空調設備更新等機械設備工事 | 補正無し | 空調設備 | ダクト | 送風機用たわみ継手 | RF-5 | 組 | 27600 | 2023-03-01 | 佐藤総合計画 | - | - | - | -
467 | 歴史民俗資料館空調設備更新等機械設備工事 | 補正無し | 空調設備 | ダクト | 送風機用たわみ継手 | RF-6 | 組 | 27600 | 2023-03-01 | 佐藤総合計画 | - | - | - | -
468 | 歴史民俗資料館空調設備更新等機械設備工事 | 補正無し | 空調設備 | ダクト | 送風機用たわみ継手 | RF-7 | 組 | 21900 | 2023-03-01 | 佐藤総合計画 | - | - | - | -
469 | 歴史民俗資料館空調設備更新等機械設備工事 | 補正無し | 空調設備 | ダクト | ダクト用たわみ継手 | AC-4 | m | 12300 | 2023-03-01 | 佐藤総合計画 | - | - | - | -
470 | 歴史民俗資料館空調設備更新等機械設備工事 | 補正無し | 空調設備 | ダクト | チャンバー(低圧用) | インサート無 0.8㎜(751~1500㎜) | ㎥ | 10400 | 2023-03-01 | 佐藤総合計画 | - | - | - | -
471 | 歴史民俗資料館空調設備更新等機械設備工事 | 補正無し | 空調設備 | ダクト | チャンバー(低圧用) | インサート無 1.0㎜(1501~2200㎜) | ㎥ | 11700 | 2023-03-01 | 佐藤総合計画 | - | - | - | -
472 | 歴史民俗資料館空調設備更新等機械設備工事 | 補正無し | 空調設備 | ダクト | チャンバー(低圧用) | インサート無 1.2㎜(2201㎜~) | ㎥ | 14100 | 2023-03-01 | 佐藤総合計画 | - | - | - | -
473 | 歴史民俗資料館空調設備更新等機械設備工事 | 補正無し | 空調設備 | ダクト | 消音内貼り | グラスウール サプライチャンバー 銅きっ甲金網 保温厚50 | ㎥ | 12000 | 2023-03-01 | 佐藤総合計画 | - | - | - | -
474 | 歴史民俗資料館空調設備更新等機械設備工事 | 補正無し | 空調設備 | ダクト | 消音内貼り | グラスウール 消音チャンバー ガラスクロス 保温厚25 | ㎥ | 7800 | 2023-03-01 | 佐藤総合計画 | - | - | - | -
475 | 歴史民俗資料館空調設備更新等機械設備工事 | 補正無し | 空調設備 | 保温 | 長方形ダクト保温 | グラスウール 機械室,書庫,倉庫 アルミガラスクロス 保温厚25 | ㎥ | 7800 | 2023-03-01 | 佐藤総合計画 | - | - | - | -
476 | 歴史民俗資料館空調設備更新等機械設備工事 | 補正無し | 空調設備 | 保温 | スパイラルダクト保温(32K) | グラスウール 屋内隠ぺい ダクトシャフト内 アルミガラスクロス 250㎜ 保温厚25 | m | 3910 | 2023-03-01 | 佐藤総合計画 | - | - | - | -
477 | 歴史民俗資料館空調設備更新等機械設備工事 | 補正無し | 空調設備 | 配管 | 冷温水・一般配管用ステンレス鋼鋼管 | 溶接接合 屋外架空・暗渠 60SU | m | 9260 | 2023-03-01 | 佐藤総合計画 | - | - | - | -
478 | 歴史民俗資料館空調設備更新等機械設備工事 | 補正無し | 空調設備 | 配管 | 冷温水・一般配管用ステンレス鋼鋼管 | 溶接接合 屋内一般 25SU | m | 6200 | 2023-03-01 | 佐藤総合計画 | - | - | - | -
479 | 歴史民俗資料館空調設備更新等機械設備工事 | 補正無し | 空調設備 | 配管 | 冷温水・一般配管用ステンレス鋼鋼管 | 溶接接合 屋内一般 40SU | m | 8600 | 2023-03-01 | 佐藤総合計画 | - | - | - | -
480 | 歴史民俗資料館空調設備更新等機械設備工事 | 補正無し | 空調設備 | 配管 | 冷温水・一般配管用ステンレス鋼鋼管 | ハウジング形管継手による接合 屋内一般 60SU | m | 7660 | 2023-03-01 | 佐藤総合計画 | - | - | - | -
481 | 歴史民俗資料館空調設備更新等機械設備工事 | 補正無し | 空調設備 | 配管 | 冷温水・一般配管用ステンレス鋼鋼管 | 溶接～ハウジング形管継手 | m | 9800 | 2023-03-01 | 佐藤総合計画 | - | - | - | -
482 | 歴史民俗資料館空調設備更新等機械設備工事 | 補正無し | 空調設備 | 配管(改修) | 温水・一般配管用ステンレス鋼鋼管改修 | 溶接接合 機械室・便所 20SU | m | 5960 | 2023-03-01 | 佐藤総合計画 | - | - | - | -
483 | 歴史民俗資料館空調設備更新等機械設備工事 | 補正無し | 空調設備 | 配管(改修) | 温水・一般配管用ステンレス鋼鋼管改修 | 溶接接合 機械室・便所 25SU | m | 7000 | 2023-03-01 | 佐藤総合計画 | - | - | - | -
484 | 歴史民俗資料館空調設備更新等機械設備工事 | 補正無し | 空調設備 | 配管(改修) | 温水・一般配管用ステンレス鋼鋼管改修 | 溶接接合 機械室・便所 30SU | m | 8090 | 2023-03-01 | 佐藤総合計画 | - | - | - | -
485 | 歴史民俗資料館空調設備更新等機械設備工事 | 補正無し | 空調設備 | 配管(改修) | 温水・一般配管用ステンレス鋼鋼管改修 | 溶接接合 機械室・便所 40SU | m | 9740 | 2023-03-01 | 佐藤総合計画 | - | - | - | -
486 | 歴史民俗資料館空調設備更新等機械設備工事 | 補正無し | 空調設備 | 配管(改修) | 温水・一般配管用ステンレス鋼鋼管改修 | 溶接接合 機械室・便所 60SU | m | 13900 | 2023-03-01 | 佐藤総合計画 | - | - | - | -
487 | 歴史民俗資料館空調設備更新等機械設備工事 | 補正無し | 空調設備 | 配管(改修) | 冷温水・一般配管用ステンレス鋼鋼管改修 | 溶接接合 屋内一般 20SU | m | 4970 | 2023-03-01 | 佐藤総合計画 | - | - | - | -
488 | 歴史民俗資料館空調設備更新等機械設備工事 | 補正無し | 空調設備 | 配管(改修) | 冷温水・一般配管用ステンレス鋼鋼管改修 | 溶接接合 屋内一般 25SU | m | 5830 | 2023-03-01 | 佐藤総合計画 | - | - | - | -
489 | 歴史民俗資料館空調設備更新等機械設備工事 | 補正無し | 空調設備 | 配管(改修) | 冷温水・一般配管用ステンレス鋼鋼管改修 | 溶接接合 屋内一般 40SU | m | 8110 | 2023-03-01 | 佐藤総合計画 | - | - | - | -
490 | 歴史民俗資料館空調設備更新等機械設備工事 | 補正無し | 空調設備 | 配管(改修) | 冷温水・一般配管用ステンレス鋼鋼管改修 | 溶接接合 機械室・便所 20SU | m | 5960 | 2023-03-01 | 佐藤総合計画 | - | - | - | -
491 | 歴史民俗資料館空調設備更新等機械設備工事 | 補正無し | 空調設備 | 配管(改修) | 冷温水・一般配管用ステンレス鋼鋼管改修 | 溶接接合 機械室・便所 40SU | m | 9740 | 2023-03-01 | 佐藤総合計画 | - | - | - | -
492 | 歴史民俗資料館空調設備更新等機械設備工事 | 補正無し | 空調設備 | 配管(改修) | 冷温水・一般配管用ステンレス鋼鋼管改修 | 溶接接合 機械室・便所 50SU | m | 10900 | 2023-03-01 | 佐藤総合計画 | - | - | - | -
493 | 歴史民俗資料館空調設備更新等機械設備工事 | 補正無し | 空調設備 | 配管(改修) | 冷温水・一般配管用ステンレス鋼鋼管改修 | 溶接接合 機械室・便所 60SU | m | 13900 | 2023-03-01 | 佐藤総合計画 | - | - | - | -
494 | 歴史民俗資料館空調設備更新等機械設備工事 | 補正無し | 空調設備 | 配管(改修) | 冷温水・一般配管用ステンレス鋼鋼管改修 | 溶接接合 機械室・便所 80SU | m | 21400 | 2023-03-01 | 佐藤総合計画 | - | - | - | -
495 | 歴史民俗資料館空調設備更新等機械設備工事 | 補正無し | 空調設備 | 配管(改修) | 膨張・配管用ステンレス鋼鋼管改修 | 溶接接合 屋外架空・暗渠 25A | m | 6200 | 2023-03-01 | 佐藤総合計画 | - | - | - | -
496 | 歴史民俗資料館空調設備更新等機械設備工事 | 補正無し | 空調設備 | 配管 | 冷媒用被覆銅管(ベアコイル) | 6.35(0.8, 10㎜)x12.7(0.8, 10㎜) | m | 3380 | 2023-03-01 | 佐藤総合計画 | - | - | - | -
497 | 歴史民俗資料館空調設備更新等機械設備工事 | 補正無し | 空調設備 | 配管 | 冷媒用被覆銅管(ベアコイル) | 9.52(0.8, 10㎜)x15.88(1.0, 10㎜) | m | 5000 | 2023-03-01 | 佐藤総合計画 | - | - | - | -
498 | 歴史民俗資料館空調設備更新等機械設備工事 | 補正無し | 空調設備 | 配管 | 保温材付ドレンパイプ(VP+30倍発泡ポリエチレン) | 保温化粧ケース内 25A | m | 2520 | 2023-03-01 | 佐藤総合計画 | - | - | - | -
499 | 歴史民俗資料館空調設備更新等機械設備工事 | 補正無し | 空調設備 | 配管 | 保温材付ドレンパイプ(VP+30倍発泡ポリエチレン) | 保温化粧ケース内 40A | m | 3890 | 2023-03-01 | 佐藤総合計画 | - | - | - | -
500 | 歴史民俗資料館空調設備更新等機械設備工事 | 補正無し | 空調設備 | 配管(改修) | 排水・硬質ポリ塩化ビニル管(VP)改修 | 屋内一般 25A | m | 2500 | 2023-03-01 | 佐藤総合計画 | - | - | - | -
501 | 歴史民俗資料館空調設備更新等機械設備工事 | 補正無し | 空調設備 | 配管(改修) | 排水・硬質ポリ塩化ビニル管(VP)改修 | 屋内一般 40A | m | 3420 | 2023-03-01 | 佐藤総合計画 | - | - | - | -
502 | 歴史民俗資料館空調設備更新等機械設備工事 | 補正無し | 空調設備 | 配管(改修) | 排水・硬質ポリ塩化ビニル管(VP)改修 | 屋内一般 50A | m | 4360 | 2023-03-01 | 佐藤総合計画 | - | - | - | -
503 | 歴史民俗資料館空調設備更新等機械設備工事 | 補正無し | 空調設備 | 配管(改修) | 排水・硬質ポリ塩化ビニル管(VP)改修 | 機械室・便所 50A | m | 5230 | 2023-03-01 | 佐藤総合計画 | - | - | - | -
504 | 歴史民俗資料館空調設備更新等機械設備工事 | 補正無し | 空調設備 | 配管 | 給水・一般配管用ステンレス鋼鋼管 | 拡管式 機械室・便所 20SU | m | 4430 | 2023-03-01 | 佐藤総合計画 | - | - | - | -
505 | 歴史民俗資料館空調設備更新等機械設備工事 | 補正無し | 空調設備 | 弁類 | 一般配管用ステンレス鋼仕切弁 | 10K(ねじ) 25A(内ねじ) | 個 | 10900 | 2023-03-01 | 佐藤総合計画 | - | - | - | -
506 | 歴史民俗資料館空調設備更新等機械設備工事 | 補正無し | 空調設備 | 弁類 | 一般配管用ステンレス鋼ボール弁 | 10K(ねじ) 20A | 個 | 11000 | 2023-03-01 | 佐藤総合計画 | - | - | - | -
507 | 歴史民俗資料館空調設備更新等機械設備工事 | 補正無し | 空調設備 | 弁類 | 一般配管用ステンレス鋼ボール弁 | 10K(ねじ) 25A | 個 | 13900 | 2023-03-01 | 佐藤総合計画 | - | - | - | -
508 | 歴史民俗資料館空調設備更新等機械設備工事 | 補正無し | 空調設備 | 弁類 | 一般配管用ステンレス鋼ボール弁 | 10K(ねじ) 32A | 個 | 19200 | 2023-03-01 | 佐藤総合計画 | - | - | - | -
509 | 歴史民俗資料館空調設備更新等機械設備工事 | 補正無し | 空調設備 | 弁類 | 一般配管用ステンレス鋼ボール弁 | 10K(ねじ) 40A | 個 | 25300 | 2023-03-01 | 佐藤総合計画 | - | - | - | -
510 | 歴史民俗資料館空調設備更新等機械設備工事 | 補正無し | 空調設備 | 弁類 | 一般配管用ステンレス鋼ボール弁 | 10K(ねじ) 50A | 個 | 31900 | 2023-03-01 | 佐藤総合計画 | - | - | - | -
511 | 歴史民俗資料館空調設備更新等機械設備工事 | 補正無し | 空調設備 | 弁類 | 一般配管用ステンレス鋼バタフライ弁 | 10K(ウエハー) 65A | 個 | 58500 | 2023-03-01 | 佐藤総合計画 | - | - | - | -
512 | 歴史民俗資料館空調設備更新等機械設備工事 | 補正無し | 空調設備 | 弁類 | 一般配管用ステンレス鋼バタフライ弁 | 10K(ウエハー) 80A | 個 | 66800 | 2023-03-01 | 佐藤総合計画 | - | - | - | -
513 | 歴史民俗資料館空調設備更新等機械設備工事 | 補正無し | 空調設備 | 弁類 | 二方弁装置 | 20A 二方弁本体は自動制御設備で計上 | 個 | 54100 | 2023-03-01 | 佐藤総合計画 | - | - | - | -
514 | 歴史民俗資料館空調設備更新等機械設備工事 | 補正無し | 空調設備 | 弁類 | 二方弁装置 | 25A 二方弁本体は自動制御設備で計上 | 個 | 64000 | 2023-03-01 | 佐藤総合計画 | - | - | - | -
515 | 歴史民俗資料館空調設備更新等機械設備工事 | 補正無し | 空調設備 | 弁類 | 二方弁装置 | 32A 二方弁本体は自動制御設備で計上 | 個 | 77600 | 2023-03-01 | 佐藤総合計画 | - | - | - | -
516 | 歴史民俗資料館空調設備更新等機械設備工事 | 補正無し | 空調設備 | 弁類 | 二方弁装置 | 40A 二方弁本体は自動制御設備で計上 | 個 | 102000 | 2023-03-01 | 佐藤総合計画 | - | - | - | -
517 | 歴史民俗資料館空調設備更新等機械設備工事 | 補正無し | 空調設備 | 弁類 | 二方弁装置 | 50A 二方弁本体は自動制御設備で計上 | 個 | 128000 | 2023-03-01 | 佐藤総合計画 | - | - | - | -
518 | 歴史民俗資料館空調設備更新等機械設備工事 | 補正無し | 空調設備 | 弁類 | 二方弁装置 | 65A 二方弁本体は自動制御設備で計上 | 個 | 270000 | 2023-03-01 | 佐藤総合計画 | - | - | - | -
519 | 歴史民俗資料館空調設備更新等機械設備工事 | 補正無し | 空調設備 | 弁類 | 二方弁装置 | 80A 二方弁本体は自動制御設備で計上 | 個 | 348000 | 2023-03-01 | 佐藤総合計画 | - | - | - | -
520 | 歴史民俗資料館空調設備更新等機械設備工事 | 補正無し | 空調設備 | 弁類 | 電動二方弁 | 20A | 個 | 41300 | 2023-03-01 | 佐藤総合計画 | - | - | - | -
521 | 歴史民俗資料館空調設備更新等機械設備工事 | 補正無し | 空調設備 | 弁類 | 電動二方弁 | 32A | 個 | 62000 | 2023-03-01 | 佐藤総合計画 | - | - | - | -
522 | 歴史民俗資料館空調設備更新等機械設備工事 | 補正無し | 空調設備 | 弁類 | 電動二方弁 | 40A | 個 | 75900 | 2023-03-01 | 佐藤総合計画 | - | - | - | -
523 | 歴史民俗資料館空調設備更新等機械設備工事 | 補正無し | 空調設備 | 弁類 | 一般配管用ステンレス鋼逆止弁 | 10K(ねじ・スイング) 20A | 個 | 8500 | 2023-03-01 | 佐藤総合計画 | - | - | - | -
524 | 歴史民俗資料館空調設備更新等機械設備工事 | 補正無し | 空調設備 | 弁類 | 一般配管用ステンレス鋼逆止弁 | 10K(フランジ・スイング) 65A | 個 | 85800 | 2023-03-01 | 佐藤総合計画 | - | - | - | -
525 | 歴史民俗資料館空調設備更新等機械設備工事 | 補正無し | 空調設備 | 弁類 | 一般配管用ステンレス鋼逆止弁 | 10K(フランジ・スイング) 80A | 個 | 99500 | 2023-03-01 | 佐藤総合計画 | - | - | - | -
526 | 歴史民俗資料館空調設備更新等機械設備工事 | 補正無し | 空調設備 | 配管 | フレキシブルジョイント | ベローズ形 20A | 個 | 5470 | 2023-03-01 | 佐藤総合計画 | - | - | - | -
527 | 歴史民俗資料館空調設備更新等機械設備工事 | 補正無し | 空調設備 | 配管 | 防振継手 | ベローズ形 80A | 個 | 25300 | 2023-03-01 | 佐藤総合計画 | - | - | - | -
528 | 歴史民俗資料館空調設備更新等機械設備工事 | 補正無し | 空調設備 | 配管 | 伸縮管継手 | 複式 40A | 個 | 68000 | 2023-03-01 | 佐藤総合計画 | - | - | - | -
529 | 歴史民俗資料館空調設備更新等機械設備工事 | 補正無し | 空調設備 | 配管 | 伸縮管継手 | 複式 65A | 個 | 101000 | 2023-03-01 | 佐藤総合計画 | - | - | - | -
530 | 歴史民俗資料館空調設備更新等機械設備工事 | 補正無し | 空調設備 | 弁類 | 自動エア抜弁 | 20A | 個 | 12500 | 2023-03-01 | 佐藤総合計画 | - | - | - | -
531 | 歴史民俗資料館空調設備更新等機械設備工事 | 補正無し | 空調設備 | 弁類 | 一般配管用ステンレス鋼仕切弁 | 10K(ねじ) 20A(内ねじ) | 個 | 9170 | 2023-03-01 | 佐藤総合計画 | - | - | - | -
532 | 歴史民俗資料館空調設備更新等機械設備工事 | 補正無し | 空調設備 | 配管 | ステンレス鋼Y形ストレーナー | 10K 20A | 個 | 9700 | 2023-03-01 | 佐藤総合計画 | - | - | - | -
533 | 歴史民俗資料館空調設備更新等機械設備工事 | 補正無し | 空調設備 | 配管 | ステンレス鋼Y形ストレーナー | 10K 80A | 個 | 106000 | 2023-03-01 | 佐藤総合計画 | - | - | - | -
534 | 歴史民俗資料館空調設備更新等機械設備工事 | 補正無し | 空調設備 | 配管 | 温度計 |  | 個 | 10100 | 2023-03-01 | 佐藤総合計画 | - | - | - | -
535 | 歴史民俗資料館空調設備更新等機械設備工事 | 補正無し | 空調設備 | 配管 | 圧力計 | 水用 | 個 | 10100 | 2023-03-01 | 佐藤総合計画 | - | - | - | -
536 | 歴史民俗資料館空調設備更新等機械設備工事 | 補正無し | 空調設備 | 配管 | 瞬間流量計 | 25A | 個 | 43800 | 2023-03-01 | 佐藤総合計画 | - | - | - | -
537 | 歴史民俗資料館空調設備更新等機械設備工事 | 補正無し | 空調設備 | 配管 | 瞬間流量計 | 32A | 個 | 44100 | 2023-03-01 | 佐藤総合計画 | - | - | - | -
538 | 歴史民俗資料館空調設備更新等機械設備工事 | 補正無し | 空調設備 | 配管 | 瞬間流量計 | 40A | 個 | 44100 | 2023-03-01 | 佐藤総合計画 | - | - | - | -
539 | 歴史民俗資料館空調設備更新等機械設備工事 | 補正無し | 空調設備 | 配管 | 瞬間流量計 | 50A | 個 | 44400 | 2023-03-01 | 佐藤総合計画 | - | - | - | -
540 | 歴史民俗資料館空調設備更新等機械設備工事 | 補正無し | 空調設備 | 配管 | 瞬間流量計 | 65A | 個 | 44400 | 2023-03-01 | 佐藤総合計画 | - | - | - | -
541 | 歴史民俗資料館空調設備更新等機械設備工事 | 補正無し | 空調設備 | 配管 | 瞬間流量計 | 80A | 個 | 44900 | 2023-03-01 | 佐藤総合計画 | - | - | - | -
542 | 歴史民俗資料館空調設備更新等機械設備工事 | 補正無し | 空調設備 | 配管 | ボールタップ | 20A | 個 | 21300 | 2023-03-01 | 佐藤総合計画 | - | - | - | -
543 | 歴史民俗資料館空調設備更新等機械設備工事 | 補正無し | 空調設備 | 配管 | 空調用ドレンラップ | A・トラップ 40A | 個 | 36900 | 2023-03-01 | 佐藤総合計画 | - | - | - | -
544 | 歴史民俗資料館空調設備更新等機械設備工事 | 補正無し | 空調設備 | 配管 | 空調用ドレンラップ | A・トラップ 50A | 個 | 41500 | 2023-03-01 | 佐藤総合計画 | - | - | - | -
545 | 歴史民俗資料館空調設備更新等機械設備工事 | 補正無し | 空調設備 | 配管 | 空調用ドレンラップ | C・トラップ 40A | 個 | 18700 | 2023-03-01 | 佐藤総合計画 | - | - | - | -
546 | 歴史民俗資料館空調設備更新等機械設備工事 | 補正無し | 空調設備 | 配管 | 配管用防虫網 | 25A | 個 | 5950 | 2023-03-01 | 佐藤総合計画 | - | - | - | -
547 | 歴史民俗資料館空調設備更新等機械設備工事 | 補正無し | 空調設備 | 配管 | 合成樹脂製支持受け | 20A | 個 | 518 | 2023-03-01 | 佐藤総合計画 | - | - | - | -
548 | 歴史民俗資料館空調設備更新等機械設備工事 | 補正無し | 空調設備 | 配管 | 合成樹脂製支持受け | 25A | 個 | 546 | 2023-03-01 | 佐藤総合計画 | - | - | - | -
549 | 歴史民俗資料館空調設備更新等機械設備工事 | 補正無し | 空調設備 | 配管 | 合成樹脂製支持受け | 32A | 個 | 627 | 2023-03-01 | 佐藤総合計画 | - | - | - | -
550 | 歴史民俗資料館空調設備更新等機械設備工事 | 補正無し | 空調設備 | 配管 | 合成樹脂製支持受け | 40A | 個 | 682 | 2023-03-01 | 佐藤総合計画 | - | - | - | -
551 | 歴史民俗資料館空調設備更新等機械設備工事 | 補正無し | 空調設備 | 配管 | 合成樹脂製支持受け | 50A | 個 | 752 | 2023-03-01 | 佐藤総合計画 | - | - | - | -
552 | 歴史民俗資料館空調設備更新等機械設備工事 | 補正無し | 空調設備 | 配管 | 合成樹脂製支持受け | 65A | 個 | 855 | 2023-03-01 | 佐藤総合計画 | - | - | - | -
553 | 歴史民俗資料館空調設備更新等機械設備工事 | 補正無し | 空調設備 | 配管 | 合成樹脂製支持受け | 75A 80A | 個 | 910 | 2023-03-01 | 佐藤総合計画 | - | - | - | -
554 | 歴史民俗資料館空調設備更新等機械設備工事 | 補正無し | 空調設備 | 保温 | 温水管 保温 | グラスウール 屋外露出 浴室 溶融アルミニウム亜鉛鉄板 50A | m | 5870 | 2023-03-01 | 佐藤総合計画 | - | - | - | -
555 | 歴史民俗資料館空調設備更新等機械設備工事 | 補正無し | 空調設備 | 保温 | 温水管 保温 | グラスウール 屋外露出 浴室 溶融アルミニウム亜鉛鉄板 20A | m | 4640 | 2023-03-01 | 佐藤総合計画 | - | - | - | -
556 | 歴史民俗資料館空調設備更新等機械設備工事 | 補正無し | 空調設備 | 保温 | 温水管 保温 | グラスウール 屋外露出 浴室 溶融アルミニウム亜鉛鉄板 32A | m | 5160 | 2023-03-01 | 佐藤総合計画 | - | - | - | -
557 | 歴史民俗資料館空調設備更新等機械設備工事 | 補正無し | 空調設備 | 保温 | 温水管 保温 | グラスウール 屋外露出 浴室 溶融アルミニウム亜鉛鉄板 65A | m | 6510 | 2023-03-01 | 佐藤総合計画 | - | - | - | -
558 | 歴史民俗資料館空調設備更新等機械設備工事 | 補正無し | 空調設備 | 保温 | 温水管 保温 | グラスウール 機械室 書庫 倉庫 アルミガラスクロス 15A | m | 1910 | 2023-03-01 | 佐藤総合計画 | - | - | - | -
559 | 歴史民俗資料館空調設備更新等機械設備工事 | 補正無し | 空調設備 | 保温 | 温水管 保温 | グラスウール 機械室 書庫 倉庫 アルミガラスクロス 20A | m | 1960 | 2023-03-01 | 佐藤総合計画 | - | - | - | -
560 | 歴史民俗資料館空調設備更新等機械設備工事 | 補正無し | 空調設備 | 保温 | 温水管 保温 | グラスウール 機械室 書庫 倉庫 アルミガラスクロス 25A | m | 2020 | 2023-03-01 | 佐藤総合計画 | - | - | - | -
561 | 歴史民俗資料館空調設備更新等機械設備工事 | 補正無し | 空調設備 | 保温 | 温水管 保温 | グラスウール 機械室 書庫 倉庫 アルミガラスクロス 32A | m | 2170 | 2023-03-01 | 佐藤総合計画 | - | - | - | -
562 | 歴史民俗資料館空調設備更新等機械設備工事 | 補正無し | 空調設備 | 保温 | 温水管 保温 | グラスウール 機械室 書庫 倉庫 アルミガラスクロス 50A | m | 2430 | 2023-03-01 | 佐藤総合計画 | - | - | - | -
563 | 歴史民俗資料館空調設備更新等機械設備工事 | 補正無し | 空調設備 | 保温 | 冷温水管 保温 | グラスウール 天井内 パイプシャフト内 アルミガラスクロス 15A | m | 1670 | 2023-03-01 | 佐藤総合計画 | - | - | - | -
564 | 歴史民俗資料館空調設備更新等機械設備工事 | 補正無し | 空調設備 | 保温 | 冷温水管 保温 | グラスウール 天井内 パイプシャフト内 アルミガラスクロス 20A | m | 1760 | 2023-03-01 | 佐藤総合計画 | - | - | - | -
565 | 歴史民俗資料館空調設備更新等機械設備工事 | 補正無し | 空調設備 | 保温 | 冷温水管 保温 | グラスウール 天井内 パイプシャフト内 アルミガラスクロス 32A | m | 2280 | 2023-03-01 | 佐藤総合計画 | - | - | - | -
566 | 歴史民俗資料館空調設備更新等機械設備工事 | 補正無し | 空調設備 | 保温 | 冷温水管 保温 | グラスウール 機械室 書庫 倉庫 アルミガラスクロス 15A | m | 2450 | 2023-03-01 | 佐藤総合計画 | - | - | - | -
567 | 歴史民俗資料館空調設備更新等機械設備工事 | 補正無し | 空調設備 | 保温 | 冷温水管 保温 | グラスウール 機械室 書庫 倉庫 アルミガラスクロス 32A | m | 3430 | 2023-03-01 | 佐藤総合計画 | - | - | - | -
568 | 歴史民俗資料館空調設備更新等機械設備工事 | 補正無し | 空調設備 | 保温 | 冷温水管 保温 | グラスウール 機械室 書庫 倉庫 アルミガラスクロス 40A | m | 3690 | 2023-03-01 | 佐藤総合計画 | - | - | - | -
569 | 歴史民俗資料館空調設備更新等機械設備工事 | 補正無し | 空調設備 | 保温 | 冷温水管 保温 | グラスウール 機械室 書庫 倉庫 アルミガラスクロス 50A | m | 3910 | 2023-03-01 | 佐藤総合計画 | - | - | - | -
570 | 歴史民俗資料館空調設備更新等機械設備工事 | 補正無し | 空調設備 | 保温 | 冷温水管 保温 | グラスウール 機械室 書庫 倉庫 アルミガラスクロス 80A | m | 4950 | 2023-03-01 | 佐藤総合計画 | - | - | - | -
571 | 歴史民俗資料館空調設備更新等機械設備工事 | 補正無し | 空調設備 | 保温 | 膨張管 保温 | グラスウール 屋外露出 浴室 溶融アルミニウム亜鉛鉄板 20A | m | 4640 | 2023-03-01 | 佐藤総合計画 | - | - | - | -
572 | 歴史民俗資料館空調設備更新等機械設備工事 | 補正無し | 空調設備 | 配管 | 保温化粧ケース(樹脂製) | 100x70 | m | 2790 | 2023-03-01 | 佐藤総合計画 | - | - | - | -
573 | 歴史民俗資料館空調設備更新等機械設備工事 | 補正無し | 空調設備 | 配管 | 保温化粧ケース(樹脂製) | 140x80 | m | 3650 | 2023-03-01 | 佐藤総合計画 | - | - | - | -
574 | 歴史民俗資料館空調設備更新等機械設備工事 | 補正無し | 空調設備 | 配管 | 保温化粧ケース(樹脂製) | 60x58 | m | 2000 | 2023-03-01 | 佐藤総合計画 | - | - | - | -
575 | 歴史民俗資料館空調設備更新等機械設備工事 | 補正無し | 空調設備 | 保温 | 排水管 保温 | グラスウール 機械室 書庫 倉庫 アルミガラスクロス 50A | m | 2430 | 2023-03-01 | 佐藤総合計画 | - | - | - | -
576 | 歴史民俗資料館空調設備更新等機械設備工事 | 補正無し | 空調設備 | 保温 | 排水管 保温 | グラスウール 天井内 パイプシャフト内 アルミガラスクロス 25A | m | 1940 | 2023-03-01 | 佐藤総合計画 | - | - | - | -
577 | 歴史民俗資料館空調設備更新等機械設備工事 | 補正無し | 空調設備 | 保温 | 排水管 保温 | グラスウール 天井内 パイプシャフト内 アルミガラスクロス 40A | m | 2300 | 2023-03-01 | 佐藤総合計画 | - | - | - | -
578 | 歴史民俗資料館空調設備更新等機械設備工事 | 補正無し | 空調設備 | 保温 | 排水管 保温 | グラスウール 天井内 パイプシャフト内 アルミガラスクロス 50A | m | 2450 | 2023-03-01 | 佐藤総合計画 | - | - | - | -
579 | 歴史民俗資料館空調設備更新等機械設備工事 | 補正無し | 空調設備 | 保温 | 給水管 保温 | グラスウール 機械室 書庫 倉庫 アルミガラスクロス 15A | m | 1910 | 2023-03-01 | 佐藤総合計画 | - | - | - | -
580 | 歴史民俗資料館空調設備更新等機械設備工事 | 補正無し | 空調設備 | 保温 | 冷温水用弁類保温 | ロックウール(バラフライ弁) 屋内露出 カラー亜鉛鉄板 65A | m | 13900 | 2023-03-01 | 佐藤総合計画 | - | - | - | -
581 | 歴史民俗資料館空調設備更新等機械設備工事 | 補正無し | 空調設備 | 保温 | 冷温水用弁類保温 | ロックウール(バラフライ弁) 屋内露出 カラー亜鉛鉄板 80A | m | 15600 | 2023-03-01 | 佐藤総合計画 | - | - | - | -
582 | 歴史民俗資料館空調設備更新等機械設備工事 | 補正無し | 空調設備 | 保温 | 冷温水用弁類保温 | ロックウール(バラフライ弁) 屋外露出 溶融アルミニウム亜鉛鉄板 80A | m | 15700 | 2023-03-01 | 佐藤総合計画 | - | - | - | -
583 | 歴史民俗資料館空調設備更新等機械設備工事 | 補正無し | 空調設備 | 保温 | 冷温水用弁類保温 | ロックウール 屋内露出 カラー亜鉛鉄板 65A | m | 25700 | 2023-03-01 | 佐藤総合計画 | - | - | - | -
584 | 歴史民俗資料館空調設備更新等機械設備工事 | 補正無し | 空調設備 | 保温 | 冷温水用弁類保温 | ロックウール 屋内露出 カラー亜鉛鉄板 80A | m | 28800 | 2023-03-01 | 佐藤総合計画 | - | - | - | -
585 | 歴史民俗資料館空調設備更新等機械設備工事 | 補正無し | 空調設備 | 保温 | 冷温水用弁類保温 | ロックウール 屋外露出 溶融アルミニウム亜鉛鉄板 65A | m | 26100 | 2023-03-01 | 佐藤総合計画 | - | - | - | -
586 | 歴史民俗資料館空調設備更新等機械設備工事 | 補正無し | 空調設備 | 保温 | 冷温水用弁類保温 | ロックウール 屋外露出 溶融アルミニウム亜鉛鉄板 80A | m | 29300 | 2023-03-01 | 佐藤総合計画 | - | - | - | -
587 | 歴史民俗資料館空調設備更新等機械設備工事 | 補正無し | 空調設備 | 保温 | 伸縮継手保温 | ロックウール 天井内 パイプシャフト内 アルミガラスクロス 65A | m | 29800 | 2023-03-01 | 佐藤総合計画 | - | - | - | -
588 | 歴史民俗資料館空調設備更新等機械設備工事 | 補正無し | 空調設備 | その他 | 配管架台 | C-125x65x6x8 L=1400 | 個 | 19000 | 2023-03-01 | 佐藤総合計画 | - | - | - | -
589 | 歴史民俗資料館空調設備更新等機械設備工事 | 補正無し | 空調設備 | その他 | 配管架台 | 300x300 L=50x50x6 | 個 | 2300 | 2023-03-01 | 佐藤総合計画 | - | - | - | -
590 | 歴史民俗資料館空調設備更新等機械設備工事 | 補正無し | 空調設備 | その他 | 機器類 塗装 | 支持金物及び架台類 露出 合成樹脂調合ペイント | ㎡ | 6580 | 2023-03-01 | 佐藤総合計画 | - | - | - | -
591 | 歴史民俗資料館空調設備更新等機械設備工事 | 補正無し | 空調設備 | 電気配線 | 600Vポリエチレン絶縁耐燃性ポリエチレンシースケーブル平形 EM-EEF | 2.0㎜ 2C 冷媒共巻 | m | 410 | 2023-03-01 | 佐藤総合計画 | - | - | - | -
592 | 歴史民俗資料館空調設備更新等機械設備工事 | 補正無し | 空調設備 | 電気配線 | EM-CEE-Sケーブル | 1.25㎟- 2C 管内 | m | 710 | 2023-03-01 | 佐藤総合計画 | - | - | - | -
593 | 歴史民俗資料館空調設備更新等機械設備工事 | 補正無し | 空調設備 | 電気配線 | EM-CEE-Sケーブル | 1.25㎟- 2C ピット・天井 | m | 620 | 2023-03-01 | 佐藤総合計画 | - | - | - | -
594 | 歴史民俗資料館空調設備更新等機械設備工事 | 補正無し | 空調設備 | 電気配線 | EM-CEケーブル | 3.5㎟- 4C 管内 | m | 1160 | 2023-03-01 | 佐藤総合計画 | - | - | - | -
595 | 歴史民俗資料館空調設備更新等機械設備工事 | 補正無し | 空調設備 | 電気配線 | 1種金属線ぴ(MM1) | A型(25.4㎜) | m | 2680 | 2023-03-01 | 佐藤総合計画 | - | - | - | -
596 | 歴史民俗資料館空調設備更新等機械設備工事 | 補正無し | 空調設備 | 電気配線 | ねじなし電線管(E) | 隠ぺい・埋込配管 25㎜ | m | 1270 | 2023-03-01 | 佐藤総合計画 | - | - | - | -
597 | 歴史民俗資料館空調設備更新等機械設備工事 | 補正無し | 空調設備 | 電気配線 | 金属製スイッチボックス(カバー付) | 2個用 | 個 | 2050 | 2023-03-01 | 佐藤総合計画 | - | - | - | -
598 | 歴史民俗資料館空調設備更新等機械設備工事 | 補正無し | 空調設備 | 配管 | 配管分岐 | ドレン管 50A | 箇所 | 9540 | 2023-03-01 | 佐藤総合計画 | - | - | - | -
599 | 歴史民俗資料館空調設備更新等機械設備工事 | 補正無し | 空調設備 | 配管 | 配管分岐 | ドレン管 65A | 箇所 | 10200 | 2023-03-01 | 佐藤総合計画 | - | - | - | -
600 | 歴史民俗資料館空調設備更新等機械設備工事 | 補正無し | 空調設備 | 配管 | 配管分岐 | 給水管 20A | 箇所 | 16500 | 2023-03-01 | 佐藤総合計画 | - | - | - | -
601 | 歴史民俗資料館空調設備更新等機械設備工事 | 補正無し | 空調設備 | その他 | 機械はつり(ダイヤモンドカッターによる配管用貫通口) | 100~150㎜ 75㎜ | 箇所 | 9070 | 2023-03-01 | 佐藤総合計画 | - | - | - | -
602 | 歴史民俗資料館空調設備更新等機械設備工事 | 補正無し | 空調設備 | その他 | 機械はつり(ダイヤモンドカッターによる配管用貫通口) | 100~150㎜ 100㎜ | 箇所 | 10400 | 2023-03-01 | 佐藤総合計画 | - | - | - | -
603 | 歴史民俗資料館空調設備更新等機械設備工事 | 補正無し | 空調設備 | その他 | 機械はつり(ダイヤモンドカッターによる配管用貫通口) | 100~150㎜ 125㎜ | 箇所 | 12000 | 2023-03-01 | 佐藤総合計画 | - | - | - | -
604 | 歴史民俗資料館空調設備更新等機械設備工事 | 補正無し | 空調設備 | その他 | 機械はつり(ダイヤモンドカッターによる配管用貫通口) | 250㎜程度 150㎜ | 箇所 | 24300 | 2023-03-01 | 佐藤総合計画 | - | - | - | -
605 | 歴史民俗資料館空調設備更新等機械設備工事 | 補正無し | その他 | 検査 | X線検査費 |  | 式 | 729000 | 2023-03-01 | 佐藤総合計画 | - | - | - | -
606 | 歴史民俗資料館空調設備更新等機械設備工事 | 補正無し | 空調設備 | その他 | 閉塞板 | 既設撤去ファンコイル カウンター吹出口部 1000x200x3.2t 指定色塗装 | 箇所 | 6750 | 2023-03-01 | 佐藤総合計画 | - | - | - | -
607 | 歴史民俗資料館空調設備更新等機械設備工事 | 補正無し | 空調設備 | 配管 | 配管更生工事 | 100A | m | 18400 | 2023-03-01 | 佐藤総合計画 | - | - | - | -
608 | 歴史民俗資料館空調設備更新等機械設備工事 | 補正無し | 空調設備 | 配管 | 配管更生工事 | 80A | m | 14900 | 2023-03-01 | 佐藤総合計画 | - | - | - | -
609 | 歴史民俗資料館空調設備更新等機械設備工事 | 補正無し | 空調設備 | 配管 | 配管更生工事 | 65A | m | 13800 | 2023-03-01 | 佐藤総合計画 | - | - | - | -
610 | 歴史民俗資料館空調設備更新等機械設備工事 | 補正無し | 空調設備 | 配管 | 配管更生工事 | 40A | m | 9460 | 2023-03-01 | 佐藤総合計画 | - | - | - | -
611 | 歴史民俗資料館空調設備更新等機械設備工事 | 補正無し | 空調設備 | 配管 | 配管切断復旧 | 100A | 箇所 | 55000 | 2023-03-01 | 佐藤総合計画 | - | - | - | -
612 | 歴史民俗資料館空調設備更新等機械設備工事 | 補正無し | 空調設備 | 配管 | 配管切断復旧 | 80A | 箇所 | 43900 | 2023-03-01 | 佐藤総合計画 | - | - | - | -
613 | 歴史民俗資料館空調設備更新等機械設備工事 | 補正無し | 空調設備 | 配管 | 配管切断復旧 | 65A | 箇所 | 37800 | 2023-03-01 | 佐藤総合計画 | - | - | - | -
614 | 歴史民俗資料館空調設備更新等機械設備工事 | 補正無し | 空調設備 | 配管 | 配管切断復旧 | 40A | 箇所 | 32700 | 2023-03-01 | 佐藤総合計画 | - | - | - | -
615 | 歴史民俗資料館空調設備更新等機械設備工事 | 補正無し | 空調設備 | 配管 | 配管切断復旧 | 空気弁 | 箇所 | 11200 | 2023-03-01 | 佐藤総合計画 | - | - | - | -
616 | 歴史民俗資料館空調設備更新等機械設備工事 | 補正無し | 空調設備 | 配管 | 配管切断復旧 | 膨張管65A | 箇所 | 37800 | 2023-03-01 | 佐藤総合計画 | - | - | - | -
617 | 歴史民俗資料館空調設備更新等機械設備工事 | 補正無し | 空調設備 | 保温 | 保温復旧 | 100A | 箇所 | 33500 | 2023-03-01 | 佐藤総合計画 | - | - | - | -
618 | 歴史民俗資料館空調設備更新等機械設備工事 | 補正無し | 空調設備 | 保温 | 保温復旧 | 80A | 箇所 | 24900 | 2023-03-01 | 佐藤総合計画 | - | - | - | -
619 | 歴史民俗資料館空調設備更新等機械設備工事 | 補正無し | 空調設備 | 保温 | 保温復旧 | 65A | 箇所 | 19800 | 2023-03-01 | 佐藤総合計画 | - | - | - | -
620 | 歴史民俗資料館空調設備更新等機械設備工事 | 補正無し | 空調設備 | 保温 | 保温復旧 | 40A | 箇所 | 14600 | 2023-03-01 | 佐藤総合計画 | - | - | - | -
621 | 歴史民俗資料館空調設備更新等機械設備工事 | 補正無し | 空調設備 | 保温 | 保温復旧 | 空気弁 | 箇所 | 12900 | 2023-03-01 | 佐藤総合計画 | - | - | - | -
622 | 歴史民俗資料館空調設備更新等機械設備工事 | 補正無し | 空調設備 | 保温 | 保温復旧 | 膨張管65A | 箇所 | 24100 | 2023-03-01 | 佐藤総合計画 | - | - | - | -
623 | 歴史民俗資料館空調設備更新等機械設備工事 | 補正無し | 空調設備 | 配管 | 配管切断復旧 | 膨張管40A | 箇所 | 17200 | 2023-03-01 | 佐藤総合計画 | - | - | - | -
624 | 歴史民俗資料館空調設備更新等機械設備工事 | 補正無し | 空調設備 | 保温 | 保温復旧 | 膨張管40A | 箇所 | 19800 | 2023-03-01 | 佐藤総合計画 | - | - | - | -
625 | 歴史民俗資料館空調設備更新等機械設備工事 | 補正無し | その他 | その他 | 配管更生工事 | 50A | m | 11600 | 2023-03-01 | 佐藤総合計画 | - | - | - | -
626 | 歴史民俗資料館空調設備更新等機械設備工事 | 補正無し | その他 | その他 | 配管更生工事 | 32A | m | 9120 | 2023-03-01 | 佐藤総合計画 | - | - | - | -
627 | 歴史民俗資料館空調設備更新等機械設備工事 | 補正無し | その他 | その他 | 配管更生工事 | 25A | m | 8510 | 2023-03-01 | 佐藤総合計画 | - | - | - | -
628 | 歴史民俗資料館空調設備更新等機械設備工事 | 補正無し | その他 | その他 | 配管更生工事 | 20A | m | 8340 | 2023-03-01 | 佐藤総合計画 | - | - | - | -
629 | 歴史民俗資料館空調設備更新等機械設備工事 | 補正無し | その他 | その他 | 配管切断復旧 | 50A | 箇所 | 32700 | 2023-03-01 | 佐藤総合計画 | - | - | - | -
630 | 歴史民俗資料館空調設備更新等機械設備工事 | 補正無し | その他 | その他 | 配管切断復旧 | 40A | 箇所 | 29200 | 2023-03-01 | 佐藤総合計画 | - | - | - | -
631 | 歴史民俗資料館空調設備更新等機械設備工事 | 補正無し | その他 | その他 | 配管切断復旧 | 32A | 箇所 | 24900 | 2023-03-01 | 佐藤総合計画 | - | - | - | -
632 | 歴史民俗資料館空調設備更新等機械設備工事 | 補正無し | その他 | その他 | 配管切断復旧 | 25A | 箇所 | 20600 | 2023-03-01 | 佐藤総合計画 | - | - | - | -
633 | 歴史民俗資料館空調設備更新等機械設備工事 | 補正無し | その他 | その他 | 配管切断復旧 | 20A | 箇所 | 18100 | 2023-03-01 | 佐藤総合計画 | - | - | - | -
634 | 歴史民俗資料館空調設備更新等機械設備工事 | 補正無し | その他 | その他 | 配管切断復旧 | FCU廻 | 箇所 | 29200 | 2023-03-01 | 佐藤総合計画 | - | - | - | -
635 | 歴史民俗資料館空調設備更新等機械設備工事 | 補正無し | その他 | 保温 | 保温復旧 | 65A | 箇所 | 18100 | 2023-03-01 | 佐藤総合計画 | - | - | - | -
636 | 歴史民俗資料館空調設備更新等機械設備工事 | 補正無し | その他 | 保温 | 保温復旧 | 50A | 箇所 | 14600 | 2023-03-01 | 佐藤総合計画 | - | - | - | -
637 | 歴史民俗資料館空調設備更新等機械設備工事 | 補正無し | その他 | 保温 | 保温復旧 | 40A | 箇所 | 14600 | 2023-03-01 | 佐藤総合計画 | - | - | - | -
638 | 歴史民俗資料館空調設備更新等機械設備工事 | 補正無し | その他 | 保温 | 保温復旧 | 32A | 箇所 | 12900 | 2023-03-01 | 佐藤総合計画 | - | - | - | -
639 | 歴史民俗資料館空調設備更新等機械設備工事 | 補正無し | その他 | 保温 | 保温復旧 | 25A | 箇所 | 10300 | 2023-03-01 | 佐藤総合計画 | - | - | - | -
640 | 歴史民俗資料館空調設備更新等機械設備工事 | 補正無し | その他 | 保温 | 保温復旧 | 20A | 箇所 | 9460 | 2023-03-01 | 佐藤総合計画 | - | - | - | -
641 | 歴史民俗資料館空調設備更新等機械設備工事 | 補正無し | その他 | 保温 | 保温復旧 | FCU廻 | 箇所 | 18900 | 2023-03-01 | 佐藤総合計画 | - | - | - | -
642 | 歴史民俗資料館空調設備更新等機械設備工事 | 補正無し | その他 | 損料 | 機械損料 | コンプレッサー190 燃料共 | 日 | 30100 | 2023-03-01 | 佐藤総合計画 | - | - | - | -
643 | 歴史民俗資料館空調設備更新等機械設備工事 | 補正無し | その他 | 損料 | 機械損料 | 工具・器具 | 日 | 4300 | 2023-03-01 | 佐藤総合計画 | - | - | - | -
644 | 歴史民俗資料館空調設備更新等機械設備工事 | 補正無し | その他 | 損料 | 機械損料 | イメージスコープ他検査器具 | 日 | 24900 | 2023-03-01 | 佐藤総合計画 | - | - | - | -
645 | 歴史民俗資料館空調設備更新等機械設備工事 | 補正無し | その他 | 運搬 | 運搬費 | コンプレッサー 8t車 県内 | 台 | 24900 | 2023-03-01 | 佐藤総合計画 | - | - | - | -
646 | 歴史民俗資料館空調設備更新等機械設備工事 | 補正無し | その他 | 運搬 | 運搬費 | ライニングマシン 4t車 県外 | 台 | 68800 | 2023-03-01 | 佐藤総合計画 | - | - | - | -
647 | 歴史民俗資料館空調設備更新等機械設備工事 | 補正無し | その他 | 運搬 | 運搬費 | 工事材料 4t車 県外 | 台 | 68800 | 2023-03-01 | 佐藤総合計画 | - | - | - | -
648 | 歴史民俗資料館空調設備更新等機械設備工事 | 補正無し | その他 | 運搬 | 運搬費 | 工事材料 4t車 県内 | 台 | 16300 | 2023-03-01 | 佐藤総合計画 | - | - | - | -
649 | 歴史民俗資料館空調設備更新等機械設備工事 | 補正無し | その他 | 検査 | 管内検査 | ファイバースコープ | 式 | 327000 | 2023-03-01 | 佐藤総合計画 | - | - | - | -
650 | 歴史民俗資料館空調設備更新等機械設備工事 | 補正無し | その他 | 検査 | 膜圧検査 |  | 式 | 189000 | 2023-03-01 | 佐藤総合計画 | - | - | - | -
651 | 歴史民俗資料館空調設備更新等機械設備工事 | 補正無し | その他 | 検査 | 圧力検査 | リークテスト | 式 | 516000 | 2023-03-01 | 佐藤総合計画 | - | - | - | -
652 | 歴史民俗資料館空調設備更新等機械設備工事 | 補正無し | その他 | 天井張 | 軽量鉄骨天井下地 | 19形(屋内) ふところ1.5m未満 下地張りなし 225 インサート別途 | ㎡ | 1710 | 2023-03-01 | 佐藤総合計画 | - | - | - | -
653 | 歴史民俗資料館空調設備更新等機械設備工事 | 補正無し | その他 | 天井張 | 天井せっこうボード張り(GB-R) | 厚12.5 不燃 目透かし | ㎡ | 1310 | 2023-03-01 | 佐藤総合計画 | - | - | - | -
654 | 歴史民俗資料館空調設備更新等機械設備工事 | 補正無し | その他 | 天井張 | 天井化粧せっこうボード張り(GB-D) | 厚9.5 準不燃 トラバーチン 突付け | ㎡ | 1400 | 2023-03-01 | 佐藤総合計画 | - | - | - | -
655 | 歴史民俗資料館空調設備更新等機械設備工事 | 補正無し | その他 | 天井張 | 天井ロックウール化粧吸音板張り(DR) | フラット内部用 厚12 不燃 軽鉄直張 | ㎡ | 2490 | 2023-03-01 | 佐藤総合計画 | - | - | - | -
656 | 歴史民俗資料館空調設備更新等機械設備工事 | 補正無し | その他 | 天井張 | 天井点検口 | 一般タイプ アルミ製 内外枠共目地 450角 | 箇所 | 10900 | 2023-03-01 | 佐藤総合計画 | - | - | - | -
657 | 歴史民俗資料館空調設備更新等機械設備工事 | 補正無し | その他 | 天井張 | 天井点検口 | 一般タイプ アルミ製 内外枠共目地 600角 | 箇所 | 12700 | 2023-03-01 | 佐藤総合計画 | - | - | - | -
658 | 歴史民俗資料館空調設備更新等機械設備工事 | 補正無し | その他 | 天井張 | 軽量鉄骨天井開口部補強 | 19形(屋内) 450×450㎜程度 ボード等切込み共 | 箇所 | 1940 | 2023-03-01 | 佐藤総合計画 | - | - | - | -
659 | 歴史民俗資料館空調設備更新等機械設備工事 | 補正無し | その他 | 天井張 | 軽量鉄骨天井開口部補強 | 19形(屋内) 600×600㎜程度 ボード等切込み共 | 箇所 | 2390 | 2023-03-01 | 佐藤総合計画 | - | - | - | -
660 | 歴史民俗資料館空調設備更新等機械設備工事 | 補正無し | その他 | 天井張 | 内部仕上足場 脚立足場 | 階高4.0m以下 脚立足場 一般 | ㎡ | 840 | 2023-03-01 | 佐藤総合計画 | - | - | - | -
661 | 歴史民俗資料館空調設備更新等機械設備工事 | 補正無し | その他 | 天井張 | 内部仕上足場(手すり先行方式) | 掛払い手間 運搬共 枠組棚足場 階高5.0m以上5.7m未満 | ㎡ | 5820 | 2023-03-01 | 佐藤総合計画 | - | - | - | -
662 | 歴史民俗資料館空調設備更新等機械設備工事 | 補正無し | 撤去 | エアコン | エアハンドリングユニット撤去 | 床置型 風量:5450㎥/hx400Pa 再使用しない | 台 | 19700 | 2023-03-01 | 佐藤総合計画 | - | - | - | -
663 | 歴史民俗資料館空調設備更新等機械設備工事 | 補正無し | 撤去 | エアコン | エアハンドリングユニット撤去 | 床置型 風量:6400㎥/hx400Pa 再使用しない | 台 | 38200 | 2023-03-01 | 佐藤総合計画 | - | - | - | -
664 | 歴史民俗資料館空調設備更新等機械設備工事 | 補正無し | 撤去 | エアコン | エアハンドリングユニット撤去 | 床置型 風量:6100㎥/hx400Pa 再使用しない | 台 | 38200 | 2023-03-01 | 佐藤総合計画 | - | - | - | -
665 | 歴史民俗資料館空調設備更新等機械設備工事 | 補正無し | 撤去 | エアコン | エアハンドリングユニット撤去 | 床置型 風量:3400㎥/hx780Pa 再使用しない | 台 | 16800 | 2023-03-01 | 佐藤総合計画 | - | - | - | -
666 | 歴史民俗資料館空調設備更新等機械設備工事 | 補正無し | 撤去 | エアコン | エアハンドリングユニット撤去 | 床置型 風量:22900㎥/hx1060Pa 再使用しない | 台 | 76900 | 2023-03-01 | 佐藤総合計画 | - | - | - | -
667 | 歴史民俗資料館空調設備更新等機械設備工事 | 補正無し | 撤去 | エアコン | エアハンドリングユニット撤去 | 床置型 風量:12900㎥/hx940Pa 再使用しない | 台 | 62700 | 2023-03-01 | 佐藤総合計画 | - | - | - | -
668 | 歴史民俗資料館空調設備更新等機械設備工事 | 補正無し | 撤去 | エアコン | エアハンドリングユニット撤去 | 床置型 風量:4500㎥/hx810Pa 再使用しない | 台 | 19700 | 2023-03-01 | 佐藤総合計画 | - | - | - | -
669 | 歴史民俗資料館空調設備更新等機械設備工事 | 補正無し | 撤去 | 換気扇 | 排風機撤去 | 再使用しない 片吸込シロッコファン(天吊型)4極 No2 1/2x5080㎥/hx250Pa | 台 | 22900 | 2023-03-01 | 佐藤総合計画 | - | - | - | -
670 | 歴史民俗資料館空調設備更新等機械設備工事 | 補正無し | 撤去 | 換気扇 | 排風機撤去 | 再使用しない 片吸込シロッコファン(天吊型)4極 No3x6100㎥/hx360Pa | 台 | 26500 | 2023-03-01 | 佐藤総合計画 | - | - | - | -
671 | 歴史民俗資料館空調設備更新等機械設備工事 | 補正無し | 撤去 | 換気扇 | 排風機撤去 | 再使用しない 片吸込シロッコファン(天吊型)4極 No2x3300㎥/hx250Pa | 台 | 20200 | 2023-03-01 | 佐藤総合計画 | - | - | - | -
672 | 歴史民俗資料館空調設備更新等機械設備工事 | 補正無し | 撤去 | 換気扇 | 排風機撤去 | 再使用しない 片吸込シロッコファン(天吊型)4極 No4x22090㎥/hx400Pa | 台 | 37800 | 2023-03-01 | 佐藤総合計画 | - | - | - | -
673 | 歴史民俗資料館空調設備更新等機械設備工事 | 補正無し | 撤去 | 換気扇 | 排風機撤去 | 再使用しない 片吸込シロッコファン(天吊型)4極 No3x8810㎥/hx300Pa | 台 | 15900 | 2023-03-01 | 佐藤総合計画 | - | - | - | -
674 | 歴史民俗資料館空調設備更新等機械設備工事 | 補正無し | 撤去 | 換気扇 | 排風機撤去 | 再使用しない 片吸込シロッコファン(天吊型)4極 No3x4500㎥/hx250Pa | 台 | 26500 | 2023-03-01 | 佐藤総合計画 | - | - | - | -
675 | 歴史民俗資料館空調設備更新等機械設備工事 | 補正無し | 撤去 | 換気扇 | 排風機撤去 | 再使用しない 片吸込シロッコファン(天吊型)4極 No2x2630㎥/hx200Pa | 台 | 20200 | 2023-03-01 | 佐藤総合計画 | - | - | - | -
676 | 歴史民俗資料館空調設備更新等機械設備工事 | 補正無し | 撤去 | 換気扇 | 排煙機撤去 | 再使用しない リミットロードファン(天吊型)4極 No4x10400㎥/hx610Pa | 台 | 37800 | 2023-03-01 | 佐藤総合計画 | - | - | - | -
677 | 歴史民俗資料館空調設備更新等機械設備工事 | 補正無し | 撤去 | 換気扇 | 排煙機撤去 | 再使用しない リミットロードファン(天吊型)4極 No4x12800㎥/hx730Pa | 台 | 37800 | 2023-03-01 | 佐藤総合計画 | - | - | - | -
678 | 歴史民俗資料館空調設備更新等機械設備工事 | 補正無し | 撤去 | 換気扇 | ファンコイルユニット撤去 | 再使用しない 床置隠ぺい型 #400 冷房能力:2680kcal/h(全熱) | 台 | 6470 | 2023-03-01 | 佐藤総合計画 | - | - | - | -
679 | 歴史民俗資料館空調設備更新等機械設備工事 | 補正無し | 撤去 | 換気扇 | ファンコイルユニット撤去 | 再使用しない 床置隠ぺい型 #600 冷房能力:3850kcal/h(全熱) | 台 | 6470 | 2023-03-01 | 佐藤総合計画 | - | - | - | -
680 | 歴史民俗資料館空調設備更新等機械設備工事 | 補正無し | 撤去 | 換気扇 | ファンコイルユニット撤去 | 再使用しない 床置隠ぺい型 #800 冷房能力:5320kcal/h(全熱) | 台 | 6470 | 2023-03-01 | 佐藤総合計画 | - | - | - | -
681 | 歴史民俗資料館空調設備更新等機械設備工事 | 補正無し | 撤去 | 換気扇 | ファンコイルユニット撤去 | 再使用しない 天井カセット型 #300 冷房能力:1920kcal/h(全熱) | 台 | 11100 | 2023-03-01 | 佐藤総合計画 | - | - | - | -
682 | 歴史民俗資料館空調設備更新等機械設備工事 | 補正無し | 撤去 | 換気扇 | ファンコイルユニット撤去 | 再使用しない 天井カセット型 #600 冷房能力:3850kcal/h(全熱) | 台 | 11100 | 2023-03-01 | 佐藤総合計画 | - | - | - | -
683 | 歴史民俗資料館空調設備更新等機械設備工事 | 補正無し | 撤去 | 換気扇 | ファンコイルユニット撤去 | 再使用しない 天井カセット型 #800 冷房能力:5320kcal/h(全熱) | 台 | 11100 | 2023-03-01 | 佐藤総合計画 | - | - | - | -
684 | 歴史民俗資料館空調設備更新等機械設備工事 | 補正無し | 撤去 | 換気扇 | ファンコイルユニット撤去 | 再使用しない 床置露出型 #400 冷房能力:2680kcal/h(全熱) | 台 | 7780 | 2023-03-01 | 佐藤総合計画 | - | - | - | -
685 | 歴史民俗資料館空調設備更新等機械設備工事 | 補正無し | 撤去 | 換気扇 | ファンコイルユニット撤去 | 再使用しない 天吊隠ぺいダクト型 #600 冷房能力:3850kcal/h(全熱) | 台 | 12500 | 2023-03-01 | 佐藤総合計画 | - | - | - | -
686 | 歴史民俗資料館空調設備更新等機械設備工事 | 補正無し | 撤去 | 換気扇 | ファンコイルユニット撤去 | 再使用しない 床置露出型 #200 冷房能力:1300kcal/h(全熱) | 台 | 8600 | 2023-03-01 | 佐藤総合計画 | - | - | - | -
687 | 歴史民俗資料館空調設備更新等機械設備工事 | 補正無し | 撤去 | 換気扇 | ファンコイルユニット撤去 | 再使用しない 天吊隠ぺいダクト型 #2000 冷房能力:22250kcal/h(全熱) | 台 | 8600 | 2023-03-01 | 佐藤総合計画 | - | - | - | -
688 | 歴史民俗資料館空調設備更新等機械設備工事 | 補正無し | 撤去 | エアコン | パッケージエアコン撤去 | 天井カセット(4方向) 冷房能力:4500kcal/h 再使用しない 屋内機屋外機共 | 台 | 9670 | 2023-03-01 | 佐藤総合計画 | - | - | - | -
689 | 歴史民俗資料館空調設備更新等機械設備工事 | 補正無し | 撤去 | 換気扇 | 長方形ダクト撤去 | 亜鉛鉄板0.5㎜ 再使用しない | ㎡ | 1660 | 2023-03-01 | 佐藤総合計画 | - | - | - | -
690 | 歴史民俗資料館空調設備更新等機械設備工事 | 補正無し | 撤去 | 換気扇 | 長方形ダクト撤去 | 亜鉛鉄板0.6㎜ 再使用しない | ㎡ | 1810 | 2023-03-01 | 佐藤総合計画 | - | - | - | -
691 | 歴史民俗資料館空調設備更新等機械設備工事 | 補正無し | 撤去 | 換気扇 | 長方形ダクト撤去 | 亜鉛鉄板0.8㎜ 再使用しない | ㎡ | 1880 | 2023-03-01 | 佐藤総合計画 | - | - | - | -
692 | 歴史民俗資料館空調設備更新等機械設備工事 | 補正無し | 撤去 | 換気扇 | チャンバー(低圧用)撤去 | 0.6㎜(451~750㎜) | ㎡ | 1810 | 2023-03-01 | 佐藤総合計画 | - | - | - | -
693 | 歴史民俗資料館空調設備更新等機械設備工事 | 補正無し | 撤去 | 換気扇 | チャンバー(低圧用)撤去 | 0.8㎜(751~1500㎜) | ㎡ | 1810 | 2023-03-01 | 佐藤総合計画 | - | - | - | -
694 | 歴史民俗資料館空調設備更新等機械設備工事 | 補正無し | 撤去 | 換気扇 | チャンバー(低圧用)撤去 | 1.0㎜(1501~2200㎜) | ㎡ | 1810 | 2023-03-01 | 佐藤総合計画 | - | - | - | -
695 | 歴史民俗資料館空調設備更新等機械設備工事 | 補正無し | 撤去 | 換気扇 | チャンバー(低圧用)撤去 | 1.2㎜(2201㎜~) | ㎡ | 1810 | 2023-03-01 | 佐藤総合計画 | - | - | - | -
696 | 歴史民俗資料館空調設備更新等機械設備工事 | 補正無し | 撤去 | 換気扇 | 消音内貼り撤去 | ロックウール・グラスウール 消音チャンバー 保温厚50 再使用しない | ㎡ | 1870 | 2023-03-01 | 佐藤総合計画 | - | - | - | -
697 | 歴史民俗資料館空調設備更新等機械設備工事 | 補正無し | 撤去 | 換気扇 | 消音内貼り撤去 | ロックウール・グラスウール 消音チャンバー 保温厚25 再使用しない | ㎡ | 1700 | 2023-03-01 | 佐藤総合計画 | - | - | - | -
698 | 歴史民俗資料館空調設備更新等機械設備工事 | 補正無し | 撤去 | 換気扇 | 風量調整ダンパー(VD)撤去 | 900 600 再使用しない | 個 | 5650 | 2023-03-01 | 佐藤総合計画 | - | - | - | -
699 | 歴史民俗資料館空調設備更新等機械設備工事 | 補正無し | 撤去 | 換気扇 | 風量調整ダンパー(VD)撤去 | 900 500 再使用しない | 個 | 3770 | 2023-03-01 | 佐藤総合計画 | - | - | - | -
700 | 歴史民俗資料館空調設備更新等機械設備工事 | 補正無し | 撤去 | 換気扇 | 風量調整ダンパー(VD)撤去 | 850 850 再使用しない | 個 | 5650 | 2023-03-01 | 佐藤総合計画 | - | - | - | -
701 | 歴史民俗資料館空調設備更新等機械設備工事 | 補正無し | 撤去 | 換気扇 | 風量調整ダンパー(VD)撤去 | 650 400 再使用しない | 個 | 3770 | 2023-03-01 | 佐藤総合計画 | - | - | - | -
702 | 歴史民俗資料館空調設備更新等機械設備工事 | 補正無し | 撤去 | 換気扇 | 風量調整ダンパー(VD)撤去 | 600 400 再使用しない | 個 | 3770 | 2023-03-01 | 佐藤総合計画 | - | - | - | -
703 | 歴史民俗資料館空調設備更新等機械設備工事 | 補正無し | 撤去 | 換気扇 | 風量調整ダンパー(VD)撤去 | 500 350 再使用しない | 個 | 3770 | 2023-03-01 | 佐藤総合計画 | - | - | - | -
704 | 歴史民俗資料館空調設備更新等機械設備工事 | 補正無し | 撤去 | 換気扇 | 風量調整ダンパー(VD)撤去 | 450 300 再使用しない | 個 | 3770 | 2023-03-01 | 佐藤総合計画 | - | - | - | -
705 | 歴史民俗資料館空調設備更新等機械設備工事 | 補正無し | 撤去 | 換気扇 | 風量調整ダンパー(VD)撤去 | 400 400 再使用しない | 個 | 3770 | 2023-03-01 | 佐藤総合計画 | - | - | - | -
706 | 歴史民俗資料館空調設備更新等機械設備工事 | 補正無し | 撤去 | 換気扇 | 風量調整ダンパー(VD)撤去 | 400 300 再使用しない | 個 | 3770 | 2023-03-01 | 佐藤総合計画 | - | - | - | -
707 | 歴史民俗資料館空調設備更新等機械設備工事 | 補正無し | 撤去 | 換気扇 | モーターダンパー(MD)撤去 | 900 600 再使用しない | 個 | 5650 | 2023-03-01 | 佐藤総合計画 | - | - | - | -
708 | 歴史民俗資料館空調設備更新等機械設備工事 | 補正無し | 撤去 | 換気扇 | モーターダンパー(MD)撤去 | 900 500 再使用しない | 個 | 3770 | 2023-03-01 | 佐藤総合計画 | - | - | - | -
709 | 歴史民俗資料館空調設備更新等機械設備工事 | 補正無し | 撤去 | 換気扇 | モーターダンパー(MD)撤去 | 850 850 再使用しない | 個 | 5650 | 2023-03-01 | 佐藤総合計画 | - | - | - | -
710 | 歴史民俗資料館空調設備更新等機械設備工事 | 補正無し | 撤去 | 換気扇 | モーターダンパー(MD)撤去 | 650 400 再使用しない | 個 | 3770 | 2023-03-01 | 佐藤総合計画 | - | - | - | -
711 | 歴史民俗資料館空調設備更新等機械設備工事 | 補正無し | 撤去 | 換気扇 | モーターダンパー(MD)撤去 | 600 400 再使用しない | 個 | 3770 | 2023-03-01 | 佐藤総合計画 | - | - | - | -
712 | 歴史民俗資料館空調設備更新等機械設備工事 | 補正無し | 撤去 | 換気扇 | モーターダンパー(MD)撤去 | 500 350 再使用しない | 個 | 3770 | 2023-03-01 | 佐藤総合計画 | - | - | - | -
713 | 歴史民俗資料館空調設備更新等機械設備工事 | 補正無し | 撤去 | 換気扇 | モーターダンパー(MD)撤去 | 450 300 再使用しない | 個 | 3770 | 2023-03-01 | 佐藤総合計画 | - | - | - | -
714 | 歴史民俗資料館空調設備更新等機械設備工事 | 補正無し | 撤去 | 換気扇 | モーターダンパー(MD)撤去 | 400 400 再使用しない | 個 | 3770 | 2023-03-01 | 佐藤総合計画 | - | - | - | -
715 | 歴史民俗資料館空調設備更新等機械設備工事 | 補正無し | 撤去 | 換気扇 | モーターダンパー(MD)撤去 | 400 300 再使用しない | 個 | 3770 | 2023-03-01 | 佐藤総合計画 | - | - | - | -
716 | 歴史民俗資料館空調設備更新等機械設備工事 | 補正無し | 撤去 | 保温 | 長方形ダクト保温撤去 | ロックウール・グラスウール 機械室 書庫 倉庫 アルミガラスクロス 保温厚25 再使用しない | ㎡ | 1330 | 2023-03-01 | 佐藤総合計画 | - | - | - | -
717 | 歴史民俗資料館空調設備更新等機械設備工事 | 補正無し | 撤去 | 換気扇 | ダクト端部閉塞 |  | ㎡ | 32600 | 2023-03-01 | 佐藤総合計画 | - | - | - | -
718 | 歴史民俗資料館空調設備更新等機械設備工事 | 補正無し | 撤去 | 天井取外 | ダクトフランジ撤去(アスベスト含有) | アスベストレベル3 | 箇所 | 15800 | 2023-03-01 | 佐藤総合計画 | - | - | - | -
719 | 歴史民俗資料館空調設備更新等機械設備工事 | 補正無し | 撤去 | 天井取外 | キャンバス継手撤去(アスベスト含有) | アスベストレベル3 | 箇所 | 15200 | 2023-03-01 | 佐藤総合計画 | - | - | - | -
720 | 歴史民俗資料館空調設備更新等機械設備工事 | 補正無し | 撤去 | 天井取外 | 天井下地撤去 | 集積共 | ㎡ | 710 | 2023-03-01 | 佐藤総合計画 | - | - | - | -
721 | 歴史民俗資料館空調設備更新等機械設備工事 | 補正無し | 撤去 | 天井取外 | 天井合板・ボード撤去 | 一重張り 一般 集積共 | ㎡ | 1180 | 2023-03-01 | 佐藤総合計画 | - | - | - | -
722 | 歴史民俗資料館空調設備更新等機械設備工事 | 補正無し | 撤去 | 配管 | 配管切断(鋼管類) | 配管切断 20A 保温(機械室) | 箇所 | 4940 | 2023-03-01 | 佐藤総合計画 | - | - | - | -
723 | 歴史民俗資料館空調設備更新等機械設備工事 | 補正無し | 撤去 | 配管 | 配管切断(鋼管類) | 配管切断 40A 保温(機械室) | 箇所 | 5560 | 2023-03-01 | 佐藤総合計画 | - | - | - | -
724 | 歴史民俗資料館空調設備更新等機械設備工事 | 補正無し | 撤去 | 配管 | 配管切断(鋼管類) | 配管切断 50A 保温(機械室) | 箇所 | 5630 | 2023-03-01 | 佐藤総合計画 | - | - | - | -
725 | 歴史民俗資料館空調設備更新等機械設備工事 | 補正無し | 撤去 | 配管 | 配管切断(鋼管類) | 配管切断 65A 保温(機械室) | 箇所 | 6640 | 2023-03-01 | 佐藤総合計画 | - | - | - | -
726 | 歴史民俗資料館空調設備更新等機械設備工事 | 補正無し | 撤去 | 配管 | 配管切断(鋼管類) | 配管切断 75A 保温(機械室) | 箇所 | 7220 | 2023-03-01 | 佐藤総合計画 | - | - | - | -
727 | 歴史民俗資料館空調設備更新等機械設備工事 | 補正無し | 撤去 | 配管 | 配管切断(鋼管類) | 配管切断 80A 保温(機械室) | 箇所 | 7220 | 2023-03-01 | 佐藤総合計画 | - | - | - | -
728 | 歴史民俗資料館空調設備更新等機械設備工事 | 補正無し | 撤去 | 配管 | 配管切断(鋼管類) | 配管切断 65A 保温(屋外露出) | 箇所 | 7390 | 2023-03-01 | 佐藤総合計画 | - | - | - | -
729 | 歴史民俗資料館空調設備更新等機械設備工事 | 補正無し | 撤去 | 配管 | 配管切断(鋼管類) | 配管切断 20A 保温(天井・PS内) | 箇所 | 4690 | 2023-03-01 | 佐藤総合計画 | - | - | - | -
730 | 歴史民俗資料館空調設備更新等機械設備工事 | 補正無し | 撤去 | 配管 | 配管切断(鋼管類) | 配管切断 25A 保温(天井・PS内) | 箇所 | 4700 | 2023-03-01 | 佐藤総合計画 | - | - | - | -
731 | 歴史民俗資料館空調設備更新等機械設備工事 | 補正無し | 撤去 | 配管 | プラグ止め | 鋼管20A | 箇所 | 1380 | 2023-03-01 | 佐藤総合計画 | - | - | - | -
732 | 歴史民俗資料館空調設備更新等機械設備工事 | 補正無し | 撤去 | 配管 | プラグ止め | 鋼管25A | 箇所 | 1550 | 2023-03-01 | 佐藤総合計画 | - | - | - | -
733 | 歴史民俗資料館空調設備更新等機械設備工事 | 補正無し | 撤去 | 配管 | プラグ止め | 鋼管40A | 箇所 | 2330 | 2023-03-01 | 佐藤総合計画 | - | - | - | -
734 | 歴史民俗資料館空調設備更新等機械設備工事 | 補正無し | 撤去 | 配管 | プラグ止め | 鋼管50A | 箇所 | 2890 | 2023-03-01 | 佐藤総合計画 | - | - | - | -
735 | 歴史民俗資料館空調設備更新等機械設備工事 | 補正無し | 撤去 | 労務費 | 田中石灰円行寺 | ガラスくず コンクリートくず及び陶器くず | ㎥ | 15000 | 2023-03-01 | 佐藤総合計画 | - | - | - | -
736 | 歴史民俗資料館空調設備更新等機械設備工事 | 補正無し | 撤去 | 運搬 | とりこわし発生材運搬 | ダンプトラック 2t積級 人力積込 木材類 DID区間無し 6.5km以下 | ㎥ | 1570 | 2023-03-01 | 佐藤総合計画 | - | - | - | -
737 | 歴史民俗資料館空調設備更新等機械設備工事 | 補正無し | 撤去 | 運搬 | とりこわし発生材運搬 | ダンプトラック 10t積級 バックホウ0.45㎥ 無筋コンクリート類 DID区間有り 9.0km以下 | ㎥ | 2470 | 2023-03-01 | 佐藤総合計画 | - | - | - | -
738 | 宿毛警察署庁新築機械設備工事 | 不明 | 空調設備 | エアコン | パッケージエアコン | 天井カセット形 4方向 冷房3.6kw 暖房4.0kw 室内外機共 耐重塩害仕様 | 組 | 276000 | 2023-07-01 | ハウジング | 439000 | - | 35% | 22%
739 | 宿毛警察署庁新築機械設備工事 | 不明 | 空調設備 | 据付 | 据付費 | 天井カセット形 4方向 冷房3.6kw 暖房4.0kw 室内外機共 耐重塩害仕様 | 組 | 32900 | 2023-07-01 | ハウジング | 32600 | - | - | 100.9%
740 | 宿毛警察署庁新築機械設備工事 | 不明 | 空調設備 | エアコン | パッケージエアコン | 天井埋込形 冷房3.6kw 冷房4.0kw 室内外機共 耐重塩害仕様 | 組 | 275000 | 2023-07-01 | ハウジング | 451000 | - | 35% | 21.34%
741 | 宿毛警察署庁新築機械設備工事 | 不明 | 空調設備 | 据付 | 据付費 | 天井埋込形 冷房3.6kw 冷房4.0kw 室内外機共 耐重塩害仕様 | 組 | 32900 | 2023-07-01 | ハウジング | 32600 | - | - | 100.9%
742 | 宿毛警察署庁新築機械設備工事 | 不明 | 空調設備 | エアコン | パッケージエアコン | 天井カセット形 4方向 冷房4.5kw 暖房5.0kw 室内外機共 耐重塩害仕様 | 組 | 319000 | 2023-07-01 | ハウジング | 502000 | - | 35% | 22.24%
743 | 宿毛警察署庁新築機械設備工事 | 不明 | 空調設備 | 据付 | 据付費 | 天井カセット形 4方向 冷房4.5kw 暖房5.0kw 室内外機共 耐重塩害仕様 | 組 | 34500 | 2023-07-01 | ハウジング | 34200 | - | - | 100.9%
744 | 宿毛警察署庁新築機械設備工事 | 不明 | 空調設備 | エアコン | パッケージエアコン | 床置形 冷房4.5kw 暖房5.0kw 室内外機共 耐重塩害仕様 | 組 | 298000 | 2023-07-01 | ハウジング | 454000 | - | 35% | 22.97%
745 | 宿毛警察署庁新築機械設備工事 | 不明 | 空調設備 | 据付 | 据付費 | 床置形 冷房4.5kw 暖房5.0kw 室内外機共 耐重塩害仕様 | 組 | 28500 | 2023-07-01 | ハウジング | 34200 | - | - | 83.33%
746 | 宿毛警察署庁新築機械設備工事 | 不明 | 空調設備 | エアコン | パッケージエアコン | 天井カセット形 4方向 冷房5.6kw 暖房6.3kw 室内外機共 耐重塩害仕様 | 組 | 356000 | 2023-07-01 | ハウジング | 556000 | - | 35% | 22.41%
747 | 宿毛警察署庁新築機械設備工事 | 不明 | 空調設備 | 据付 | 据付費 | 天井カセット形 4方向 冷房5.6kw 暖房6.3kw 室内外機共 耐重塩害仕様 | 組 | 39700 | 2023-07-01 | ハウジング | 39300 | - | - | 101%
748 | 宿毛警察署庁新築機械設備工事 | 不明 | 空調設備 | エアコン | パッケージエアコン | 床置形 冷房5.6kw 暖房6.3kw 室内外機共 耐重塩害仕様 | 組 | 330000 | 2023-07-01 | ハウジング | 501000 | - | 35% | 23.05%
749 | 宿毛警察署庁新築機械設備工事 | 不明 | 空調設備 | 据付 | 据付費 | 床置形 冷房5.6kw 暖房6.3kw 室内外機共 耐重塩害仕様 | 組 | 33700 | 2023-07-01 | ハウジング | 39300 | - | - | 85.75%
750 | 宿毛警察署庁新築機械設備工事 | 不明 | 空調設備 | エアコン | パッケージエアコン | 天井カセット形 4方向 冷房10.0kw 暖房11.2kw 室内外機共 耐重塩害仕様 | 組 | 440000 | 2023-07-01 | ハウジング | 681000 | - | 35% | 22.61%
751 | 宿毛警察署庁新築機械設備工事 | 不明 | 空調設備 | 据付 | 据付費 | 天井カセット形 4方向 冷房10.0kw 暖房11.2kw 室内外機共 耐重塩害仕様 | 組 | 57800 | 2023-07-01 | ハウジング | 57300 | - | - | 100.9%
752 | 宿毛警察署庁新築機械設備工事 | 不明 | 空調設備 | エアコン | パッケージエアコン | 天井カセット形 4方向 冷房12.5kw 暖房14.0kw 室内外機共 耐重塩害仕様 | 組 | 517000 | 2023-07-01 | ハウジング | 794000 | - | 35% | 22.79%
753 | 宿毛警察署庁新築機械設備工事 | 不明 | 空調設備 | 据付 | 据付費 | 天井カセット形 4方向 冷房12.5kw 暖房14.0kw 室内外機共 耐重塩害仕様 | 組 | 62700 | 2023-07-01 | ハウジング | 62200 | - | - | 100.8%
754 | 宿毛警察署庁新築機械設備工事 | 不明 | 空調設備 | エアコン | パッケージエアコン | 天井カセット形 4方向 同時ツイン 冷房7.1kw 暖房8.0kw 室内外機共 耐重塩害仕様 | 組 | 466000 | 2023-07-01 | ハウジング | 718000 | - | 35% | 22.72%
755 | 宿毛警察署庁新築機械設備工事 | 不明 | 空調設備 | 据付 | 据付費 | 天井カセット形 4方向 同時ツイン 冷房7.1kw 暖房8.0kw 室内外機共 耐重塩害仕様 | 組 | 55000 | 2023-07-01 | ハウジング | 48900 | - | - | 112.5%
756 | 宿毛警察署庁新築機械設備工事 | 不明 | 空調設備 | エアコン | パッケージエアコン | 天井カセット形 4方向 同時ツイン 冷房10.0kw 暖房11.2kw 室内外機共 耐重塩害仕様 | 組 | 539000 | 2023-07-01 | ハウジング | 826000 | - | 35% | 22.84%
757 | 宿毛警察署庁新築機械設備工事 | 不明 | 空調設備 | 据付 | 据付費 | 天井カセット形 4方向 同時ツイン 冷房10.0kw 暖房11.2kw 室内外機共 耐重塩害仕様 | 組 | 64100 | 2023-07-01 | ハウジング | 57300 | - | - | 111.9%
758 | 宿毛警察署庁新築機械設備工事 | 不明 | 空調設備 | エアコン | パッケージエアコン | 天井カセット形 4方向 同時ツイン 冷房12.5kw 暖房14.0kw 室内外機共 耐重塩害仕様 | 組 | 609000 | 2023-07-01 | ハウジング | 927000 | - | 35% | 22.99%
759 | 宿毛警察署庁新築機械設備工事 | 不明 | 空調設備 | 据付 | 据付費 | 天井カセット形 4方向 同時ツイン 冷房12.5kw 暖房14.0kw 室内外機共 耐重塩害仕様 | 組 | 69600 | 2023-07-01 | ハウジング | 62200 | - | - | 111.9%
760 | 宿毛警察署庁新築機械設備工事 | 不明 | 空調設備 | エアコン | ビル用マルチエアコン室外機 | 冷房10.0kw 暖房11.2kw 耐重塩害仕様 | 台 | 330000 | 2023-07-01 | ハウジング | 511000 | - | 35% | 22.6%
761 | 宿毛警察署庁新築機械設備工事 | 不明 | 空調設備 | 据付 | 据付費 | 冷房10.0kw 暖房11.2kw 耐重塩害仕様 | 台 | 35700 | 2023-07-01 | ハウジング | 35400 | - | - | 100.8%
762 | 宿毛警察署庁新築機械設備工事 | 不明 | 空調設備 | エアコン | ビル用マルチエアコン室内機 | 天井カセット形 1方向 冷房1.6kw 暖房1.8kw | 台 | 86900 | 2023-07-01 | ハウジング | 144000 | - | 35% | 21.12%
763 | 宿毛警察署庁新築機械設備工事 | 不明 | 空調設備 | 据付 | 据付費 | 天井カセット形 1方向 冷房1.6kw 暖房1.8kw | 台 | 11200 | 2023-07-01 | ハウジング | 11100 | - | - | 100.9%
764 | 宿毛警察署庁新築機械設備工事 | 不明 | 空調設備 | エアコン | ビル用マルチエアコン室内機 | 壁掛形 冷房1.6kw 暖房1.8kw | 台 | 64600 | 2023-07-01 | ハウジング | 111000 | - | 35% | 20.37%
765 | 宿毛警察署庁新築機械設備工事 | 不明 | 空調設備 | 据付 | 据付費 | 壁掛形 冷房1.6kw 暖房1.8kw | 台 | 7370 | 2023-07-01 | ハウジング | 11100 | - | - | 66.4%
766 | 宿毛警察署庁新築機械設備工事 | 不明 | 空調設備 | エアコン | ビル用マルチエアコン室内機 | 天井カセット形 2方向 冷房2.2kw 暖房2.5kw | 台 | 96200 | 2023-07-01 | ハウジング | 157000 | - | 35% | 21.45%
767 | 宿毛警察署庁新築機械設備工事 | 不明 | 空調設備 | 据付 | 据付費 | 天井カセット形 2方向 冷房2.2kw 暖房2.5kw | 台 | 11200 | 2023-07-01 | ハウジング | 11100 | - | - | 100.9%
768 | 宿毛警察署庁新築機械設備工事 | 不明 | 空調設備 | エアコン | ビル用マルチエアコン室外機 | 冷房12.5kw 暖房14.0kw 耐重塩害仕様 | 台 | 384000 | 2023-07-01 | ハウジング | 590000 | - | 35% | 22.78%
769 | 宿毛警察署庁新築機械設備工事 | 不明 | 空調設備 | 据付 | 据付費 | 冷房12.5kw 暖房14.0kw 耐重塩害仕様 | 台 | 40600 | 2023-07-01 | ハウジング | 40300 | - | - | 100.7%
770 | 宿毛警察署庁新築機械設備工事 | 不明 | 空調設備 | エアコン | ビル用マルチエアコン室内機 | 天井カセット形 2方向 冷房2.2kw 暖房2.5kw | 台 | 96200 | 2023-07-01 | ハウジング | 157000 | - | 35% | 21.45%
771 | 宿毛警察署庁新築機械設備工事 | 不明 | 空調設備 | 据付 | 据付費 | 天井カセット形 2方向 冷房2.2kw 暖房2.5kw | 台 | 11200 | 2023-07-01 | ハウジング | 11100 | - | - | 100.9%
772 | 宿毛警察署庁新築機械設備工事 | 不明 | 空調設備 | エアコン | ビル用マルチエアコン室内機 | 天井カセット形 2方向 冷房2.8kw 暖房3.2kw | 台 | 97000 | 2023-07-01 | ハウジング | 158000 | - | 35% | 21.49%
773 | 宿毛警察署庁新築機械設備工事 | 不明 | 空調設備 | 据付 | 据付費 | 天井カセット形 2方向 冷房2.8kw 暖房3.2kw | 台 | 11200 | 2023-07-01 | ハウジング | 11100 | - | - | 100.9%
774 | 宿毛警察署庁新築機械設備工事 | 不明 | 空調設備 | その他 | 防振吊金具 |  | 組 | 1150 | 2023-07-01 | ハウジング | - | - | - | -
775 | 宿毛警察署庁新築機械設備工事 | 不明 | 空調設備 | その他 | スプリング防振架台 | 耐重塩害仕様 ACP-1,2,3,4,5,6 | 個 | 18100 | 2023-07-01 | ハウジング | - | - | - | -
776 | 宿毛警察署庁新築機械設備工事 | 不明 | 空調設備 | その他 | スプリング防振架台 | 耐重塩害仕様 ACP-7,8,T2,T3 CM-11,12,21,22 | 個 | 20200 | 2023-07-01 | ハウジング | - | - | - | -
777 | 宿毛警察署庁新築機械設備工事 | 不明 | 空調設備 | その他 | スプリング防振架台 | 耐重塩害仕様 ACP-T1 | 個 | 19600 | 2023-07-01 | ハウジング | - | - | - | -
778 | 宿毛警察署庁新築機械設備工事 | 不明 | 空調設備 | その他 | 架台 | I形鋼 7x200x100 運搬共 | kg | 270 | 2023-07-01 | ハウジング | 310 | - | - | 87.1%
779 | 宿毛警察署庁新築機械設備工事 | 不明 | 空調設備 | その他 | 文字標識等 | 空調 2000㎡ | 式 | 21700 | 2023-07-01 | ハウジング | - | - | - | -
780 | 宿毛警察署庁新築機械設備工事 | 不明 | 空調設備 | その他 | ラフテレーンクレーン | 25t オペレータ付 | 台・日 | 55000 | 2023-07-01 | ハウジング | - | - | - | -
781 | 宿毛警察署庁新築機械設備工事 | 不明 | 空調設備 | 配管 | 冷媒用被覆銅管(ベアコイル) | 6.35(0.8,8㎜)x12.7(0.8,10㎜) | m | 3030 | 2023-07-01 | ハウジング | 3470 | - | - | 87.32%
782 | 宿毛警察署庁新築機械設備工事 | 不明 | 空調設備 | 配管 | 冷媒用被覆銅管(ベアコイル) | 9.52(0.8,8㎜)x15.88(1.0,10㎜) | m | 4130 | 2023-07-01 | ハウジング | 4610 | - | - | 89.59%
783 | 宿毛警察署庁新築機械設備工事 | 不明 | 空調設備 | 配管 | 保温材付ドレンパイプ(VP+30倍発泡ポリエチレン) | 屋内一般 20A | m | 2610 | 2023-07-01 | ハウジング | 2290 | - | - | 114%
784 | 宿毛警察署庁新築機械設備工事 | 不明 | 空調設備 | 配管 | 保温材付ドレンパイプ(VP+30倍発泡ポリエチレン) | 屋内一般 25A | m | 3190 | 2023-07-01 | ハウジング | 2820 | - | - | 113.1%
785 | 宿毛警察署庁新築機械設備工事 | 不明 | 空調設備 | 配管 | 保温材付ドレンパイプ(VP+30倍発泡ポリエチレン) | 屋内一般 30A | m | 3600 | 2023-07-01 | ハウジング | 3190 | - | - | 112.9%
786 | 宿毛警察署庁新築機械設備工事 | 不明 | 空調設備 | 配管 | 保温材付ドレンパイプ(VP+30倍発泡ポリエチレン) | 屋内一般 40A | m | 4910 | 2023-07-01 | ハウジング | 4390 | - | - | 111.8%
787 | 宿毛警察署庁新築機械設備工事 | 不明 | 空調設備 | 配管 | 排水・硬質ポリ塩化ビニル管(VP) | 屋外架空・暗渠 50A | m | 3380 | 2023-07-01 | ハウジング | 5730 | - | - | 58.99%
788 | 宿毛警察署庁新築機械設備工事 | 不明 | 空調設備 | 配管 | フレックスダクト | φ200x3m | 本 | 10400 | 2023-07-01 | ハウジング | 13200 | - | - | 78.79%
789 | 宿毛警察署庁新築機械設備工事 | 不明 | 空調設備 | その他 | 溝形鋼 | 配管架台 5x75x40 | kg | 260 | 2023-07-01 | ハウジング | 290 | - | - | 89.66%
790 | 宿毛警察署庁新築機械設備工事 | 不明 | 空調設備 | その他 | 樹脂製基礎型枠 | 120口 | 個 | 590 | 2023-07-01 | ハウジング | 1370 | - | - | 43.07%
791 | 宿毛警察署庁新築機械設備工事 | 不明 | 空調設備 | 保温 | 冷媒用被覆銅管保温 | 屋外・多湿 ガルバリウム鋼板 6.35x12.7(ベアコイル) 50A適用 | m | 5150 | 2023-07-01 | ハウジング | - | - | - | -
792 | 宿毛警察署庁新築機械設備工事 | 不明 | 空調設備 | 保温 | 冷媒用被覆銅管保温 | 屋外・多湿 ガルバリウム鋼板 9.52x15.88(ベアコイル) 65A適用 | m | 5720 | 2023-07-01 | ハウジング | - | - | - | -
793 | 宿毛警察署庁新築機械設備工事 | 不明 | 空調設備 | 配管 | 防火区画貫通処理(床・壁共通) | 75A | 箇所 | 2970 | 2023-07-01 | ハウジング | 11000 | - | - | 27%
794 | 宿毛警察署庁新築機械設備工事 | 不明 | 空調設備 | 配管 | 防火区画貫通処理(床・壁共通) | 100A | 箇所 | 3960 | 2023-07-01 | ハウジング | 11700 | - | - | 33.85%
795 | 宿毛警察署庁新築機械設備工事 | 不明 | 空調設備 | 配管 | 防火区画貫通処理(床・壁共通) | 125A | 箇所 | 5370 | 2023-07-01 | ハウジング | 13200 | - | - | 40.68%
796 | 宿毛警察署庁新築機械設備工事 | 不明 | 換気設備 | 換気扇 | 天井換気扇 | 30㎥/h 10Pa φ100 吊金具共 | 台 | 7020 | 2023-07-01 | ハウジング | 8100 | - | 45% | 39%
797 | 宿毛警察署庁新築機械設備工事 | 不明 | 換気設備 | 据付 | 据付費 | 30㎥/h 10Pa φ100 吊金具共 | 台 | 13700 | 2023-07-01 | ハウジング | 13500 | - | - | 101.5%
798 | 宿毛警察署庁新築機械設備工事 | 不明 | 換気設備 | 換気扇 | 天井換気扇 | 50㎥/h 20Pa φ100 吊金具共 | 台 | 7490 | 2023-07-01 | ハウジング | 8640 | - | 45% | 39.01%
799 | 宿毛警察署庁新築機械設備工事 | 不明 | 換気設備 | 据付 | 据付費 | 50㎥/h 20Pa φ100 吊金具共 | 台 | 13700 | 2023-07-01 | ハウジング | 13500 | - | - | 101.5%
800 | 宿毛警察署庁新築機械設備工事 | 不明 | 換気設備 | 換気扇 | 天井換気扇 | 90㎥/h 50Pa φ100 吊金具共 | 台 | 8850 | 2023-07-01 | ハウジング | 10200 | - | 45% | 39.04%
801 | 宿毛警察署庁新築機械設備工事 | 不明 | 換気設備 | 据付 | 据付費 | 90㎥/h 50Pa φ100 吊金具共 | 台 | 13700 | 2023-07-01 | ハウジング | 13500 | - | - | 101.5%
802 | 宿毛警察署庁新築機械設備工事 | 不明 | 換気設備 | 換気扇 | 天井換気扇 | 110㎥/h 70Pa φ100 吊金具共 | 台 | 9010 | 2023-07-01 | ハウジング | 10400 | - | 45% | 38.99%
803 | 宿毛警察署庁新築機械設備工事 | 不明 | 換気設備 | 据付 | 据付費 | 110㎥/h 70Pa φ100 吊金具共 | 台 | 13700 | 2023-07-01 | ハウジング | 13500 | - | - | 101.5%
804 | 宿毛警察署庁新築機械設備工事 | 不明 | 換気設備 | 換気扇 | 天井換気扇 | 130㎥/h 80Pa φ100 吊金具共 | 台 | 9670 | 2023-07-01 | ハウジング | 11200 | - | 45% | 38.85%
805 | 宿毛警察署庁新築機械設備工事 | 不明 | 換気設備 | 据付 | 据付費 | 130㎥/h 80Pa φ100 吊金具共 | 台 | 13700 | 2023-07-01 | ハウジング | 13500 | - | - | 101.5%
806 | 宿毛警察署庁新築機械設備工事 | 不明 | 換気設備 | 換気扇 | 天井換気扇 | 160㎥/h 40Pa φ100 吊金具共 | 台 | 9670 | 2023-07-01 | ハウジング | 11200 | - | 45% | 38.85%
807 | 宿毛警察署庁新築機械設備工事 | 不明 | 換気設備 | 据付 | 据付費 | 160㎥/h 40Pa φ100 吊金具共 | 台 | 13700 | 2023-07-01 | ハウジング | 13500 | - | - | 101.5%
808 | 宿毛警察署庁新築機械設備工事 | 不明 | 換気設備 | 換気扇 | 天井換気扇 | 210㎥/h 30Pa φ150 180㎥/h 50Pa φ150 吊金具共 | 台 | 14200 | 2023-07-01 | ハウジング | 16400 | - | 45% | 38.96%
809 | 宿毛警察署庁新築機械設備工事 | 不明 | 換気設備 | 据付 | 据付費 | 210㎥/h 30Pa φ150 180㎥/h 50Pa φ150 吊金具共 | 台 | 13700 | 2023-07-01 | ハウジング | 13500 | - | - | 101.5%
810 | 宿毛警察署庁新築機械設備工事 | 不明 | 換気設備 | 換気扇 | 天井換気扇 | 180㎥/h 60Pa φ150 吊金具共 | 台 | 13800 | 2023-07-01 | ハウジング | 15900 | - | 45% | 39.06%
811 | 宿毛警察署庁新築機械設備工事 | 不明 | 換気設備 | 据付 | 据付費 | 180㎥/h 60Pa φ150 吊金具共 | 台 | 13700 | 2023-07-01 | ハウジング | 13500 | - | - | 101.5%
812 | 宿毛警察署庁新築機械設備工事 | 不明 | 換気設備 | 換気扇 | 天井換気扇 | 210㎥/h 40Pa φ150 吊金具共 | 台 | 14000 | 2023-07-01 | ハウジング | 16200 | - | 45% | 38.89%
813 | 宿毛警察署庁新築機械設備工事 | 不明 | 換気設備 | 据付 | 据付費 | 210㎥/h 40Pa φ150 吊金具共 | 台 | 13700 | 2023-07-01 | ハウジング | 13500 | - | - | 101.5%
814 | 宿毛警察署庁新築機械設備工事 | 不明 | 換気設備 | 換気扇 | 天井換気扇 | 210㎥/h 40Pa φ150 吊金具共 | 台 | 17600 | 2023-07-01 | ハウジング | 20300 | - | 45% | 39.01%
815 | 宿毛警察署庁新築機械設備工事 | 不明 | 換気設備 | 据付 | 据付費 | 210㎥/h 40Pa φ150 吊金具共 | 台 | 13700 | 2023-07-01 | ハウジング | 13500 | - | - | 101.5%
816 | 宿毛警察署庁新築機械設備工事 | 不明 | 換気設備 | 換気扇 | 天井換気扇 | 310㎥/h 70Pa φ150 吊金具共 | 台 | 17600 | 2023-07-01 | ハウジング | 20300 | - | 45% | 39.01%
817 | 宿毛警察署庁新築機械設備工事 | 不明 | 換気設備 | 据付 | 据付費 | 310㎥/h 70Pa φ150 吊金具共 | 台 | 13700 | 2023-07-01 | ハウジング | 13500 | - | - | 101.5%
818 | 宿毛警察署庁新築機械設備工事 | 不明 | 換気設備 | 換気扇 | ストレートシロッコファン | 天吊埋込形 900㎥/h 180Pa #1 1/2 | 台 | 48500 | 2023-07-01 | ハウジング | 59000 | - | 45% | 36.99%
819 | 宿毛警察署庁新築機械設備工事 | 不明 | 換気設備 | 据付 | 据付費 | 天吊埋込形 900㎥/h 180Pa #1 1/2 | 台 | 54600 | 2023-07-01 | ハウジング | 40600 | - | - | 134.5%
820 | 宿毛警察署庁新築機械設備工事 | 不明 | 換気設備 | 換気扇 | ストレートシロッコファン | 天吊埋込形 1100㎥/h 180Pa #1 1/2 | 台 | 57400 | 2023-07-01 | ハウジング | 69800 | - | 45% | 37.01%
821 | 宿毛警察署庁新築機械設備工事 | 不明 | 換気設備 | 据付 | 据付費 | 天吊埋込形 1100㎥/h 180Pa #1 1/2 | 台 | 54600 | 2023-07-01 | ハウジング | 40600 | - | - | 134.5%
822 | 宿毛警察署庁新築機械設備工事 | 不明 | 換気設備 | 換気扇 | 有圧換気扇 | SUS製 800㎥/h 25Pa 25cm 不燃枠 バックガード 電気シャッター ウェザーカバー 防鳥網 指定色塗装 | 台 | 125000 | 2023-07-01 | ハウジング | 139000 | - | 45% | 40.47%
823 | 宿毛警察署庁新築機械設備工事 | 不明 | 換気設備 | 据付 | 据付費 | SUS製 800㎥/h 25Pa 25cm 不燃枠 バックガード 電気シャッター ウェザーカバー 防鳥網 指定色塗装 | 台 | 17200 | 2023-07-01 | ハウジング | 10100 | - | - | 170.3%
824 | 宿毛警察署庁新築機械設備工事 | 不明 | 換気設備 | 換気扇 | 有圧換気扇 | SUS製 1300㎥/h 40Pa 30cm 不燃枠 バックガード 電気シャッター ウェザーカバー 防鳥網 指定色塗装 | 台 | 151000 | 2023-07-01 | ハウジング | 167000 | - | 45% | 40.69%
825 | 宿毛警察署庁新築機械設備工事 | 不明 | 換気設備 | 据付 | 据付費 | SUS製 1300㎥/h 40Pa 30cm 不燃枠 バックガード 電気シャッター ウェザーカバー 防鳥網 指定色塗装 | 台 | 20800 | 2023-07-01 | ハウジング | 11900 | - | - | 174.8%
826 | 宿毛警察署庁新築機械設備工事 | 不明 | 換気設備 | 換気扇 | 有圧換気扇 | SUS製 2600㎥/h 30Pa 40cm 不燃枠 バックガード 電気シャッター ウェザーカバー 防鳥網 指定色塗装 | 台 | 181000 | 2023-07-01 | ハウジング | 200000 | - | 45% | 40.73%
827 | 宿毛警察署庁新築機械設備工事 | 不明 | 換気設備 | 据付 | 据付費 | SUS製 2600㎥/h 30Pa 40cm 不燃枠 バックガード 電気シャッター ウェザーカバー 防鳥網 指定色塗装 | 台 | 22100 | 2023-07-01 | ハウジング | 13100 | - | - | 168.7%
828 | 宿毛警察署庁新築機械設備工事 | 不明 | 換気設備 | 換気扇 | カウンターアローンファン | 正逆運転形 断熱仕様 90㎥/h 10Pa φ150 | 台 | 19800 | 2023-07-01 | ハウジング | 24100 | - | 45% | 36.97%
829 | 宿毛警察署庁新築機械設備工事 | 不明 | 換気設備 | 据付 | 据付費 | 正逆運転形 断熱仕様 90㎥/h 10Pa φ150 | 台 | 13700 | 2023-07-01 | ハウジング | 13500 | - | - | 101.5%
830 | 宿毛警察署庁新築機械設備工事 | 不明 | 換気設備 | 換気扇 | ストレートシロッコファン | 給気タイプ 1100㎥/h 120Pa #1 1/2 | 台 | 62500 | 2023-07-01 | ハウジング | 76100 | - | 45% | 36.96%
831 | 宿毛警察署庁新築機械設備工事 | 不明 | 換気設備 | 据付 | 据付費 | 給気タイプ 1100㎥/h 120Pa #1 1/2 | 台 | 54600 | 2023-07-01 | ハウジング | 40600 | - | - | 134.5%
832 | 宿毛警察署庁新築機械設備工事 | 不明 | 換気設備 | 換気扇 | 有圧換気扇 | SUS製 800㎥/h 25Pa 25cm 不燃枠 バックガード 電気シャッター ウェザーカバー 防虫網 指定色塗装 | 台 | 132000 | 2023-07-01 | ハウジング | 147000 | - | 45% | 40.41%
833 | 宿毛警察署庁新築機械設備工事 | 不明 | 換気設備 | 据付 | 据付費 | SUS製 800㎥/h 25Pa 25cm 不燃枠 バックガード 電気シャッター ウェザーカバー 防虫網 指定色塗装 | 台 | 17200 | 2023-07-01 | ハウジング | 10100 | - | - | 170.3%
834 | 宿毛警察署庁新築機械設備工事 | 不明 | 換気設備 | 換気扇 | 有圧換気扇 | SUS製 1300㎥/h 40Pa 30cm 不燃枠 バックガード 電気シャッター ウェザーカバー 防虫網 指定色塗装 | 台 | 151000 | 2023-07-01 | ハウジング | 206000 | - | 45% | 32.99%
835 | 宿毛警察署庁新築機械設備工事 | 不明 | 換気設備 | 据付 | 据付費 | SUS製 1300㎥/h 40Pa 30cm 不燃枠 バックガード 電気シャッター ウェザーカバー 防虫網 指定色塗装 | 台 | 20800 | 2023-07-01 | ハウジング | 11900 | - | - | 174.8%
836 | 宿毛警察署庁新築機械設備工事 | 不明 | 換気設備 | 換気扇 | 有圧換気扇 | SUS製 2500㎥/h 40Pa 40cm 不燃枠 バックガード 電気シャッター ウェザーカバー 防虫網 指定色塗装 | 台 | 220000 | 2023-07-01 | ハウジング | 245000 | - | 45% | 40.41%
837 | 宿毛警察署庁新築機械設備工事 | 不明 | 換気設備 | 据付 | 据付費 | SUS製 2500㎥/h 40Pa 40cm 不燃枠 バックガード 電気シャッター ウェザーカバー 防虫網 指定色塗装 | 台 | 22100 | 2023-07-01 | ハウジング | 13100 | - | - | 168.7%
838 | 宿毛警察署庁新築機械設備工事 | 不明 | 換気設備 | 換気扇 | 全熱交換器 | 天井カセット形 54㎥/h 20Pa φ100 | 台 | 39700 | 2023-07-01 | ハウジング | 31300 | - | 45% | 57.08%
839 | 宿毛警察署庁新築機械設備工事 | 不明 | 換気設備 | 据付 | 据付費 | 天井カセット形 54㎥/h 20Pa φ100 | 台 | 55200 | 2023-07-01 | ハウジング | 41000 | - | - | 134.6%
840 | 宿毛警察署庁新築機械設備工事 | 不明 | 換気設備 | 換気扇 | 全熱交換器 | 天井カセット形 60㎥/h 40Pa φ100 | 台 | 41100 | 2023-07-01 | ハウジング | 32400 | - | 45% | 57.08%
841 | 宿毛警察署庁新築機械設備工事 | 不明 | 換気設備 | 据付 | 据付費 | 天井カセット形 60㎥/h 40Pa φ100 | 台 | 55200 | 2023-07-01 | ハウジング | 41000 | - | - | 134.6%
842 | 宿毛警察署庁新築機械設備工事 | 不明 | 換気設備 | 換気扇 | 全熱交換器 | 天井カセット形 60㎥/h 90Pa φ100 | 台 | 53900 | 2023-07-01 | ハウジング | 42500 | - | 45% | 57.07%
843 | 宿毛警察署庁新築機械設備工事 | 不明 | 換気設備 | 据付 | 据付費 | 天井カセット形 60㎥/h 90Pa φ100 | 台 | 55200 | 2023-07-01 | ハウジング | 41000 | - | - | 134.6%
844 | 宿毛警察署庁新築機械設備工事 | 不明 | 換気設備 | 換気扇 | 全熱交換器 | 天井カセット形 120㎥/h 50Pa φ100 | 台 | 102000 | 2023-07-01 | ハウジング | 80900 | - | 45% | 56.74%
845 | 宿毛警察署庁新築機械設備工事 | 不明 | 換気設備 | 据付 | 据付費 | 天井カセット形 120㎥/h 50Pa φ100 | 台 | 68300 | 2023-07-01 | ハウジング | 50700 | - | - | 134.7%
846 | 宿毛警察署庁新築機械設備工事 | 不明 | 換気設備 | 換気扇 | 全熱交換器 | 天井カセット形 120㎥/h 110Pa φ100 インテリアパネル 吊金具共 | 台 | 142000 | 2023-07-01 | ハウジング | 112000 | - | 45% | 57.05%
847 | 宿毛警察署庁新築機械設備工事 | 不明 | 換気設備 | 据付 | 据付費 | 天井カセット形 120㎥/h 110Pa φ100 インテリアパネル 吊金具共 | 台 | 68300 | 2023-07-01 | ハウジング | 50700 | - | - | 134.7%
848 | 宿毛警察署庁新築機械設備工事 | 不明 | 換気設備 | 換気扇 | 全熱交換器 | 天井カセット形 250㎥/h 80Pa φ150 インテリアパネル 吊金具共 | 台 | 150000 | 2023-07-01 | ハウジング | 118000 | - | 45% | 57.2%
849 | 宿毛警察署庁新築機械設備工事 | 不明 | 換気設備 | 据付 | 据付費 | 天井カセット形 250㎥/h 80Pa φ150 インテリアパネル 吊金具共 | 台 | 68300 | 2023-07-01 | ハウジング | 50700 | - | - | 134.7%
850 | 宿毛警察署庁新築機械設備工事 | 不明 | 換気設備 | 換気扇 | 全熱交換器 | 天井埋込形 260㎥/h 100Pa φ150 吊金具共 | 台 | 149000 | 2023-07-01 | ハウジング | 117000 | - | 45% | 57.31%
851 | 宿毛警察署庁新築機械設備工事 | 不明 | 換気設備 | 据付 | 据付費 | 天井埋込形 260㎥/h 100Pa φ150 吊金具共 | 台 | 68300 | 2023-07-01 | ハウジング | 50700 | - | - | 134.7%
852 | 宿毛警察署庁新築機械設備工事 | 不明 | 換気設備 | 換気扇 | 全熱交換器 | 天井埋込形 390㎥/h 130Pa φ150 吊金具共 | 台 | 182000 | 2023-07-01 | ハウジング | 144000 | - | 45% | 56.88%
853 | 宿毛警察署庁新築機械設備工事 | 不明 | 換気設備 | 据付 | 据付費 | 天井埋込形 390㎥/h 130Pa φ150 吊金具共 | 台 | 78600 | 2023-07-01 | ハウジング | 58400 | - | - | 134.6%
854 | 宿毛警察署庁新築機械設備工事 | 不明 | 換気設備 | 換気扇 | 全熱交換器 | 天井埋込形 360㎥/h 150Pa φ150 吊金具共 | 台 | 163000 | 2023-07-01 | ハウジング | 129000 | - | 45% | 56.86%
855 | 宿毛警察署庁新築機械設備工事 | 不明 | 換気設備 | 据付 | 据付費 | 天井埋込形 360㎥/h 150Pa φ150 吊金具共 | 台 | 78600 | 2023-07-01 | ハウジング | 58400 | - | - | 134.6%
856 | 宿毛警察署庁新築機械設備工事 | 不明 | 換気設備 | 換気扇 | 全熱交換器 | 天井埋込形 450㎥/h 200Pa φ200 吊金具共 | 台 | 196000 | 2023-07-01 | ハウジング | 155000 | - | 45% | 56.9%
857 | 宿毛警察署庁新築機械設備工事 | 不明 | 換気設備 | 据付 | 据付費 | 天井埋込形 450㎥/h 200Pa φ200 吊金具共 | 台 | 78600 | 2023-07-01 | ハウジング | 58400 | - | - | 134.6%
858 | 宿毛警察署庁新築機械設備工事 | 不明 | 換気設備 | ダクト | スパイラルダクト(低圧ダクト) | インサート有 100㎜ | m | 3080 | 2023-07-01 | ハウジング | 2890 | - | - | 106.6%
859 | 宿毛警察署庁新築機械設備工事 | 不明 | 換気設備 | ダクト | スパイラルダクト(低圧ダクト) | インサート有 125㎜ | m | 3400 | 2023-07-01 | ハウジング | 3190 | - | - | 106.6%
860 | 宿毛警察署庁新築機械設備工事 | 不明 | 換気設備 | ダクト | スパイラルダクト(低圧ダクト) | インサート有 150㎜ | m | 3700 | 2023-07-01 | ハウジング | 3480 | - | - | 106.3%
861 | 宿毛警察署庁新築機械設備工事 | 不明 | 換気設備 | ダクト | スパイラルダクト(低圧ダクト) | インサート有 175㎜ | m | 4140 | 2023-07-01 | ハウジング | 3880 | - | - | 106.7%
862 | 宿毛警察署庁新築機械設備工事 | 不明 | 換気設備 | ダクト | スパイラルダクト(低圧ダクト) | インサート有 200㎜ | m | 4620 | 2023-07-01 | ハウジング | 4320 | - | - | 106.9%
863 | 宿毛警察署庁新築機械設備工事 | 不明 | 換気設備 | ダクト | スパイラルダクト(低圧ダクト) | インサート有 250㎜ | m | 5600 | 2023-07-01 | ハウジング | 5250 | - | - | 106.7%
864 | 宿毛警察署庁新築機械設備工事 | 不明 | 換気設備 | ダクト | スパイラルダクト(低圧ダクト) | インサート有 300㎜ | m | 6650 | 2023-07-01 | ハウジング | 6240 | - | - | 106.6%
865 | 宿毛警察署庁新築機械設備工事 | 不明 | 換気設備 | ダクト | スパイラルダクト | t=1.6 φ100 | m | 13300 | 2023-07-01 | ハウジング | 43700 | - | - | 30.43%
866 | 宿毛警察署庁新築機械設備工事 | 不明 | 換気設備 | 保温 | スパイラルダクト保温(32K) | グラスウール 屋内隠ぺい ダクトシャフト内 アルミガラスクロス 100㎜ 保温厚25 | m | 1730 | 2023-07-01 | ハウジング | 1690 | - | - | 102.4%
867 | 宿毛警察署庁新築機械設備工事 | 不明 | 換気設備 | 保温 | スパイラルダクト保温(32K) | グラスウール 屋内隠ぺい ダクトシャフト内 アルミガラスクロス 125㎜ 保温厚25 | m | 2020 | 2023-07-01 | ハウジング | 1960 | - | - | 103.1%
868 | 宿毛警察署庁新築機械設備工事 | 不明 | 換気設備 | 保温 | スパイラルダクト保温(32K) | グラスウール 屋内隠ぺい ダクトシャフト内 アルミガラスクロス 150㎜ 保温厚25 | m | 2280 | 2023-07-01 | ハウジング | 2220 | - | - | 102.7%
869 | 宿毛警察署庁新築機械設備工事 | 不明 | 換気設備 | 保温 | スパイラルダクト保温(32K) | グラスウール 屋内隠ぺい ダクトシャフト内 アルミガラスクロス 175㎜ 保温厚25 | m | 2540 | 2023-07-01 | ハウジング | 2460 | - | - | 103.3%
870 | 宿毛警察署庁新築機械設備工事 | 不明 | 換気設備 | 保温 | スパイラルダクト保温(32K) | グラスウール 屋内隠ぺい ダクトシャフト内 アルミガラスクロス 200㎜ 保温厚25 | m | 2820 | 2023-07-01 | ハウジング | 2740 | - | - | 102.9%
871 | 宿毛警察署庁新築機械設備工事 | 不明 | 換気設備 | 保温 | スパイラルダクト保温(32K) | グラスウール 屋内隠ぺい ダクトシャフト内 アルミガラスクロス 250㎜ 保温厚25 | m | 3430 | 2023-07-01 | ハウジング | 3340 | - | - | 102.7%
872 | 宿毛警察署庁新築機械設備工事 | 不明 | 換気設備 | 保温 | スパイラルダクト保温(32K) | グラスウール 屋内隠ぺい ダクトシャフト内 アルミガラスクロス 300㎜ 保温厚25 | m | 3940 | 2023-07-01 | ハウジング | 3840 | - | - | 102.6%
873 | 宿毛警察署庁新築機械設備工事 | 不明 | 換気設備 | 保温 | 保温内貼り | グラスウール サプライチャンバー ガラスクロス t=25 | ㎡ | 6850 | 2023-07-01 | ハウジング | 6780 | - | - | 101%
874 | 宿毛警察署庁新築機械設備工事 | 不明 | 換気設備 | ダクト | 防火ダンパー | 100 100 | 個 | 15900 | 2023-07-01 | ハウジング | 16310 | - | - | 97.49%
875 | 宿毛警察署庁新築機械設備工事 | 不明 | 換気設備 | ダクト | 給排気グリル | φ150 フィルター 風量調節 | 個 | 2070 | 2023-07-01 | ハウジング | 2390 | - | - | 86.61%
876 | 宿毛警察署庁新築機械設備工事 | 不明 | 換気設備 | 据付 | 据付費 | φ150 フィルター 風量調節 | 個 | 3170 | 2023-07-01 | ハウジング | - | - | - | -
877 | 宿毛警察署庁新築機械設備工事 | 不明 | 換気設備 | ダクト | 給排気グリル | φ200 フィルター 風量調節 | 個 | 3740 | 2023-07-01 | ハウジング | 4320 | - | - | 86.57%
878 | 宿毛警察署庁新築機械設備工事 | 不明 | 換気設備 | 据付 | 据付費 | φ200 フィルター 風量調節 | 個 | 3430 | 2023-07-01 | ハウジング | - | - | - | -
879 | 宿毛警察署庁新築機械設備工事 | 不明 | 換気設備 | ダクト | 給排気グリル | φ150 消音形 | 個 | 7990 | 2023-07-01 | ハウジング | 9720 | - | - | 82.2%
880 | 宿毛警察署庁新築機械設備工事 | 不明 | 換気設備 | 据付 | 据付費 | φ150 消音形 | 個 | 3170 | 2023-07-01 | ハウジング | - | - | - | -
881 | 宿毛警察署庁新築機械設備工事 | 不明 | 換気設備 | ダクト | 給排気グリル | φ200 消音形 | 個 | 9440 | 2023-07-01 | ハウジング | 11500 | - | - | 82.09%
882 | 宿毛警察署庁新築機械設備工事 | 不明 | 換気設備 | 据付 | 据付費 | φ200 消音形 | 個 | 3430 | 2023-07-01 | ハウジング | - | - | - | -
883 | 宿毛警察署庁新築機械設備工事 | 不明 | 換気設備 | ダクト | 給排気グリル | φ250 消音形 | 個 | 11200 | 2023-07-01 | ハウジング | 21600 | - | - | 51.85%
884 | 宿毛警察署庁新築機械設備工事 | 不明 | 換気設備 | 据付 | 据付費 | φ250 消音形 | 個 | 3610 | 2023-07-01 | ハウジング | - | - | - | -
885 | 宿毛警察署庁新築機械設備工事 | 不明 | 換気設備 | ダクト | 給排気グリル | φ200 消音形 フィルター | 個 | 18800 | 2023-07-01 | ハウジング | 11500 | - | - | 163.5%
886 | 宿毛警察署庁新築機械設備工事 | 不明 | 換気設備 | 据付 | 据付費 | φ200 消音形 フィルター | 個 | 3430 | 2023-07-01 | ハウジング | - | - | - | -
887 | 宿毛警察署庁新築機械設備工事 | 不明 | 換気設備 | ダクト | 給排気グリル | φ250 消音形 フィルター | 個 | 22200 | 2023-07-01 | ハウジング | 21600 | - | - | 102.8%
888 | 宿毛警察署庁新築機械設備工事 | 不明 | 換気設備 | 据付 | 据付費 | φ250 消音形 フィルター | 個 | 3610 | 2023-07-01 | ハウジング | - | - | - | -
889 | 宿毛警察署庁新築機械設備工事 | 不明 | 換気設備 | キャップ | SUS製ベントキャップ | φ100 丸型防風板 ギャラリ 防鳥網 水切 指定色塗装 | 個 | 3530 | 2023-07-01 | ハウジング | 7490 | - | - | 47.13%
890 | 宿毛警察署庁新築機械設備工事 | 不明 | 換気設備 | 据付 | 据付費 | φ100 丸型防風板 ギャラリ 防鳥網 水切 指定色塗装 | 個 | 3050 | 2023-07-01 | ハウジング | 3020 | - | - | 101%
891 | 宿毛警察署庁新築機械設備工事 | 不明 | 換気設備 | キャップ | SUS製ベントキャップ | φ125 丸型防風板 ギャラリ 防鳥網 水切 指定色塗装 | 個 | 4950 | 2023-07-01 | ハウジング | 12400 | - | - | 39.92%
892 | 宿毛警察署庁新築機械設備工事 | 不明 | 換気設備 | 据付 | 据付費 | φ125 丸型防風板 ギャラリ 防鳥網 水切 指定色塗装 | 個 | 6340 | 2023-07-01 | ハウジング | 4940 | - | - | 128.3%
893 | 宿毛警察署庁新築機械設備工事 | 不明 | 換気設備 | キャップ | SUS製ベントキャップ | φ150 丸型防風板 ギャラリ 防鳥網 水切 指定色塗装 | 個 | 4950 | 2023-07-01 | ハウジング | 12400 | - | 70% | 27.94%
894 | 宿毛警察署庁新築機械設備工事 | 不明 | 換気設備 | 据付 | 据付費 | φ150 丸型防風板 ギャラリ 防鳥網 水切 指定色塗装 | 個 | 3170 | 2023-07-01 | ハウジング | 3140 | - | - | 101%
895 | 宿毛警察署庁新築機械設備工事 | 不明 | 換気設備 | キャップ | SUS製ベントキャップ | φ175 丸型防風板 ギャラリ 防鳥網 水切 指定色塗装 | 個 | 7560 | 2023-07-01 | ハウジング | 18400 | - | 70% | 28.76%
896 | 宿毛警察署庁新築機械設備工事 | 不明 | 換気設備 | 据付 | 据付費 | φ175 丸型防風板 ギャラリ 防鳥網 水切 指定色塗装 | 個 | 3430 | 2023-07-01 | ハウジング | 4940 | - | - | 69.43%
897 | 宿毛警察署庁新築機械設備工事 | 不明 | 換気設備 | キャップ | SUS製ベントキャップ | φ250 丸型防風板 ギャラリ 防鳥網 水切 指定色塗装 | 個 | 18200 | 2023-07-01 | ハウジング | 46900 | - | 70% | 27.16%
898 | 宿毛警察署庁新築機械設備工事 | 不明 | 換気設備 | 据付 | 据付費 | φ250 丸型防風板 ギャラリ 防鳥網 水切 指定色塗装 | 個 | 3610 | 2023-07-01 | ハウジング | 4940 | - | - | 73.08%
899 | 宿毛警察署庁新築機械設備工事 | 不明 | 換気設備 | キャップ | SUS製ベントキャップ | φ300 丸型防風板 ギャラリ 防鳥網 水切 指定色塗装 | 個 | 19800 | 2023-07-01 | ハウジング | 50400 | - | 70% | 27.5%
900 | 宿毛警察署庁新築機械設備工事 | 不明 | 換気設備 | 据付 | 据付費 | φ300 丸型防風板 ギャラリ 防鳥網 水切 指定色塗装 | 個 | 3950 | 2023-07-01 | ハウジング | 4940 | - | - | 79.96%
901 | 宿毛警察署庁新築機械設備工事 | 不明 | 換気設備 | キャップ | SUS製ベントキャップ | φ100 丸型防風板 ギャラリ 防虫網 水切 指定色塗装 | 個 | 3530 | 2023-07-01 | ハウジング | 7490 | - | 70% | 32.99%
902 | 宿毛警察署庁新築機械設備工事 | 不明 | 換気設備 | 据付 | 据付費 | φ100 丸型防風板 ギャラリ 防虫網 水切 指定色塗装 | 個 | 3050 | 2023-07-01 | ハウジング | 3020 | - | - | 101%
903 | 宿毛警察署庁新築機械設備工事 | 不明 | 換気設備 | キャップ | SUS製ベントキャップ | φ150 丸型防風板 ギャラリ 防虫網 水切 指定色塗装 | 個 | 4950 | 2023-07-01 | ハウジング | 12400 | - | 70% | 27.94%
904 | 宿毛警察署庁新築機械設備工事 | 不明 | 換気設備 | 据付 | 据付費 | φ150 丸型防風板 ギャラリ 防虫網 水切 指定色塗装 | 個 | 3170 | 2023-07-01 | ハウジング | 3140 | - | - | 101%
905 | 宿毛警察署庁新築機械設備工事 | 不明 | 換気設備 | キャップ | SUS製ベントキャップ | φ175 丸型防風板 ギャラリ 防虫網 水切 指定色塗装 | 個 | 7560 | 2023-07-01 | ハウジング | 18400 | - | 70% | 28.76%
906 | 宿毛警察署庁新築機械設備工事 | 不明 | 換気設備 | 据付 | 据付費 | φ175 丸型防風板 ギャラリ 防虫網 水切 指定色塗装 | 個 | 3430 | 2023-07-01 | ハウジング | 4940 | - | - | 69.43%
907 | 宿毛警察署庁新築機械設備工事 | 不明 | 換気設備 | キャップ | SUS製ベントキャップ | φ200 丸型防風板 ギャラリ 防虫網 水切 指定色塗装 | 個 | 7560 | 2023-07-01 | ハウジング | 18400 | - | 70% | 28.76%
908 | 宿毛警察署庁新築機械設備工事 | 不明 | 換気設備 | 据付 | 据付費 | φ200 丸型防風板 ギャラリ 防虫網 水切 指定色塗装 | 個 | 3430 | 2023-07-01 | ハウジング | 4940 | - | - | 69.43%
909 | 宿毛警察署庁新築機械設備工事 | 不明 | 換気設備 | キャップ | SUS製ベントキャップ | φ100 丸型防風板 防火ダンパー ギャラリ 防鳥網 水切 指定色塗装 | 個 | 4360 | 2023-07-01 | ハウジング | 10600 | - | 70% | 28.79%
910 | 宿毛警察署庁新築機械設備工事 | 不明 | 換気設備 | 据付 | 据付費 | φ100 丸型防風板 防火ダンパー ギャラリ 防鳥網 水切 指定色塗装 | 個 | 3050 | 2023-07-01 | ハウジング | 3020 | - | - | 101%
911 | 宿毛警察署庁新築機械設備工事 | 不明 | 換気設備 | キャップ | SUS製ベントキャップ | φ125 丸型防風板 防火ダンパー ギャラリ 防鳥網 水切 指定色塗装 | 個 | 6110 | 2023-07-01 | ハウジング | 14800 | - | 70% | 28.9%
912 | 宿毛警察署庁新築機械設備工事 | 不明 | 換気設備 | 据付 | 据付費 | φ125 丸型防風板 防火ダンパー ギャラリ 防鳥網 水切 指定色塗装 | 個 | 3170 | 2023-07-01 | ハウジング | 4940 | - | - | 64.17%
913 | 宿毛警察署庁新築機械設備工事 | 不明 | 換気設備 | キャップ | SUS製ベントキャップ | φ175 丸型防風板 防火ダンパー ギャラリ 防鳥網 水切 指定色塗装 | 個 | 9210 | 2023-07-01 | ハウジング | 21900 | - | 70% | 29.44%
914 | 宿毛警察署庁新築機械設備工事 | 不明 | 換気設備 | 据付 | 据付費 | φ175 丸型防風板 防火ダンパー ギャラリ 防鳥網 水切 指定色塗装 | 個 | 3430 | 2023-07-01 | ハウジング | 4940 | - | - | 69.43%
915 | 宿毛警察署庁新築機械設備工事 | 不明 | 換気設備 | キャップ | SUS製ベントキャップ | φ200 丸型防風板 防火ダンパー ギャラリ 防鳥網 水切 指定色塗装 | 個 | 9540 | 2023-07-01 | ハウジング | 21900 | - | 70% | 30.49%
916 | 宿毛警察署庁新築機械設備工事 | 不明 | 換気設備 | 据付 | 据付費 | φ200 丸型防風板 防火ダンパー ギャラリ 防鳥網 水切 指定色塗装 | 個 | 3430 | 2023-07-01 | ハウジング | 3400 | - | - | 100.9%
917 | 宿毛警察署庁新築機械設備工事 | 不明 | 換気設備 | キャップ | SUS製ベントキャップ | φ300 丸型防風板 防火ダンパー ギャラリ 防鳥網 水切 指定色塗装 | 個 | 25700 | 2023-07-01 | ハウジング | 63000 | - | 70% | 28.56%
918 | 宿毛警察署庁新築機械設備工事 | 不明 | 換気設備 | 据付 | 据付費 | φ300 丸型防風板 防火ダンパー ギャラリ 防鳥網 水切 指定色塗装 | 個 | 3950 | 2023-07-01 | ハウジング | 4940 | - | - | 79.96%
919 | 宿毛警察署庁新築機械設備工事 | 不明 | 換気設備 | キャップ | SUS製ベントキャップ | φ125 丸型防風板 防火ダンパー ギャラリ 防虫網 水切 指定色塗装 | 個 | 6110 | 2023-07-01 | ハウジング | 14800 | - | 70% | 28.9%
920 | 宿毛警察署庁新築機械設備工事 | 不明 | 換気設備 | 据付 | 据付費 | φ125 丸型防風板 防火ダンパー ギャラリ 防虫網 水切 指定色塗装 | 個 | 3170 | 2023-07-01 | ハウジング | 4940 | - | - | 64.17%
921 | 宿毛警察署庁新築機械設備工事 | 不明 | 換気設備 | キャップ | SUS製ベントキャップ | φ150 丸型防風板 防火ダンパー ギャラリ 防虫網 水切 指定色塗装 | 個 | 6110 | 2023-07-01 | ハウジング | 14800 | - | 70% | 28.9%
922 | 宿毛警察署庁新築機械設備工事 | 不明 | 換気設備 | 据付 | 据付費 | φ150 丸型防風板 防火ダンパー ギャラリ 防虫網 水切 指定色塗装 | 個 | 3170 | 2023-07-01 | ハウジング | 3140 | - | - | 101%
923 | 宿毛警察署庁新築機械設備工事 | 不明 | 換気設備 | キャップ | SUS製ベントキャップ | φ175 丸型防風板 防火ダンパー ギャラリ 防虫網 水切 指定色塗装 | 個 | 9210 | 2023-07-01 | ハウジング | 21900 | - | 70% | 29.44%
924 | 宿毛警察署庁新築機械設備工事 | 不明 | 換気設備 | 据付 | 据付費 | φ175 丸型防風板 防火ダンパー ギャラリ 防虫網 水切 指定色塗装 | 個 | 3430 | 2023-07-01 | ハウジング | 4940 | - | - | 69.43%
925 | 宿毛警察署庁新築機械設備工事 | 不明 | 換気設備 | キャップ | SUS製ベントキャップ | φ200 丸型防風板 防火ダンパー ギャラリ 防虫網 水切 指定色塗装 | 個 | 9210 | 2023-07-01 | ハウジング | 21900 | - | 70% | 29.44%
926 | 宿毛警察署庁新築機械設備工事 | 不明 | 換気設備 | 据付 | 据付費 | φ200 丸型防風板 防火ダンパー ギャラリ 防虫網 水切 指定色塗装 | 個 | 3430 | 2023-07-01 | ハウジング | 3400 | - | - | 100.9%
927 | 宿毛警察署庁新築機械設備工事 | 不明 | 換気設備 | その他 | 送風機用たわみ継手 | 片吸込形 No2 以下 | 組 | 19300 | 2023-07-01 | ハウジング | 31330 | - | - | 61.6%
928 | 宿毛警察署庁新築機械設備工事 | 不明 | 換気設備 | その他 | チャンバー(低圧用) | インサート無 0.6㎜(451~750㎜) | ㎡ | 8110 | 2023-07-01 | ハウジング | 7850 | - | - | 103.3%
929 | 宿毛警察署庁新築機械設備工事 | 不明 | 換気設備 | その他 | ユニバーサル形吹出口 | VHS 550 300 | 個 | 14000 | 2023-07-01 | ハウジング | 15200 | - | - | 92.11%
930 | 宿毛警察署庁新築機械設備工事 | 不明 | 換気設備 | その他 | スリット形吸込口 | GV 300 500 | 個 | 13400 | 2023-07-01 | ハウジング | 15700 | - | - | 85.35%
931 | 宿毛警察署庁新築機械設備工事 | 不明 | 換気設備 | ダクト | スパイラルダクト調節 |  | m | 300 | 2023-07-01 | ハウジング | 280 | - | - | 107.1%
932 | 宿毛警察署庁新築機械設備工事 | 不明 | 自動制御設備 | 電気配線 | EM-CEケーブル | 2㎟-4C ピット・天井 | m | 690 | 2023-07-01 | ハウジング | 660 | - | - | 104.5%
933 | 宿毛警察署庁新築機械設備工事 | 不明 | 自動制御設備 | 電気配線 | EM-CEケーブル | 2㎟-4C 管内 | m | 800 | 2023-07-01 | ハウジング | 760 | - | - | 105.3%
934 | 宿毛警察署庁新築機械設備工事 | 不明 | 自動制御設備 | 電気配線 | EM-AEケーブル | 0.9㎟-2C ピット・天井 | m | 330 | 2023-07-01 | ハウジング | 300 | - | - | 110%
935 | 宿毛警察署庁新築機械設備工事 | 不明 | 自動制御設備 | 電気配線 | EM-AEケーブル | 0.9㎟-2C FEP内(PF・CD) | m | 370 | 2023-07-01 | ハウジング | 330 | - | - | 112.1%
936 | 宿毛警察署庁新築機械設備工事 | 不明 | 自動制御設備 | リモコン | リモコン | エアコン | 個 | 11500 | 2023-07-01 | ハウジング | - | - | - | -
937 | 宿毛警察署庁新築機械設備工事 | 不明 | 自動制御設備 | 据付 | 据付費 | リモコン(エアコン) | 個 | 1420 | 2023-07-01 | ハウジング | 1440 | - | - | 98.61%
938 | 宿毛警察署庁新築機械設備工事 | 不明 | 自動制御設備 | 電気配線 | EM-CEE-Sケーブル | 1.25㎟-2C ピット・天井 | m | 550 | 2023-07-01 | ハウジング | - | - | - | -
939 | 宿毛警察署庁新築機械設備工事 | 不明 | 自動制御設備 | 電気配線 | EM-CEE-Sケーブル | 1.25㎟-2C FEP内(PF・CD) | m | 590 | 2023-07-01 | ハウジング | - | - | - | -
940 | 宿毛警察署庁新築機械設備工事 | 不明 | 自動制御設備 | 電気配線 | EM-CEE-Sケーブル | 1.25㎟-2C 管内 | m | 630 | 2023-07-01 | ハウジング | - | - | - | -
941 | 宿毛警察署庁新築機械設備工事 | 不明 | 自動制御設備 | 電気配線 | 厚綱電線管(G) | 露出配管(塗装有) 22㎜ | m | 2060 | 2023-07-01 | ハウジング | 1820 | - | - | 113.2%
942 | 宿毛警察署庁新築機械設備工事 | 不明 | 自動制御設備 | 電気配線 | ねじなし電線管(E) | 露出配管 19㎜ | m | 1000 | 2023-07-01 | ハウジング | 990 | - | - | 101%
943 | 宿毛警察署庁新築機械設備工事 | 不明 | 自動制御設備 | リモコン | 集中リモコン |  | 個 | 64800 | 2023-07-01 | ハウジング | 94500 | - | - | 68.57%
944 | 宿毛警察署庁新築機械設備工事 | 不明 | 自動制御設備 | 据付 | 据付費 | 集中リモコン | 個 | 1420 | 2023-07-01 | ハウジング | - | - | - | -
945 | 宿毛警察署庁新築機械設備工事 | 不明 | 自動制御設備 | 電気配線 | VCTFケーブル | 0.75-2C 天井 | m | 250 | 2023-07-01 | ハウジング | - | - | - | -
946 | 宿毛警察署庁新築機械設備工事 | 不明 | 自動制御設備 | 電気配線 | VCTFケーブル | 0.75-2C PF管路 | m | 280 | 2023-07-01 | ハウジング | - | - | - | -
947 | 宿毛警察署庁新築機械設備工事 | 不明 | 自動制御設備 | 電気配線 | 24H換気用スイッチ | FE-1,3,8 | 個 | 2610 | 2023-07-01 | ハウジング | 3020 | - | - | 86.42%
948 | 宿毛警察署庁新築機械設備工事 | 不明 | 自動制御設備 | 電気配線 | 24H換気用スイッチ | FE-14 強・弱 | 個 | 1780 | 2023-07-01 | ハウジング | 2160 | - | - | 82.41%
949 | 宿毛警察署庁新築機械設備工事 | 不明 | 自動制御設備 | 電気配線 | 24H換気用スイッチ | HEU-1,2,3,4 強弱タイプ | 個 | 4960 | 2023-07-01 | ハウジング | 3920 | - | - | 126.5%
950 | 宿毛警察署庁新築機械設備工事 | 不明 | 自動制御設備 | リモコン | リモコン | 全熱交換器 | 個 | 22200 | 2023-07-01 | ハウジング | - | - | - | -
951 | 宿毛警察署庁新築機械設備工事 | 不明 | 自動制御設備 | 据付 | 据付費 | リモコン(全熱交換器) | 個 | 1420 | 2023-07-01 | ハウジング | 1440 | - | - | 98.61%
952 | 宿毛警察署庁新築機械設備工事 | 不明 | 衛生設備 | 便器 | 腰掛便器 | フラッシュタンク式 温水洗浄便座 | 組 | 140000 | 2023-07-01 | ハウジング | 165000 | - | 45% | 38.18%
953 | 宿毛警察署庁新築機械設備工事 | 不明 | 衛生設備 | 据付 | 据付費 | フラッシュタンク式 温水洗浄便座 | 組 | 26100 | 2023-07-01 | ハウジング | 25800 | - | - | 101.2%
954 | 宿毛警察署庁新築機械設備工事 | 不明 | 衛生設備 | 便器 | 小便器 | 壁掛 自動洗浄 | 組 | 103000 | 2023-07-01 | ハウジング | 113000 | - | 45% | 41.02%
955 | 宿毛警察署庁新築機械設備工事 | 不明 | 衛生設備 | 据付 | 据付費 | 壁掛 自動洗浄 | 組 | 14600 | 2023-07-01 | ハウジング | 14500 | - | - | 100.7%
956 | 宿毛警察署庁新築機械設備工事 | 不明 | 衛生設備 | 便器 | 多機能トイレパック | 温水洗浄便座 フック | 組 | 1175000 | 2023-07-01 | ハウジング | 1090000 | - | 45% | 48.51%
957 | 宿毛警察署庁新築機械設備工事 | 不明 | 衛生設備 | 据付 | 据付費 | 温水洗浄便座 フック | 組 | 119000 | 2023-07-01 | ハウジング | - | - | - | -
958 | 宿毛警察署庁新築機械設備工事 | 不明 | 衛生設備 | 洗面器等 | アンダーカウンター式洗面器 | カウンター500x1800L 洗面器 台付自動水栓 排水金具 | 組 | 204000 | 2023-07-01 | ハウジング | 192000 | - | 45% | 47.81%
959 | 宿毛警察署庁新築機械設備工事 | 不明 | 衛生設備 | 据付 | 据付費 | カウンター500x1800L 洗面器 台付自動水栓 排水金具 | 組 | 54800 | 2023-07-01 | ハウジング | 37000 | - | - | 148.1%
960 | 宿毛警察署庁新築機械設備工事 | 不明 | 衛生設備 | 洗面器等 | アンダーカウンター式洗面器 | カウンター500x1500L 洗面器 台付シングルレバー混合水栓 止水栓 排水金具 | 組 | 151000 | 2023-07-01 | ハウジング | 189000 | - | 45% | 35.95%
961 | 宿毛警察署庁新築機械設備工事 | 不明 | 衛生設備 | 据付 | 据付費 | カウンター500x1500L 洗面器 台付シングルレバー混合水栓 止水栓 排水金具 | 組 | 54800 | 2023-07-01 | ハウジング | 37000 | - | - | 148.1%
962 | 宿毛警察署庁新築機械設備工事 | 不明 | 衛生設備 | 洗面器等 | アンダーカウンター式洗面器 | カウンター500x1610L 洗面器 台付自動水栓 排水金具 | 組 | 192000 | 2023-07-01 | ハウジング | 185000 | - | 45% | 46.7%
963 | 宿毛警察署庁新築機械設備工事 | 不明 | 衛生設備 | 据付 | 据付費 | カウンター500x1610L 洗面器 台付自動水栓 排水金具 | 組 | 54800 | 2023-07-01 | ハウジング | 37000 | - | - | 148.1%
964 | 宿毛警察署庁新築機械設備工事 | 不明 | 衛生設備 | 洗面器等 | アンダーカウンター式洗面器 | カウンター500x2000L 洗面器 台付自動水栓 排水金具 | 組 | 205000 | 2023-07-01 | ハウジング | 205000 | - | 45% | 45%
965 | 宿毛警察署庁新築機械設備工事 | 不明 | 衛生設備 | 据付 | 据付費 | カウンター500x2000L 洗面器 台付自動水栓 排水金具 | 組 | 54800 | 2023-07-01 | ハウジング | 37000 | - | - | 148.1%
966 | 宿毛警察署庁新築機械設備工事 | 不明 | 衛生設備 | 洗面器等 | アンダーカウンター式洗面器 | カウンター500x1750L 洗面器 台付自動水栓 排水金具 | 組 | 203000 | 2023-07-01 | ハウジング | 201000 | - | 45% | 45.45%
967 | 宿毛警察署庁新築機械設備工事 | 不明 | 衛生設備 | 据付 | 据付費 | カウンター500x1750L 洗面器 台付自動水栓 排水金具 | 組 | 54800 | 2023-07-01 | ハウジング | 37000 | - | - | 148.1%
968 | 宿毛警察署庁新築機械設備工事 | 不明 | 衛生設備 | 洗面器等 | オーバーカウンター式洗面器 | カウンター450x790L 洗面器 台付自動水栓 止水栓 排水金具 | 組 | 107000 | 2023-07-01 | ハウジング | 81900 | - | 45% | 58.79%
969 | 宿毛警察署庁新築機械設備工事 | 不明 | 衛生設備 | 据付 | 据付費 | カウンター450x790L 洗面器 台付自動水栓 止水栓 排水金具 | 組 | 27400 | 2023-07-01 | ハウジング | 20100 | - | - | 136.3%
970 | 宿毛警察署庁新築機械設備工事 | 不明 | 衛生設備 | 洗面器等 | オーバーカウンター式洗面器 | カウンター350x1100L 洗面器 台付自動水栓 止水栓 排水金具 | 組 | 109000 | 2023-07-01 | ハウジング | 84500 | - | 45% | 58.05%
971 | 宿毛警察署庁新築機械設備工事 | 不明 | 衛生設備 | 据付 | 据付費 | カウンター350x1100L 洗面器 台付自動水栓 止水栓 排水金具 | 組 | 27400 | 2023-07-01 | ハウジング | 20100 | - | - | 136.3%
972 | 宿毛警察署庁新築機械設備工事 | 不明 | 衛生設備 | 洗面器等 | 洗面器 | 壁掛 台付自動水栓 | 組 | 40600 | 2023-07-01 | ハウジング | 42500 | - | 45% | 42.99%
973 | 宿毛警察署庁新築機械設備工事 | 不明 | 衛生設備 | 据付 | 据付費 | 洗面器 (壁掛 台付自動水栓) | 組 | 9970 | 2023-07-01 | ハウジング | 10400 | - | - | 95.87%
974 | 宿毛警察署庁新築機械設備工事 | 不明 | 衛生設備 | 洗面器等 | 手洗器 | 壁掛 台付自動水栓 | 組 | 34500 | 2023-07-01 | ハウジング | 41700 | - | 45% | 37.23%
975 | 宿毛警察署庁新築機械設備工事 | 不明 | 衛生設備 | 据付 | 据付費 | 手洗器 (壁掛 台付自動水栓) | 組 | 5600 | 2023-07-01 | ハウジング | 5720 | - | - | 97.9%
976 | 宿毛警察署庁新築機械設備工事 | 不明 | 衛生設備 | 洗面器等 | 手洗器 | 壁掛 立水栓 止水栓 | 組 | 22200 | 2023-07-01 | ハウジング | - | - | 45% | -
977 | 宿毛警察署庁新築機械設備工事 | 不明 | 衛生設備 | 据付 | 据付費 | 手洗器 (壁掛 立水栓 止水栓) | 組 | 5600 | 2023-07-01 | ハウジング | 5720 | - | - | 97.9%
978 | 宿毛警察署庁新築機械設備工事 | 不明 | 衛生設備 | 便器 | 紙巻器 | 棚付二連 | 個 | 5750 | 2023-07-01 | ハウジング | - | - | - | -
979 | 宿毛警察署庁新築機械設備工事 | 不明 | 衛生設備 | 据付 | 据付費 | 紙巻器 (棚付二連) | 個 | 1860 | 2023-07-01 | ハウジング | - | - | - | -
980 | 宿毛警察署庁新築機械設備工事 | 不明 | 衛生設備 | 洗面器等 | 小便器用手すり |  | 個 | 29400 | 2023-07-01 | ハウジング | 29300 | - | 45% | 45.15%
981 | 宿毛警察署庁新築機械設備工事 | 不明 | 衛生設備 | 据付 | 据付費 | 小便器用手すり | 個 | 12700 | 2023-07-01 | ハウジング | 18500 | - | - | 68.65%
982 | 宿毛警察署庁新築機械設備工事 | 不明 | 衛生設備 | 洗面器等 | L型手すり | 樹脂被覆 | 個 | 21400 | 2023-07-01 | ハウジング | - | - | - | -
983 | 宿毛警察署庁新築機械設備工事 | 不明 | 衛生設備 | 据付 | 据付費 | L型手すり (樹脂被覆) | 個 | 9560 | 2023-07-01 | ハウジング | 18500 | - | - | 51.68%
984 | 宿毛警察署庁新築機械設備工事 | 不明 | 衛生設備 | 洗面器等 | カウンター用手すり | 樹脂被覆 | 個 | 18000 | 2023-07-01 | ハウジング | - | - | - | -
985 | 宿毛警察署庁新築機械設備工事 | 不明 | 衛生設備 | 据付 | 据付費 | カウンター用手すり (樹脂被覆) | 個 | 12700 | 2023-07-01 | ハウジング | 18500 | - | - | 68.65%
986 | 宿毛警察署庁新築機械設備工事 | 不明 | 衛生設備 | 洗面器等 | ベビーシート |  | 個 | 107000 | 2023-07-01 | ハウジング | 84700 | - | 45% | 56.85%
987 | 宿毛警察署庁新築機械設備工事 | 不明 | 衛生設備 | 据付 | 据付費 | ベビーシート | 個 | 3190 | 2023-07-01 | ハウジング | - | - | - | -
988 | 宿毛警察署庁新築機械設備工事 | 不明 | 衛生設備 | 洗面器等 | 耐食鏡 | 450x600 | 枚 | 5000 | 2023-07-01 | ハウジング | 5490 | - | 45% | 40.98%
989 | 宿毛警察署庁新築機械設備工事 | 不明 | 衛生設備 | 据付 | 据付費 | 耐食鏡(450x600) | 枚 | 3390 | 2023-07-01 | ハウジング | 3300 | - | - | 102.7%
990 | 宿毛警察署庁新築機械設備工事 | 不明 | 衛生設備 | 洗面器等 | 耐食鏡 | 600x900 | 枚 | 13000 | 2023-07-01 | ハウジング | 16500 | - | - | 78.79%
991 | 宿毛警察署庁新築機械設備工事 | 不明 | 衛生設備 | 据付 | 据付費 | 耐食鏡(600x900) | 枚 | 3630 | 2023-07-01 | ハウジング | 3590 | - | - | 101.1%
992 | 宿毛警察署庁新築機械設備工事 | 不明 | 衛生設備 | 洗面器等 | 洗濯機パン | トラップ付き | 組 | 9790 | 2023-07-01 | ハウジング | 9720 | - | 45% | 45.32%
993 | 宿毛警察署庁新築機械設備工事 | 不明 | 衛生設備 | 据付 | 据付費 | 洗濯機パン (トラップ付き) | 組 | 6650 | 2023-07-01 | ハウジング | 6580 | - | - | 101.1%
994 | 宿毛警察署庁新築機械設備工事 | 不明 | 衛生設備 | 洗面器等 | 掃除用流し | Sトラップ 横水栓 アングル形止水栓 | 組 | 64600 | 2023-07-01 | ハウジング | 40200 | - | 45% | 72.31%
995 | 宿毛警察署庁新築機械設備工事 | 不明 | 衛生設備 | 据付 | 据付費 | 掃除用流し (Sトラップ 横水栓 アングル形止水栓) | 組 | 14800 | 2023-07-01 | ハウジング | 11600 | - | - | 127.6%
996 | 宿毛警察署庁新築機械設備工事 | 不明 | 衛生設備 | 洗面器等 | 掃除用流し | Pトラップ 横水栓 アングル形止水栓 | 組 | 66700 | 2023-07-01 | ハウジング | 42100 | - | 45% | 71.29%
997 | 宿毛警察署庁新築機械設備工事 | 不明 | 衛生設備 | 据付 | 据付費 | 掃除用流し (Pトラップ 横水栓 アングル形止水栓) | 組 | 14800 | 2023-07-01 | ハウジング | 11600 | - | - | 127.6%
998 | 宿毛警察署庁新築機械設備工事 | 不明 | 衛生設備 | 便器 | 和風大便器 | SUS製 キンカクシ無 床下給水 | 個 | 279000 | 2023-07-01 | ハウジング | 279000 | - | 90% | 90%
999 | 宿毛警察署庁新築機械設備工事 | 不明 | 衛生設備 | 据付 | 据付費 | 和風大便器 (SUS製 キンカクシ無 床下給水) | 個 | 20500 | 2023-07-01 | ハウジング | 31000 | - | - | 66.13%
1000 | 宿毛警察署庁新築機械設備工事 | 不明 | 衛生設備 | 便器 | フラッシュバルブユニット | SUS製 手洗器・紙巻器組込 | 組 | 531000 | 2023-07-01 | ハウジング | 837000 | - | 90% | 57.1%
1001 | 宿毛警察署庁新築機械設備工事 | 不明 | 衛生設備 | 据付 | 据付費 | フラッシュバルブユニット (SUS製 手洗器・紙巻気組込) | 組 | 28700 | 2023-07-01 | ハウジング | 16900 | - | - | 169.8%
1002 | 宿毛警察署庁新築機械設備工事 | 不明 | 衛生設備 | 水栓類 | 洗濯機用水栓 | 緊急止水 | 個 | 5920 | 2023-07-01 | ハウジング | - | - | - | -
1003 | 宿毛警察署庁新築機械設備工事 | 不明 | 衛生設備 | 据付 | 据付費 | 洗濯機用水栓 (緊急止水) | 個 | 1930 | 2023-07-01 | ハウジング | - | - | - | -
1004 | 宿毛警察署庁新築機械設備工事 | 不明 | 衛生設備 | 水栓類 | シャワー付混合水栓 | 壁付 | 個 | 26600 | 2023-07-01 | ハウジング | - | - | - | -
1005 | 宿毛警察署庁新築機械設備工事 | 不明 | 衛生設備 | 据付 | 据付費 | シャワー付混合水栓 (壁付) | 個 | 2650 | 2023-07-01 | ハウジング | - | - | - | -
1006 | 宿毛警察署庁新築機械設備工事 | 不明 | 衛生設備 | 水栓類 | シングルレバー混合水栓 | 壁付 | 個 | 15700 | 2023-07-01 | ハウジング | - | - | - | -
1007 | 宿毛警察署庁新築機械設備工事 | 不明 | 衛生設備 | 据付 | 据付費 | シングルレバー混合水栓 (壁付) | 個 | 2650 | 2023-07-01 | ハウジング | - | - | - | -
1008 | 宿毛警察署庁新築機械設備工事 | 不明 | 衛生設備 | 水栓類 | 水栓柱 | SUS製 H=1200 | 個 | 16000 | 2023-07-01 | ハウジング | - | - | - | -
1009 | 宿毛警察署庁新築機械設備工事 | 不明 | 衛生設備 | 据付 | 据付費 | 水栓柱 (SUS製 H=1200) | 個 | 4820 | 2023-07-01 | ハウジング | - | - | - | -
1010 | 宿毛警察署庁新築機械設備工事 | 不明 | 衛生設備 | 水栓類 | 横水栓 | カップリング キー式 | 個 | 4490 | 2023-07-01 | ハウジング | - | - | - | -
1011 | 宿毛警察署庁新築機械設備工事 | 不明 | 衛生設備 | 据付 | 据付費 | 横水栓 (カップリング キー式) | 個 | 1690 | 2023-07-01 | ハウジング | - | - | - | -
1012 | 宿毛警察署庁新築機械設備工事 | 不明 | 給水設備 | 配管 | 給水・一般配管用ステンレス鋼鋼管 | 拡管式 屋内一般 20SU | m | 3140 | 2023-07-01 | ハウジング | 3030 | - | - | 103.6%
1013 | 宿毛警察署庁新築機械設備工事 | 不明 | 給水設備 | 配管 | 給水・一般配管用ステンレス鋼鋼管 | 拡管式 屋内一般 25SU | m | 3960 | 2023-07-01 | ハウジング | 3840 | - | - | 103.1%
1014 | 宿毛警察署庁新築機械設備工事 | 不明 | 給水設備 | 配管 | 給水・一般配管用ステンレス鋼鋼管 | 拡管式 屋内一般 30SU | m | 4830 | 2023-07-01 | ハウジング | 4690 | - | - | 103%
1015 | 宿毛警察署庁新築機械設備工事 | 不明 | 給水設備 | 配管 | 給水・一般配管用ステンレス鋼鋼管 | 拡管式 屋内一般 40SU | m | 6130 | 2023-07-01 | ハウジング | 5930 | - | - | 103.4%
1016 | 宿毛警察署庁新築機械設備工事 | 不明 | 給水設備 | 配管 | 給水・一般配管用ステンレス鋼鋼管 | 溶接接合 屋内一般 50SU | m | 8360 | 2023-07-01 | ハウジング | 6020 | - | - | 138.9%
1017 | 宿毛警察署庁新築機械設備工事 | 不明 | 給水設備 | 配管 | 給水・一般配管用ステンレス鋼鋼管 | 溶接接合 屋内一般 75SU | m | 13400 | 2023-07-01 | ハウジング | 13000 | - | - | 103.1%
1018 | 宿毛警察署庁新築機械設備工事 | 不明 | 給水設備 | 配管 | 給水・一般配管用ステンレス鋼鋼管 | 拡管式 機械室・便所 20SU | m | 3980 | 2023-07-01 | ハウジング | 3860 | - | - | 103.1%
1019 | 宿毛警察署庁新築機械設備工事 | 不明 | 給水設備 | 配管 | 給水・一般配管用ステンレス鋼鋼管 | 拡管式 機械室・便所 25SU | m | 5030 | 2023-07-01 | ハウジング | 4890 | - | - | 102.9%
1020 | 宿毛警察署庁新築機械設備工事 | 不明 | 給水設備 | 配管 | 給水・一般配管用ステンレス鋼鋼管 | 拡管式 機械室・便所 30SU | m | 6150 | 2023-07-01 | ハウジング | 5980 | - | - | 102.8%
1021 | 宿毛警察署庁新築機械設備工事 | 不明 | 給水設備 | 配管 | 給水・一般配管用ステンレス鋼鋼管 | 拡管式 機械室・便所 40SU | m | 7810 | 2023-07-01 | ハウジング | 7570 | - | - | 103.2%
1022 | 宿毛警察署庁新築機械設備工事 | 不明 | 給水設備 | 配管 | 給水・一般配管用ステンレス鋼鋼管 | 拡管式 屋外架空・暗渠 13SU | m | 1900 | 2023-07-01 | ハウジング | 1840 | - | - | 103.3%
1023 | 宿毛警察署庁新築機械設備工事 | 不明 | 給水設備 | 配管 | 給水・一般配管用ステンレス鋼鋼管 | 拡管式 屋外架空・暗渠 20SU | m | 2690 | 2023-07-01 | ハウジング | 2610 | - | - | 103.1%
1024 | 宿毛警察署庁新築機械設備工事 | 不明 | 給水設備 | 配管 | 給水・一般配管用ステンレス鋼鋼管 | 拡管式 屋外架空・暗渠 25SU | m | 3400 | 2023-07-01 | ハウジング | 3300 | - | - | 103%
1025 | 宿毛警察署庁新築機械設備工事 | 不明 | 給水設備 | 配管 | 給水・一般配管用ステンレス鋼鋼管 | 溶接接合 屋外架空・暗渠 50SU | m | 7170 | 2023-07-01 | ハウジング | 6890 | - | - | 104.1%
1026 | 宿毛警察署庁新築機械設備工事 | 不明 | 給水設備 | 配管 | 給水・一般配管用ステンレス鋼鋼管 | 溶接接合 屋外架空・暗渠 75SU | m | 11600 | 2023-07-01 | ハウジング | 11330 | - | - | 102.4%
1027 | 宿毛警察署庁新築機械設備工事 | 不明 | 給水設備 | 配管 | 水道用ポリエチレン管 | 軟質管・金属製継手接合 屋内一般 20A | m | 1660 | 2023-07-01 | ハウジング | 1100 | - | - | 150.9%
1028 | 宿毛警察署庁新築機械設備工事 | 不明 | 給水設備 | 配管 | 水道用ポリエチレン管 | 軟質管・金属製継手接合 屋内一般 25A | m | 2020 | 2023-07-01 | ハウジング | 1390 | - | - | 145.3%
1029 | 宿毛警察署庁新築機械設備工事 | 不明 | 給水設備 | 配管 | 水道用ポリエチレン管 | 軟質管・金属製継手接合 屋内一般 30A | m | 2380 | 2023-07-01 | ハウジング | 1650 | - | - | 144.2%
1030 | 宿毛警察署庁新築機械設備工事 | 不明 | 給水設備 | 配管 | 水道用ポリエチレン管 | 軟質管・金属製継手接合 屋内一般 40A | m | 2770 | 2023-07-01 | ハウジング | 1970 | - | - | 140.6%
1031 | 宿毛警察署庁新築機械設備工事 | 不明 | 給水設備 | 保温 | 給水管 保温 | グラスウール 天井内 パイプシャフト内 アルミガラスクロス 20A | m | 1620 | 2023-07-01 | ハウジング | 1340 | - | - | 120.9%
1032 | 宿毛警察署庁新築機械設備工事 | 不明 | 給水設備 | 保温 | 給水管 保温 | グラスウール 天井内 パイプシャフト内 アルミガラスクロス 25A | m | 1700 | 2023-07-01 | ハウジング | 1360 | - | - | 125%
1033 | 宿毛警察署庁新築機械設備工事 | 不明 | 給水設備 | 保温 | 給水管 保温 | グラスウール 天井内 パイプシャフト内 アルミガラスクロス 32A | m | 1930 | 2023-07-01 | ハウジング | 1490 | - | - | 129.5%
1034 | 宿毛警察署庁新築機械設備工事 | 不明 | 給水設備 | 保温 | 給水管 保温 | グラスウール 天井内 パイプシャフト内 アルミガラスクロス 40A | m | 2020 | 2023-07-01 | ハウジング | 1530 | - | - | 132%
1035 | 宿毛警察署庁新築機械設備工事 | 不明 | 給水設備 | 保温 | 給水管 保温 | グラスウール 天井内 パイプシャフト内 アルミガラスクロス 50A | m | 2150 | 2023-07-01 | ハウジング | 1650 | - | - | 130.3%
1036 | 宿毛警察署庁新築機械設備工事 | 不明 | 給水設備 | 保温 | 給水管 保温 | グラスウール 天井内 パイプシャフト内 アルミガラスクロス 65A | m | 2240 | 2023-07-01 | ハウジング | - | - | - | -
1037 | 宿毛警察署庁新築機械設備工事 | 不明 | 給水設備 | 配管 | 高発泡ポリエチレンパイプカバー(クイックチュウブ) | 20A | m | 360 | 2023-07-01 | ハウジング | 460 | - | - | 78.26%
1038 | 宿毛警察署庁新築機械設備工事 | 不明 | 給水設備 | 配管 | 高発泡ポリエチレンパイプカバー(クイックチュウブ) | 30A | m | 460 | 2023-07-01 | ハウジング | 590 | - | - | 77.97%
1039 | 宿毛警察署庁新築機械設備工事 | 不明 | 給水設備 | 保温 | 給水管 保温 | グラスウール 屋外露出 浴室 ガルバリウム鋼板 20A | m | 4080 | 2023-07-01 | ハウジング | 4950 | - | - | 82.42%
1040 | 宿毛警察署庁新築機械設備工事 | 不明 | 給水設備 | 保温 | 給水管 保温 | グラスウール 屋外露出 浴室 ガルバリウム鋼板 25A | m | 4280 | 2023-07-01 | ハウジング | 5380 | - | - | 79.55%
1041 | 宿毛警察署庁新築機械設備工事 | 不明 | 給水設備 | 保温 | 給水管 保温 | グラスウール 屋外露出 浴室 ガルバリウム鋼板 50A | m | 5150 | 2023-07-01 | ハウジング | 6840 | - | - | 75.29%
1042 | 宿毛警察署庁新築機械設備工事 | 不明 | 給水設備 | 保温 | 給水管 保温 | グラスウール 屋外露出 浴室 ガルバリウム鋼板 65A | m | 5720 | 2023-07-01 | ハウジング | 7600 | - | - | 75.26%
1043 | 宿毛警察署庁新築機械設備工事 | 不明 | 給水設備 | 保温 | 給水用弁類 保温 | ポリスチレン(バタフライ弁) 屋外露出 ガルバリウム鋼板 65A | 個 | 14000 | 2023-07-01 | ハウジング | - | - | - | -
1044 | 宿毛警察署庁新築機械設備工事 | 不明 | 給水設備 | 保温 | 給水用弁類 保温 | ポリスチレン(バタフライ弁) 屋外露出 ガルバリウム鋼板 80A | 個 | 15700 | 2023-07-01 | ハウジング | - | - | - | -
1045 | 宿毛警察署庁新築機械設備工事 | 不明 | 給水設備 | 保温 | フレキシブルジョイント保温 | ガルバリウム鋼板 20A | 個 | 16100 | 2023-07-01 | ハウジング | - | - | - | -
1046 | 宿毛警察署庁新築機械設備工事 | 不明 | 給水設備 | 保温 | フレキシブルジョイント保温 | ガルバリウム鋼板 50A | 個 | 16100 | 2023-07-01 | ハウジング | - | - | - | -
1047 | 宿毛警察署庁新築機械設備工事 | 不明 | 給水設備 | 保温 | フレキシブルジョイント保温 | ガルバリウム鋼板 65A | 個 | 16100 | 2023-07-01 | ハウジング | - | - | - | -
1048 | 宿毛警察署庁新築機械設備工事 | 不明 | 給水設備 | 受水槽 | FRP製受水槽 | 4.0㎥(有効2.8㎥) 耐震1.5G 2槽式 ポンプ室付 架台 組立共 | 基 | 3462000 | 2023-07-01 | ハウジング | 2900000 | - | 50% | 59.69%
1049 | 宿毛警察署庁新築機械設備工事 | 不明 | 給水設備 | 据付 | 据付費 | FRP製受水槽 (4.0㎥(有効2.8㎥) 耐震1.5G 2槽式 ポンプ室付 架台 組立共) | 基 | 65000 | 2023-07-01 | ハウジング | 69000 | - | - | 94.2%
1050 | 宿毛警察署庁新築機械設備工事 | 不明 | 給水設備 | 弁類 | 緊急遮断弁 | 65Ax2 制御盤 | 組 | 1351000 | 2023-07-01 | ハウジング | - | - | - | -
1051 | 宿毛警察署庁新築機械設備工事 | 不明 | 給水設備 | 据付 | 据付費 | 緊急遮断弁 (65Ax2 制御盤) | 組 | 26900 | 2023-07-01 | ハウジング | - | - | - | -
1052 | 宿毛警察署庁新築機械設備工事 | 不明 | 給水設備 | ポンプ | 給水ポンプユニット | φ65x50x397L/minx35.6mx3.7kw 自動交互並列運転 高調波対策 アキュームレータ 制御盤 防振架台 | 組 | 1032000 | 2023-07-01 | ハウジング | 1550000 | - | 60% | 39.95%
1053 | 宿毛警察署庁新築機械設備工事 | 不明 | 給水設備 | 据付 | 据付費 | 給水ポンプユニット (φ65x50x397L/minx35.6mx3.7kw 自動交互並列運転 高調波対策 アキュームレータ 制御盤 防振架台) | 組 | 94000 | 2023-07-01 | ハウジング | 66000 | - | - | 142.4%
1054 | 宿毛警察署庁新築機械設備工事 | 不明 | 給水設備 | 水栓類 | 横水栓 | 13A 吐水口回転式 | 個 | 1680 | 2023-07-01 | ハウジング | 2120 | - | - | 79.25%
1055 | 宿毛警察署庁新築機械設備工事 | 不明 | 給水設備 | 据付 | 据付費 | 横水栓 (13A 吐水口回転式) | 個 | 1680 | 2023-07-01 | ハウジング | 1620 | - | - | 103.7%
1056 | 宿毛警察署庁新築機械設備工事 | 不明 | 給水設備 | その他 | 文字標識等 | 衛生 2000㎡ | 式 | 37600 | 2023-07-01 | ハウジング | - | - | - | -
1057 | 宿毛警察署庁新築機械設備工事 | 不明 | 給水設備 | その他 | 水位制御用電極棒 | 5P | 個 | 21900 | 2023-07-01 | ハウジング | 23600 | - | - | 92.8%
1058 | 宿毛警察署庁新築機械設備工事 | 不明 | 給水設備 | 配管 | ステンレス製ボールバルブ | 拡管式用 20SU | 個 | 15200 | 2023-07-01 | ハウジング | 15200 | - | - | 100%
1059 | 宿毛警察署庁新築機械設備工事 | 不明 | 給水設備 | 配管 | ステンレス製ボールバルブ | 拡管式用 25SU | 個 | 18800 | 2023-07-01 | ハウジング | 18800 | - | - | 100%
1060 | 宿毛警察署庁新築機械設備工事 | 不明 | 給水設備 | 配管 | ステンレス製ボールバルブ | 拡管式用 30SU | 個 | 22700 | 2023-07-01 | ハウジング | 22700 | - | - | 100%
1061 | 宿毛警察署庁新築機械設備工事 | 不明 | 給水設備 | 配管 | ステンレス製ボールバルブ | 拡管式用 40SU | 個 | 19200 | 2023-07-01 | ハウジング | 19200 | - | - | 100%
1062 | 宿毛警察署庁新築機械設備工事 | 不明 | 給水設備 | 弁類 | 一般配管用ステンレス鋼ボール弁 | 10K(フランジ) 50A | 個 | 38000 | 2023-07-01 | ハウジング | 41240 | - | - | 92.14%
1063 | 宿毛警察署庁新築機械設備工事 | 不明 | 給水設備 | 弁類 | 一般配管用ステンレス鋼仕切弁 | 10K(フランジ) 50A | 個 | 61900 | 2023-07-01 | ハウジング | - | - | - | -
1064 | 宿毛警察署庁新築機械設備工事 | 不明 | 給水設備 | 弁類 | 一般配管用ステンレス鋼逆止弁 | 10K(フランジ・スイング) 50A | 個 | 54700 | 2023-07-01 | ハウジング | - | - | - | -
1065 | 宿毛警察署庁新築機械設備工事 | 不明 | 給水設備 | 弁類 | 一般配管用ステンレス鋼バタフライ弁 | 10K(ウエハー) 65A | 個 | 57800 | 2023-07-01 | ハウジング | 66690 | - | - | 86.67%
1066 | 宿毛警察署庁新築機械設備工事 | 不明 | 給水設備 | 弁類 | 一般配管用ステンレス鋼バタフライ弁 | 10K(ウエハー) 80A | 個 | 66000 | 2023-07-01 | ハウジング | 74370 | - | - | 88.75%
1067 | 宿毛警察署庁新築機械設備工事 | 不明 | 給水設備 | 配管 | ステンレス鋼Y形ストレーナー | 10K 20A | 個 | 9320 | 2023-07-01 | ハウジング | 9980 | - | - | 93.39%
1068 | 宿毛警察署庁新築機械設備工事 | 不明 | 給水設備 | 配管 | ステンレス鋼Y形ストレーナー | 10K 50A | 個 | 28500 | 2023-07-01 | ハウジング | 113740 | - | - | 25.06%
1069 | 宿毛警察署庁新築機械設備工事 | 不明 | 給水設備 | 弁類 | 受水槽用電磁弁(本体防錆、防滴) | 20A | 個 | 17900 | 2023-07-01 | ハウジング | 36600 | - | - | 48.91%
1070 | 宿毛警察署庁新築機械設備工事 | 不明 | 給水設備 | 弁類 | 定水位調整弁 | ストレート型(副弁無し) 50A | 個 | 48200 | 2023-07-01 | ハウジング | 58300 | - | - | 82.68%
1071 | 宿毛警察署庁新築機械設備工事 | 不明 | 給水設備 | 弁類 | 一般配管用ステンレス鋼逆止弁 | 10K(ねじ・スイング) 25A | 個 | 10100 | 2023-07-01 | ハウジング | 10790 | - | - | 93.61%
1072 | 宿毛警察署庁新築機械設備工事 | 不明 | 給水設備 | 弁類 | 給水用逆止弁付ボールバルブ | 15A | 個 | 3830 | 2023-07-01 | ハウジング | 4350 | - | - | 88.05%
1073 | 宿毛警察署庁新築機械設備工事 | 不明 | 給水設備 | 弁類 | 給水用逆止弁付ボールバルブ | 20A | 個 | 4320 | 2023-07-01 | ハウジング | 5110 | - | - | 84.54%
1074 | 宿毛警察署庁新築機械設備工事 | 不明 | 給水設備 | 配管 | 水撃防止器 | M-600 | 個 | 105000 | 2023-07-01 | ハウジング | 103000 | - | - | 101.9%
1075 | 宿毛警察署庁新築機械設備工事 | 不明 | 給水設備 | 配管 | ボールタップ | 20A | 個 | 20700 | 2023-07-01 | ハウジング | 5460 | - | - | 379.1%
1076 | 宿毛警察署庁新築機械設備工事 | 不明 | 給水設備 | 配管 | フレキシブルジョイント | ベローズ形 20A | 個 | 4990 | 2023-07-01 | ハウジング | 4860 | - | - | 102.7%
1077 | 宿毛警察署庁新築機械設備工事 | 不明 | 給水設備 | 配管 | フレキシブルジョイント | ベローズ形 50A | 個 | 9940 | 2023-07-01 | ハウジング | - | - | - | -
1078 | 宿毛警察署庁新築機械設備工事 | 不明 | 給水設備 | 配管 | フレキシブルジョイント | ベローズ形 60A | 個 | 16200 | 2023-07-01 | ハウジング | - | - | - | -
1079 | 宿毛警察署庁新築機械設備工事 | 不明 | 給水設備 | 配管 | エルボフレックス | 80A | 個 | 44000 | 2023-07-01 | ハウジング | 44000 | - | - | 100%
1080 | 宿毛警察署庁新築機械設備工事 | 不明 | 給水設備 | 配管 | フレキシブルジョイント | 合成ゴム製 20A | 個 | 8150 | 2023-07-01 | ハウジング | 10500 | - | - | 77.62%
1081 | 宿毛警察署庁新築機械設備工事 | 不明 | 給水設備 | 配管 | フレキシブルジョイント | 合成ゴム製 50A | 個 | 17200 | 2023-07-01 | ハウジング | 24500 | - | - | 70.2%
1082 | 宿毛警察署庁新築機械設備工事 | 不明 | 給水設備 | 配管 | フレキシブルジョイント | 合成ゴム製 65A | 個 | 21900 | 2023-07-01 | ハウジング | - | - | - | -
1083 | 宿毛警察署庁新築機械設備工事 | 不明 | 給水設備 | 配管 | 防振継手 | 合成ゴム製 50A | 個 | 9480 | 2023-07-01 | ハウジング | 9460 | - | - | 100.2%
1084 | 宿毛警察署庁新築機械設備工事 | 不明 | 給水設備 | 配管 | 防振継手 | 合成ゴム製 65A | 個 | 13600 | 2023-07-01 | ハウジング | 13300 | - | - | 102.3%
1085 | 宿毛警察署庁新築機械設備工事 | 不明 | 給水設備 | 配管 | 給水給湯フレキ管 | 15A 300L | 個 | 2500 | 2023-07-01 | ハウジング | 2680 | - | - | 93.28%
1086 | 宿毛警察署庁新築機械設備工事 | 不明 | 給水設備 | 配管 | 給水給湯フレキ管 | 20A 300L | 個 | 3440 | 2023-07-01 | ハウジング | 2680 | - | - | 128.4%
1087 | 宿毛警察署庁新築機械設備工事 | 不明 | 給水設備 | 配管 | フレキシブルチューブ | ステンレス製 25A | 本 | 6100 | 2023-07-01 | ハウジング | 4230 | - | - | 144.2%
1088 | 宿毛警察署庁新築機械設備工事 | 不明 | 給水設備 | 配管 | EM-CEEケーブル | 1.25㎟-2C 管内 | m | 530 | 2023-07-01 | ハウジング | 310 | - | - | 171%
1089 | 宿毛警察署庁新築機械設備工事 | 不明 | 給水設備 | 配管 | EM-CEEケーブル | 1.25㎟-10C 管内 | m | 1420 | 2023-07-01 | ハウジング | 900 | - | - | 157.8%
1090 | 宿毛警察署庁新築機械設備工事 | 不明 | 給水設備 | 配管 | 厚綱電線管(G) | 露出配管(塗装有) 22㎜ | m | 2060 | 2023-07-01 | ハウジング | 1820 | - | - | 113.2%
1091 | 宿毛警察署庁新築機械設備工事 | 不明 | 給水設備 | 配管 | 厚綱電線管(G) | 露出配管(塗装有) 28㎜ | m | 2730 | 2023-07-01 | ハウジング | 2460 | - | - | 111%
1092 | 宿毛警察署庁新築機械設備工事 | 不明 | 排水設備 | 配管 | 排水・硬質ポリ塩化ビニル管(VP) | 屋内一般 40A | m | 3130 | 2023-07-01 | ハウジング | 3420 | - | - | 91.52%
1093 | 宿毛警察署庁新築機械設備工事 | 不明 | 排水設備 | 配管 | 排水・硬質ポリ塩化ビニル管(VP) | 屋内一般 50A | m | 3980 | 2023-07-01 | ハウジング | 4470 | - | - | 89.04%
1094 | 宿毛警察署庁新築機械設備工事 | 不明 | 排水設備 | 配管 | 排水・硬質ポリ塩化ビニル管(VP) | 屋内一般 65A | m | 5120 | 2023-07-01 | ハウジング | 5690 | - | - | 89.98%
1095 | 宿毛警察署庁新築機械設備工事 | 不明 | 排水設備 | 配管 | 排水・硬質ポリ塩化ビニル管(VP) | 屋内一般 75A | m | 6190 | 2023-07-01 | ハウジング | 7240 | - | - | 85.5%
1096 | 宿毛警察署庁新築機械設備工事 | 不明 | 排水設備 | 配管 | 排水・硬質ポリ塩化ビニル管(VP) | 屋内一般 100A | m | 8200 | 2023-07-01 | ハウジング | 9770 | - | - | 83.93%
1097 | 宿毛警察署庁新築機械設備工事 | 不明 | 排水設備 | 配管 | 排水・硬質ポリ塩化ビニル管(VP) | 機械室・便所 40A | m | 3740 | 2023-07-01 | ハウジング | 4090 | - | - | 91.44%
1098 | 宿毛警察署庁新築機械設備工事 | 不明 | 排水設備 | 配管 | 排水・硬質ポリ塩化ビニル管(VP) | 機械室・便所 50A | m | 4780 | 2023-07-01 | ハウジング | 5350 | - | - | 89.35%
1099 | 宿毛警察署庁新築機械設備工事 | 不明 | 排水設備 | 配管 | 排水・硬質ポリ塩化ビニル管(VP) | 機械室・便所 75A | m | 7410 | 2023-07-01 | ハウジング | 8640 | - | - | 85.76%
1100 | 宿毛警察署庁新築機械設備工事 | 不明 | 排水設備 | 配管 | 排水・硬質ポリ塩化ビニル管(VP) | 機械室・便所 100A | m | 9810 | 2023-07-01 | ハウジング | 11700 | - | - | 83.85%
1101 | 宿毛警察署庁新築機械設備工事 | 不明 | 排水設備 | 配管 | 排水・硬質ポリ塩化ビニル耐火二層管(VP) | 屋内一般 40A | m | 4110 | 2023-07-01 | ハウジング | 5700 | - | - | 72.11%
1102 | 宿毛警察署庁新築機械設備工事 | 不明 | 排水設備 | 配管 | 排水・硬質ポリ塩化ビニル耐火二層管(VP) | 屋内一般 50A | m | 5160 | 2023-07-01 | ハウジング | 7080 | - | - | 72.88%
1103 | 宿毛警察署庁新築機械設備工事 | 不明 | 排水設備 | 配管 | 排水・硬質ポリ塩化ビニル耐火二層管(VP) | 屋内一般 65A | m | 6630 | 2023-07-01 | ハウジング | 9140 | - | - | 72.54%
1104 | 宿毛警察署庁新築機械設備工事 | 不明 | 排水設備 | 配管 | 排水・硬質ポリ塩化ビニル耐火二層管(VP) | 屋内一般 75A | m | 7820 | 2023-07-01 | ハウジング | 10900 | - | - | 71.74%
1105 | 宿毛警察署庁新築機械設備工事 | 不明 | 排水設備 | 配管 | 排水・硬質ポリ塩化ビニル耐火二層管(VP) | 屋内一般 100A | m | 10400 | 2023-07-01 | ハウジング | 15000 | - | - | 69.33%
1106 | 宿毛警察署庁新築機械設備工事 | 不明 | 排水設備 | 配管 | 排水・硬質ポリ塩化ビニル耐火二層管(VP) | 機械室・便所 40A | m | 5110 | 2023-07-01 | ハウジング | 7320 | - | - | 69.81%
1107 | 宿毛警察署庁新築機械設備工事 | 不明 | 排水設備 | 配管 | 排水・硬質ポリ塩化ビニル耐火二層管(VP) | 機械室・便所 50A | m | 6420 | 2023-07-01 | ハウジング | 9110 | - | - | 70.47%
1108 | 宿毛警察署庁新築機械設備工事 | 不明 | 排水設備 | 配管 | 排水・硬質ポリ塩化ビニル耐火二層管(VP) | 機械室・便所 65A | m | 8250 | 2023-07-01 | ハウジング | 11800 | - | - | 69.92%
1109 | 宿毛警察署庁新築機械設備工事 | 不明 | 排水設備 | 配管 | 排水・硬質ポリ塩化ビニル耐火二層管(VP) | 機械室・便所 75A | m | 9740 | 2023-07-01 | ハウジング | 14100 | - | - | 69.08%
1110 | 宿毛警察署庁新築機械設備工事 | 不明 | 排水設備 | 配管 | 排水・硬質ポリ塩化ビニル耐火二層管(VP) | 機械室・便所 100A | m | 13000 | 2023-07-01 | ハウジング | 19400 | - | - | 67.01%
1111 | 宿毛警察署庁新築機械設備工事 | 不明 | 排水設備 | 配管 | 排水・硬質ポリ塩化ビニル管(VP) | 屋外架空・暗渠 50A | m | 3380 | 2023-07-01 | ハウジング | 3170 | - | - | 106.6%
1112 | 宿毛警察署庁新築機械設備工事 | 不明 | 排水設備 | 配管 | 排水・硬質ポリ塩化ビニル管(VP) | 屋外架空・暗渠 75A | m | 5280 | 2023-07-01 | ハウジング | 4950 | - | - | 106.7%
1113 | 宿毛警察署庁新築機械設備工事 | 不明 | 排水設備 | 配管 | 排水・硬質ポリ塩化ビニル管(VP) | 屋外架空・暗渠 100A | m | 7030 | 2023-07-01 | ハウジング | - | - | - | -
1114 | 宿毛警察署庁新築機械設備工事 | 不明 | 排水設備 | 配管 | 通気・硬質ポリ塩化ビニル管(VP) | 屋内一般 50A | m | 3980 | 2023-07-01 | ハウジング | 4470 | - | - | 89.04%
1115 | 宿毛警察署庁新築機械設備工事 | 不明 | 排水設備 | 配管 | 通気・硬質ポリ塩化ビニル管(VP) | 屋内一般 65A | m | 5120 | 2023-07-01 | ハウジング | 5690 | - | - | 89.98%
1116 | 宿毛警察署庁新築機械設備工事 | 不明 | 排水設備 | 配管 | 通気・硬質ポリ塩化ビニル管(VP) | 屋内一般 100A | m | 8200 | 2023-07-01 | ハウジング | 9770 | - | - | 83.93%
1117 | 宿毛警察署庁新築機械設備工事 | 不明 | 排水設備 | 配管 | 通気・硬質ポリ塩化ビニル管(VP) | 機械室・便所 50A | m | 4780 | 2023-07-01 | ハウジング | 5350 | - | - | 89.35%
1118 | 宿毛警察署庁新築機械設備工事 | 不明 | 排水設備 | 配管 | 通気・硬質ポリ塩化ビニル耐火二層管(VP) | 屋内一般 50A | m | 5160 | 2023-07-01 | ハウジング | 7080 | - | - | 72.88%
1119 | 宿毛警察署庁新築機械設備工事 | 不明 | 排水設備 | 配管 | 通気・硬質ポリ塩化ビニル耐火二層管(VP) | 屋内一般 65A | m | 6630 | 2023-07-01 | ハウジング | 9140 | - | - | 72.54%
1120 | 宿毛警察署庁新築機械設備工事 | 不明 | 排水設備 | 配管 | 通気・硬質ポリ塩化ビニル耐火二層管(VP) | 屋内一般 100A | m | 10400 | 2023-07-01 | ハウジング | 15000 | - | - | 69.33%
1121 | 宿毛警察署庁新築機械設備工事 | 不明 | 排水設備 | 配管 | 通気・硬質ポリ塩化ビニル耐火二層管(VP) | 機械室・便所 40A | m | 5110 | 2023-07-01 | ハウジング | 7320 | - | - | 69.81%
1122 | 宿毛警察署庁新築機械設備工事 | 不明 | 排水設備 | 配管 | 通気・硬質ポリ塩化ビニル耐火二層管(VP) | 機械室・便所 50A | m | 6420 | 2023-07-01 | ハウジング | 9110 | - | - | 70.47%
1123 | 宿毛警察署庁新築機械設備工事 | 不明 | 排水設備 | 配管 | 臭突・硬質ポリ塩化ビニル管(カラーVP) | 屋内一般 125A | m | 11300 | 2023-07-01 | ハウジング | - | - | - | -
1124 | 宿毛警察署庁新築機械設備工事 | 不明 | 排水設備 | 弁類 | 青銅ボール弁 | 10K(ねじ) 50A | 個 | 16900 | 2023-07-01 | ハウジング | 23500 | - | - | 71.91%
1125 | 宿毛警察署庁新築機械設備工事 | 不明 | 排水設備 | 配管 | 間接排水受金物 | IWF 50A | 個 | 6330 | 2023-07-01 | ハウジング | 6730 | - | - | 94.06%
1126 | 宿毛警察署庁新築機械設備工事 | 不明 | 排水設備 | 配管 | 間接排水受金物 | IWF 100A | 個 | 14700 | 2023-07-01 | ハウジング | 12500 | - | - | 117.6%
1127 | 宿毛警察署庁新築機械設備工事 | 不明 | 排水設備 | 配管 | 配管用防虫網 | 100A | 個 | 10700 | 2023-07-01 | ハウジング | 31600 | - | - | 33.86%
1128 | 宿毛警察署庁新築機械設備工事 | 不明 | 排水設備 | 排水 | 床上掃除口 | COA GV80A | 個 | 12000 | 2023-07-01 | ハウジング | 15100 | - | - | 79.47%
1129 | 宿毛警察署庁新築機械設備工事 | 不明 | 排水設備 | 排水 | 床上掃除口 | COA GV100A | 個 | 14500 | 2023-07-01 | ハウジング | 18800 | - | - | 77.13%
1130 | 宿毛警察署庁新築機械設備工事 | 不明 | 排水設備 | 排水 | 床排水トラップ(非防水形) | T 5A 50A | 個 | 12200 | 2023-07-01 | ハウジング | 14700 | - | - | 82.99%
1131 | 宿毛警察署庁新築機械設備工事 | 不明 | 排水設備 | 排水 | 床排水トラップ(非防水形) | T 5B 50A | 個 | 14000 | 2023-07-01 | ハウジング | 17400 | - | - | 80.46%
1132 | 宿毛警察署庁新築機械設備工事 | 不明 | 排水設備 | キャップ | SUS製ベントキャップ | φ100 丸型防風板 ギャラリ 防虫網 水切 指定色塗装 | 個 | 3530 | 2023-07-01 | ハウジング | 10200 | - | - | 34.61%
1133 | 宿毛警察署庁新築機械設備工事 | 不明 | 排水設備 | 据付 | 据付費 | SUS製ベントキャップ (φ100 丸型防風板 ギャラリ 防虫網 水切 指定色塗装) | 個 | 3050 | 2023-07-01 | ハウジング | - | - | - | -
1134 | 宿毛警察署庁新築機械設備工事 | 不明 | 排水設備 | キャップ | ベントキャップ | 臭突用 125A | 個 | 16500 | 2023-07-01 | ハウジング | - | - | - | -
1135 | 宿毛警察署庁新築機械設備工事 | 不明 | 排水設備 | 据付 | 据付費 | ベントキャップ (臭突用 125A) | 個 | 3170 | 2023-07-01 | ハウジング | - | - | - | -
1136 | 宿毛警察署庁新築機械設備工事 | 不明 | 給湯設備 | 配管 | 給湯・一般配管用ステンレス鋼鋼管 | 拡管式 屋内一般 13SU | m | 2210 | 2023-07-01 | ハウジング | 2140 | - | - | 103.3%
1137 | 宿毛警察署庁新築機械設備工事 | 不明 | 給湯設備 | 配管 | 給湯・一般配管用ステンレス鋼鋼管 | 拡管式 屋内一般 20SU | m | 3140 | 2023-07-01 | ハウジング | 3030 | - | - | 103.6%
1138 | 宿毛警察署庁新築機械設備工事 | 不明 | 給湯設備 | 配管 | 給湯・一般配管用ステンレス鋼鋼管 | 拡管式 屋内一般 25SU | m | 3960 | 2023-07-01 | ハウジング | 3840 | - | - | 103.1%
1139 | 宿毛警察署庁新築機械設備工事 | 不明 | 給湯設備 | 保温 | 給湯管 保温 | グラスウール 天井内 パイプシャフト内 アルミガラスクロス 15A | m | 1510 | 2023-07-01 | ハウジング | 1260 | - | - | 119.8%
1140 | 宿毛警察署庁新築機械設備工事 | 不明 | 給湯設備 | 保温 | 給湯管 保温 | グラスウール 天井内 パイプシャフト内 アルミガラスクロス 20A | m | 1620 | 2023-07-01 | ハウジング | 1340 | - | - | 120.9%
1141 | 宿毛警察署庁新築機械設備工事 | 不明 | 給湯設備 | 保温 | 給湯管 保温 | グラスウール 天井内 パイプシャフト内 アルミガラスクロス 25A | m | 1700 | 2023-07-01 | ハウジング | 1360 | - | - | 125%
1142 | 宿毛警察署庁新築機械設備工事 | 不明 | 給湯設備 | 保温 | 給湯管 保温 | グラスウール 天井内 パイプシャフト内 アルミガラス化粧筒 20A | m | 1370 | 2023-07-01 | ハウジング | 1320 | - | - | 103.8%
1143 | 宿毛警察署庁新築機械設備工事 | 不明 | 給湯設備 | 保温 | 給湯管 保温 | グラスウール 屋外露出 浴室 ガルバリウム鋼板 15A | m | 3950 | 2023-07-01 | ハウジング | 4850 | - | - | 81.44%
1144 | 宿毛警察署庁新築機械設備工事 | 不明 | 給湯設備 | 保温 | 給湯管 保温 | グラスウール 屋外露出 浴室 ガルバリウム鋼板 20A | m | 4080 | 2023-07-01 | ハウジング | 5010 | - | - | 81.44%
1145 | 宿毛警察署庁新築機械設備工事 | 不明 | 給湯設備 | 保温 | 給湯管 保温 | グラスウール 屋外露出 浴室 ガルバリウム鋼板 25A | m | 4280 | 2023-07-01 | ハウジング | 5270 | - | - | 81.21%
1146 | 宿毛警察署庁新築機械設備工事 | 不明 | 給湯設備 | 配管 | 給水給湯フレキ管 | 15A 300L | 個 | 2500 | 2023-07-01 | ハウジング | 2680 | - | - | 93.28%
1147 | 宿毛警察署庁新築機械設備工事 | 不明 | 給湯設備 | 配管 | 給水給湯フレキ管 | 20A 300L | 個 | 3440 | 2023-07-01 | ハウジング | 2680 | - | - | 128.4%
1148 | 宿毛警察署庁新築機械設備工事 | 不明 | 給湯設備 | 配管 | 給水給湯フレキ管 | 25A 300L | 個 | 6100 | 2023-07-01 | ハウジング | - | - | - | -
1149 | 宿毛警察署庁新築機械設備工事 | 不明 | 給湯設備 | 給湯器 | 電気温水器 | 12L 床置形 | 台 | 75200 | 2023-07-01 | ハウジング | 60500 | - | - | 124.3%
1150 | 宿毛警察署庁新築機械設備工事 | 不明 | 給湯設備 | 据付 | 据付費 | 電気温水器 (12L 床置形) | 台 | 10800 | 2023-07-01 | ハウジング | 10200 | - | - | 105.9%
1151 | 宿毛警察署庁新築機械設備工事 | 不明 | 消火設備 | 配管 | 消火・配管用炭素鋼鋼管(白) | ねじ接合 屋内一般 25A | m | 4380 | 2023-07-01 | ハウジング | 5350 | - | - | 81.87%
1152 | 宿毛警察署庁新築機械設備工事 | 不明 | 消火設備 | 配管 | 消火・配管用炭素鋼鋼管(白) | ねじ接合 屋内一般 40A | m | 6100 | 2023-07-01 | ハウジング | 7590 | - | - | 80.37%
1153 | 宿毛警察署庁新築機械設備工事 | 不明 | 消火設備 | 配管 | 消火・配管用炭素鋼鋼管(白) | ねじ接合 屋内一般 50A | m | 7830 | 2023-07-01 | ハウジング | 9910 | - | - | 79.01%
1154 | 宿毛警察署庁新築機械設備工事 | 不明 | 消火設備 | 配管 | 排水・硬質ポリ塩化ビニル管(VP) | 屋内一般 50A | m | 3980 | 2023-07-01 | ハウジング | 4470 | - | - | 89.04%
1155 | 宿毛警察署庁新築機械設備工事 | 不明 | 消火設備 | 配管 | 通気・硬質ポリ塩化ビニル管(VP) | 屋内一般 100A | m | 8200 | 2023-07-01 | ハウジング | 9770 | - | - | 83.93%
1156 | 宿毛警察署庁新築機械設備工事 | 不明 | 消火設備 | ポンプ | 消火ポンプユニット | φ40x40x90L/minx48.0mx2.2kw 呼び水槽 制御盤 自動点検装置 | 組 | 958000 | 2023-07-01 | ハウジング | 1440000 | - | - | 66.53%
1157 | 宿毛警察署庁新築機械設備工事 | 不明 | 消火設備 | 据付 | 据付費 | 消火ポンプユニット (φ40x40x90L/minx48.0mx2.2kw 呼び水槽 制御盤 自動点検装置) | 組 | 116000 | 2023-07-01 | ハウジング | 85800 | - | - | 135.2%
1158 | 宿毛警察署庁新築機械設備工事 | 不明 | 消火設備 | 消火器 | 屋内消火栓 | 埋込形 広範囲2号消火栓 消火栓弁 25A ホース 25Ax30m | 組 | 302000 | 2023-07-01 | ハウジング | 353000 | - | 60% | 51.33%
1159 | 宿毛警察署庁新築機械設備工事 | 不明 | 消火設備 | 据付 | 据付費 | 屋内消火栓 (埋込形 広範囲2号消火栓 消火栓弁 25A ホース 25Ax30m) | 組 | 33800 | 2023-07-01 | ハウジング | 33800 | - | - | 100%
1160 | 宿毛警察署庁新築機械設備工事 | 不明 | 消火設備 | 消火器 | 消火器ABC | 10型(3kg) 蓄圧式 | 個 | 8890 | 2023-07-01 | ハウジング | 18500 | - | - | 48.05%
1161 | 宿毛警察署庁新築機械設備工事 | 不明 | 消火設備 | 消火器 | 消火器設置台 | 表示板付 | 個 | 2400 | 2023-07-01 | ハウジング | 3030 | - | - | 79.21%
1162 | 宿毛警察署庁新築機械設備工事 | 不明 | 消火設備 | 消火器 | 消火器CO2 | 7型 | 個 | 13800 | 2023-07-01 | ハウジング | 26600 | - | 70% | 36.32%
1163 | 宿毛警察署庁新築機械設備工事 | 不明 | 消火設備 | 消火器 | 消火器格納箱 | 1本 600x235x170 ステンレス製 | 個 | 31500 | 2023-07-01 | ハウジング | 42900 | - | - | 73.43%
1164 | 宿毛警察署庁新築機械設備工事 | 不明 | 消火設備 | 弁類 | テスト弁 | 25A | 個 | 21800 | 2023-07-01 | ハウジング | 24300 | - | - | 89.71%
1165 | 宿毛警察署庁新築機械設備工事 | 不明 | 消火設備 | その他 | 配管用防虫網 | 100A | 個 | 10700 | 2023-07-01 | ハウジング | - | - | - | -
1166 | 宿毛警察署庁新築機械設備工事 | 不明 | 消火設備 | その他 | 水位制御用電極棒 | 3P | 個 | 20500 | 2023-07-01 | ハウジング | 20100 | - | - | 102%
1167 | 宿毛警察署庁新築機械設備工事 | 不明 | 消火設備 | 電気配線 | EM-CEEケーブル | 2㎟-6C 管内 | m | 1130 | 2023-07-01 | ハウジング | 830 | - | - | 136.1%
1168 | 宿毛警察署庁新築機械設備工事 | 不明 | 消火設備 | 配管 | ねじなし電線管(E) | 露出配管 25㎜ | m | 1260 | 2023-07-01 | ハウジング | 1100 | - | - | 114.5%
1169 | 宿毛警察署庁新築機械設備工事 | 不明 | 消火設備 | その他 | 配管系統 調整 |  | m | 440 | 2023-07-01 | ハウジング | 420 | - | - | 104.8%
1170 | 宿毛警察署庁新築機械設備工事 | 不明 | ガス設備 | ガス装置 | ガス集合装置 | 30kg/h 10本立 漏検無 | 組 | 234000 | 2023-07-01 | ハウジング | - | - | - | -
1171 | 宿毛警察署庁新築機械設備工事 | 不明 | ガス設備 | ガス装置 | LPガスボンベ転倒防止金物(本体SUS又は溶融亜鉛鋳金) | 10本立(SUSチェーン付) 10本立(並列片側5本立) | 組 | 121000 | 2023-07-01 | ハウジング | - | - | - | -
1172 | 宿毛警察署庁新築機械設備工事 | 不明 | ガス設備 | ガス装置 | ガスコック | サービスコック 50A | 個 | 14000 | 2023-07-01 | ハウジング | - | - | - | -
1173 | 宿毛警察署庁新築機械設備工事 | 不明 | ガス設備 | 給湯器 | ガス給湯器 | 16号 屋外壁掛形 メインリモコン リモコンコード 配管カバー 耐重塩害塗装 | 組 | 152000 | 2023-07-01 | ハウジング | 119000 | - | 50% | 63.87%
1174 | 宿毛警察署庁新築機械設備工事 | 不明 | ガス設備 | 据付 | 据付費 | ガス給湯器 (16号 屋外壁掛形 メインリモコン リモコンコード 配管カバー 耐重塩害塗装) | 組 | 44300 | 2023-07-01 | ハウジング | 40500 | - | - | 109.4%
1175 | 宿毛警察署庁新築機械設備工事 | 不明 | ガス設備 | 給湯器 | ガス給湯器 | 24号 屋外壁掛形 メインリモコン リモコンコード 配管カバー 耐重塩害塗装 | 組 | 183000 | 2023-07-01 | ハウジング | 143000 | - | 50% | 63.99%
1176 | 宿毛警察署庁新築機械設備工事 | 不明 | ガス設備 | 据付 | 据付費 | ガス給湯器 (24号 屋外壁掛形 メインリモコン リモコンコード 配管カバー 耐重塩害塗装) | 組 | 61000 | 2023-07-01 | ハウジング | 56200 | - | - | 108.5%
1177 | 宿毛警察署庁新築機械設備工事 | 不明 | ガス設備 | 給湯器 | ガス給湯器 | 32号 屋外壁掛形 メインリモコン・サブリモコン リモコンコード 配管カバー 耐重塩害塗装 | 組 | 269000 | 2023-07-01 | ハウジング | 200000 | - | 50% | 67.25%
1178 | 宿毛警察署庁新築機械設備工事 | 不明 | ガス設備 | 据付 | 据付費 | ガス給湯器 (32号 屋外壁掛形 メインリモコン・サブリモコン リモコンコード 配管カバー 耐重塩害塗装) | 組 | 74700 | 2023-07-01 | ハウジング | 67800 | - | - | 110.2%
1179 | 宿毛警察署庁新築機械設備工事 | 不明 | ガス設備 | 給湯器 | ガス給湯器 | 50号 屋外壁掛形 メインリモコン・サブリモコン リモコンコード 配管カバー 耐重塩害塗装 | 組 | 407000 | 2023-07-01 | ハウジング | 318000 | - | 50% | 63.99%
1180 | 宿毛警察署庁新築機械設備工事 | 不明 | ガス設備 | 据付 | 据付費 | ガス給湯器 (50号 屋外壁掛形 メインリモコン・サブリモコン リモコンコード 配管カバー 耐重塩害塗装) | 組 | 118000 | 2023-07-01 | ハウジング | 92600 | - | - | 127.4%
1181 | 宿毛警察署庁新築機械設備工事 | 不明 | ガス設備 | 給湯器 | ガス給湯器 | 50号 屋外壁掛形 メインリモコン リモコンコード 配管カバー 耐重塩害塗装 | 組 | 393000 | 2023-07-01 | ハウジング | 307000 | - | 50% | 64.01%
1182 | 宿毛警察署庁新築機械設備工事 | 不明 | ガス設備 | 据付 | 据付費 | ガス給湯器 (50号 屋外壁掛形 メインリモコン リモコンコード 配管カバー 耐重塩害塗装) | 組 | 116000 | 2023-07-01 | ハウジング | 92600 | - | - | 125.3%
1183 | 宿毛警察署庁新築機械設備工事 | 不明 | ガス設備 | 配管 | プロパン・塩化ビニル被覆鋼管 | 屋内一般 15A | m | 4020 | 2023-07-01 | ハウジング | 6300 | - | - | 63.81%
1184 | 宿毛警察署庁新築機械設備工事 | 不明 | ガス設備 | 配管 | プロパン・塩化ビニル被覆鋼管 | 屋内一般 20A | m | 4610 | 2023-07-01 | ハウジング | 7180 | - | - | 64.21%
1185 | 宿毛警察署庁新築機械設備工事 | 不明 | ガス設備 | 配管 | プロパン・塩化ビニル被覆鋼管 | 屋内一般 25A | m | 5630 | 2023-07-01 | ハウジング | 8700 | - | - | 64.71%
1186 | 宿毛警察署庁新築機械設備工事 | 不明 | ガス設備 | 配管 | プロパン・塩化ビニル被覆鋼管 | 屋内一般 32A | m | 7020 | 2023-07-01 | ハウジング | 11000 | - | - | 63.82%
1187 | 宿毛警察署庁新築機械設備工事 | 不明 | ガス設備 | 配管 | プロパン・塩化ビニル被覆鋼管 | 屋内一般 40A | m | 7750 | 2023-07-01 | ハウジング | 12500 | - | - | 62%
1188 | 宿毛警察署庁新築機械設備工事 | 不明 | ガス設備 | 配管 | プロパン・塩化ビニル被覆鋼管 | 屋内一般 50A | m | 9930 | 2023-07-01 | ハウジング | 16200 | - | - | 61.3%
1189 | 宿毛警察署庁新築機械設備工事 | 不明 | ガス設備 | 配管 | プロパン・塩化ビニル被覆鋼管 | 屋外架空・暗渠 50A | m | 9000 | 2023-07-01 | ハウジング | - | - | - | -
1190 | 宿毛警察署庁新築機械設備工事 | 不明 | ガス設備 | 配管 | 可とう管金属フレキ | 15A 300L | 個 | 4320 | 2023-07-01 | ハウジング | 3380 | - | - | 127.8%
1191 | 宿毛警察署庁新築機械設備工事 | 不明 | ガス設備 | 配管 | 可とう管金属フレキ | 20A 300L | 個 | 6110 | 2023-07-01 | ハウジング | 6110 | - | - | 100%
1192 | 宿毛警察署庁新築機械設備工事 | 不明 | エアー配管設備 | 配管 | 通気・配管用炭素鋼鋼管(白) | ねじ接合 屋内一般 15A | m | 3010 | 2023-07-01 | ハウジング | - | - | - | -
1193 | 宿毛警察署庁新築機械設備工事 | 不明 | エアー配管設備 | 配管 | 通気・配管用炭素鋼鋼管(白) | ねじ接合 屋内一般 32A | m | 5480 | 2023-07-01 | ハウジング | - | - | - | -
1194 | 宿毛警察署庁新築機械設備工事 | 不明 | エアー配管設備 | その他 | エアーリール(AR) | ラチェット式 1.4Mpa 10.0m ガン共 | 台 | 20500 | 2023-07-01 | ハウジング | 21400 | - | - | 95.79%
1195 | 宿毛警察署庁新築機械設備工事 | 不明 | エアー配管設備 | 弁類 | 青銅ボール弁 | 10K(ねじ) 15A | 個 | 4290 | 2023-07-01 | ハウジング | 5540 | - | - | 77.44%
1196 | 宿毛警察署庁新築機械設備工事 | 不明 | エアー配管設備 | 弁類 | 青銅ボール弁 | 10K(ねじ) 32A | 個 | 9540 | 2023-07-01 | ハウジング | - | - | - | -
1197 | 宿毛警察署庁新築機械設備工事 | 不明 | 給水設備 | 配管 | 給水・耐衝撃性ポリ塩ビ管(HIVP) | 地中配管 50A | m | 3060 | 2023-07-01 | ハウジング | - | - | - | -
1198 | 宿毛警察署庁新築機械設備工事 | 不明 | 給水設備 | 水栓類 | 不断水分岐水栓(エポキシ樹脂粉体塗装) | 鋳鉄管用 フランジ式 150Ax75A | 個 | 222000 | 2023-07-01 | ハウジング | 108000 | - | - | 205.6%
1199 | 宿毛警察署庁新築機械設備工事 | 不明 | 給水設備 | 配管 | メカ型片落管(SR付, エポキシ樹脂粉体塗) | 塩ビ・鋼管用 75Ax50A | 個 | 19100 | 2023-07-01 | ハウジング | 21500 | - | - | 88.84%
1200 | 宿毛警察署庁新築機械設備工事 | 不明 | 給水設備 | 配管 | メカ型フランジ短管(SR付, エポキシ樹脂粉体塗) | 塩ビ・鋼管用 50A | 個 | 14300 | 2023-07-01 | ハウジング | 17800 | - | - | 80.34%
1201 | 宿毛警察署庁新築機械設備工事 | 不明 | 給水設備 | 労務費 | メカニカル継手工(1口当) | 75㎜以下 | 口 | 1900 | 2023-07-01 | ハウジング | - | - | - | -
1202 | 宿毛警察署庁新築機械設備工事 | 不明 | 給水設備 | 労務費 | メカニカル継手工(1口当) | 50㎜以下 | 口 | 1900 | 2023-07-01 | ハウジング | - | - | - | -
1203 | 宿毛警察署庁新築機械設備工事 | 不明 | 給水設備 | 労務費 | アスファルト舗装版カッター切り | 舗装版厚20cm以下 | m | 190 | 2023-07-01 | ハウジング | - | - | - | -
1204 | 宿毛警察署庁新築機械設備工事 | 不明 | 給水設備 | 労務費 | アスファルト舗装とりこわし | 機械 集積・積込み共 | ㎥ | 4620 | 2023-07-01 | ハウジング | - | - | - | -
1205 | 宿毛警察署庁新築機械設備工事 | 不明 | 給水設備 | 運搬 | とりこわし発生材運搬 | ダンプトラック 2t積級 アスファルト塊 | 台 | 5240 | 2023-07-01 | ハウジング | 3470 | - | - | 151%
1206 | 宿毛警察署庁新築機械設備工事 | 不明 | 給水設備 | 処分費 | とりこわし発生材処分 | アスファルト塊 | ㎥ | 2070 | 2023-07-01 | ハウジング | 1840 | - | - | 112.5%
1207 | 宿毛警察署庁新築機械設備工事 | 不明 | 給水設備 | 労務費 | 根切り | 小規模土工 | ㎥ | 1030 | 2023-07-01 | ハウジング | - | - | - | -
1208 | 宿毛警察署庁新築機械設備工事 | 不明 | 給水設備 | 労務費 | 埋戻し(A種) | 小規模土工 山砂の類 | ㎥ | 6790 | 2023-07-01 | ハウジング | - | - | - | -
1209 | 宿毛警察署庁新築機械設備工事 | 不明 | 給水設備 | 労務費 | 砂利地業 | 再生切込砕石 | ㎥ | 6850 | 2023-07-01 | ハウジング | - | - | - | -
1210 | 宿毛警察署庁新築機械設備工事 | 不明 | 給水設備 | 労務費 | 敷きならし | 締め固め共 | ㎥ | 520 | 2023-07-01 | ハウジング | - | - | - | -
1211 | 宿毛警察署庁新築機械設備工事 | 不明 | 給水設備 | 労務費 | アスファルト舗装 | A-5-15 再生密粒 再生クラッシャラン 特に狭い場所 人力 | ㎡ | 5710 | 2023-07-01 | ハウジング | - | - | - | -
1212 | 宿毛警察署庁新築機械設備工事 | 不明 | 給水設備 | 運搬 | 建設発生土運搬 | ダンプトラック 4t積級 土砂 | ㎥ | 3360 | 2023-07-01 | ハウジング | 2830 | - | - | 118.7%
1213 | 宿毛警察署庁新築機械設備工事 | 不明 | 給水設備 | 処分費 | 建設発生土処分 |  | ㎥ | 650 | 2023-07-01 | ハウジング | 650 | - | - | 100%
1214 | 宿毛警察署庁新築機械設備工事 | 不明 | 給水設備 | 運搬 | 土工機械運搬 | 根切り 埋戻し | 往復 | 62000 | 2023-07-01 | ハウジング | - | - | - | -
1215 | 宿毛警察署庁新築機械設備工事 | 不明 | 給水設備 | 配管 | 水道用ポリエチレン管 | 軟質管・金属製継手接合 地中配管 20A | m | 1140 | 2023-07-01 | ハウジング | 1100 | - | - | 103.6%
1216 | 宿毛警察署庁新築機械設備工事 | 不明 | 給水設備 | 配管 | 水道用ポリエチレン管 | 軟質管・金属製継手接合 地中配管 25A | m | 1430 | 2023-07-01 | ハウジング | 1390 | - | - | 102.9%
1217 | 宿毛警察署庁新築機械設備工事 | 不明 | 給水設備 | 配管 | 給水・水道配水用ポリエチレン管 EF接合(直管) | 屋外埋設管(継手別途) 50A | m | 1100 | 2023-07-01 | ハウジング | 4080 | - | - | 26.96%
1218 | 宿毛警察署庁新築機械設備工事 | 不明 | 給水設備 | 配管 | EF継手 | 50A 90°ベンド | 個 | 5410 | 2023-07-01 | ハウジング | - | - | - | -
1219 | 宿毛警察署庁新築機械設備工事 | 不明 | 給水設備 | 配管 | EF継手 | 50A ソケット | 個 | 1830 | 2023-07-01 | ハウジング | - | - | - | -
1220 | 宿毛警察署庁新築機械設備工事 | 不明 | 給水設備 | 労務費 | 給水・水道配水用ポリエチレン管 EF接合(EF継手)手間 | 屋外埋設管 50A | 箇所 | 2380 | 2023-07-01 | ハウジング | - | - | - | -
1221 | 宿毛警察署庁新築機械設備工事 | 不明 | 給水設備 | 労務費 | 量水器 取付 | 50A | 個 | 12100 | 2023-07-01 | ハウジング | - | - | - | -
1222 | 宿毛警察署庁新築機械設備工事 | 不明 | 給水設備 | 配管 | 量水器BOX | 50A 親子蓋 | 個 | 442000 | 2023-07-01 | ハウジング | - | - | - | -
1223 | 宿毛警察署庁新築機械設備工事 | 不明 | 給水設備 | 弁類 | ソフトシール制水弁(0.98MPa) | 50A | 個 | 33900 | 2023-07-01 | ハウジング | 29700 | - | - | 114.1%
1224 | 宿毛警察署庁新築機械設備工事 | 不明 | 給水設備 | 水栓類 | 甲型止水栓(蝶H・キー無) | 20A | 個 | 5720 | 2023-07-01 | ハウジング | 6230 | - | - | 91.81%
1225 | 宿毛警察署庁新築機械設備工事 | 不明 | 給水設備 | 水栓類 | 甲型止水栓(蝶H・キー無) | 25A | 個 | 7390 | 2023-07-01 | ハウジング | 8110 | - | - | 91.12%
1226 | 宿毛警察署庁新築機械設備工事 | 不明 | 給水設備 | その他 | 制水弁BOX(系統名札込) | 宿毛市仕様 | 個 | 65000 | 2023-07-01 | ハウジング | - | - | - | -
1227 | 宿毛警察署庁新築機械設備工事 | 不明 | 給水設備 | その他 | 県型制水弁BOX(系統名札込) | ~600H | 個 | 52800 | 2023-07-01 | ハウジング | 38800 | - | - | 136.1%
1228 | 宿毛警察署庁新築機械設備工事 | 不明 | 給水設備 | その他 | 県型制水弁BOX(系統名札込) | ~300H コンクリート管付 | 個 | 9640 | 2023-07-01 | ハウジング | 15200 | - | - | 63.42%
1229 | 宿毛警察署庁新築機械設備工事 | 不明 | 給水設備 | 配管 | 地中埋設標 | 鉄製 | 個 | 900 | 2023-07-01 | ハウジング | 1000 | - | - | 90%
1230 | 宿毛警察署庁新築機械設備工事 | 不明 | 給水設備 | 配管 | 埋設標識テープ(W) | 150幅(W) | m | 300 | 2023-07-01 | ハウジング | 690 | - | - | 43.48%
1231 | 宿毛警察署庁新築機械設備工事 | 不明 | 給水設備 | 労務費 | 根切り(機械) | バックホウ 0.28㎥ 排出ガス対策型 油圧式クローラ型 | ㎥ | 1910 | 2023-07-01 | ハウジング | - | - | - | -
1232 | 宿毛警察署庁新築機械設備工事 | 不明 | 給水設備 | 労務費 | 保護砂 |  | ㎥ | 6150 | 2023-07-01 | ハウジング | 7320 | - | - | 84.02%
1233 | 宿毛警察署庁新築機械設備工事 | 不明 | 給水設備 | 労務費 | 埋戻し | 機械 バックホウ 0.28㎥ 排出ガス対策型 油圧式クローラ型 | ㎥ | 3500 | 2023-07-01 | ハウジング | - | - | - | -
1234 | 宿毛警察署庁新築機械設備工事 | 不明 | 給水設備 | 運搬 | 建設発生土運搬 | ダンプトラック 4t積級 土砂 | ㎥ | 3360 | 2023-07-01 | ハウジング | 2830 | - | - | 118.7%
1235 | 宿毛警察署庁新築機械設備工事 | 不明 | 給水設備 | 処分費 | 建設発生土処分 |  | ㎥ | 650 | 2023-07-01 | ハウジング | 650 | - | - | 100%
1236 | 宿毛警察署庁新築機械設備工事 | 不明 | 給水設備 | 運搬 | 土工機械運搬 | 根切り 埋戻し | 往復 | 62000 | 2023-07-01 | ハウジング | 68000 | - | - | 91.18%
1237 | 宿毛警察署庁新築機械設備工事 | 不明 | 排水設備 | 配管 | 排水・硬質ポリ塩化ビニル管(VP) | 地中配管 50A | m | 2670 | 2023-07-01 | ハウジング | 3080 | - | - | 86.69%
1238 | 宿毛警察署庁新築機械設備工事 | 不明 | 排水設備 | 配管 | 排水・硬質ポリ塩化ビニル管(VP) | 地中配管 65A | m | 3430 | 2023-07-01 | ハウジング | 3910 | - | - | 87.72%
1239 | 宿毛警察署庁新築機械設備工事 | 不明 | 排水設備 | 配管 | 排水・硬質ポリ塩化ビニル管(VP) | 地中配管 75A | m | 4180 | 2023-07-01 | ハウジング | 5040 | - | - | 82.94%
1240 | 宿毛警察署庁新築機械設備工事 | 不明 | 排水設備 | 配管 | 排水・硬質ポリ塩化ビニル管(VP) | 地中配管 100A | m | 5570 | 2023-07-01 | ハウジング | 6850 | - | - | 81.31%
1241 | 宿毛警察署庁新築機械設備工事 | 不明 | 排水設備 | 配管 | 排水・硬質ポリ塩化ビニル管(VU) | 地中配管 125A | m | 6230 | 2023-07-01 | ハウジング | 7220 | - | - | 86.29%
1242 | 宿毛警察署庁新築機械設備工事 | 不明 | 排水設備 | 配管 | 排水・硬質ポリ塩化ビニル管(VU) | 地中配管 150A | m | 7340 | 2023-07-01 | ハウジング | 9110 | - | - | 80.57%
1243 | 宿毛警察署庁新築機械設備工事 | 不明 | 排水設備 | 配管 | 排水・硬質ポリ塩化ビニル管(VU) | 地中配管 200A | m | 10000 | 2023-07-01 | ハウジング | 13100 | - | - | 76.34%
1244 | 宿毛警察署庁新築機械設備工事 | 不明 | 排水設備 | 配管 | 臭突・硬質ポリ塩化ビニル管(VU) | 地中配管 125A | m | 6230 | 2023-07-01 | ハウジング | - | - | - | -
1245 | 宿毛警察署庁新築機械設備工事 | 不明 | 排水設備 | 排水 | オイルトラップ | FRP製 3槽式 本体 実容量200L 蓋 SUS製縞鋼板 | 基 | 904000 | 2023-07-01 | ハウジング | 904000 | - | - | 100%
1246 | 宿毛警察署庁新築機械設備工事 | 不明 | 排水設備 | 労務費 | 据付費 | オイルトラップ(FRP製 3槽式 本体 実容量200L 蓋 SUS製縞鋼板) | 基 | 19300 | 2023-07-01 | ハウジング |  | - | - | -
1247 | 宿毛警察署庁新築機械設備工事 | 不明 | 排水設備 | 排水 | オイルトラップ躯体 |  | 式 | 142000 | 2023-07-01 | ハウジング | 163343 | - | - | 86.93%
1248 | 宿毛警察署庁新築機械設備工事 | 不明 | 排水設備 | 排水 | 排水目皿 | D金具 50A | 個 | 7240 | 2023-07-01 | ハウジング | 6930 | - | - | 104.5%
1249 | 宿毛警察署庁新築機械設備工事 | 不明 | 排水設備 | 桝 | プラスチック桝 | 桝径200φ 最大排水管径100φ 90L,45L 塩ビふた付 ~500 | 組 | 6870 | 2023-07-01 | ハウジング | - | - | - | -
1250 | 宿毛警察署庁新築機械設備工事 | 不明 | 排水設備 | 桝 | プラスチック桝 | 桝径200φ 最大排水管径100φ 90L,45L 塩ビふた付 501~800 | 組 | 7400 | 2023-07-01 | ハウジング | - | - | - | -
1251 | 宿毛警察署庁新築機械設備工事 | 不明 | 排水設備 | 桝 | プラスチック桝 | 桝径200φ 最大排水管径100φ 90Y,45Y,45YS 塩ビふた付 ~500 | 組 | 7380 | 2023-07-01 | ハウジング | - | - | - | -
1252 | 宿毛警察署庁新築機械設備工事 | 不明 | 排水設備 | 桝 | プラスチック桝 | 桝径200φ 最大排水管径100φ 90Y,45Y,45YS 塩ビふた付 501~800 | 組 | 7900 | 2023-07-01 | ハウジング | - | - | - | -
1253 | 宿毛警察署庁新築機械設備工事 | 不明 | 排水設備 | 桝 | プラスチック桝 | 桝径200φ 最大排水管径100φ ST 塩ビふた付 501~800 | 組 | 7400 | 2023-07-01 | ハウジング | - | - | - | -
1254 | 宿毛警察署庁新築機械設備工事 | 不明 | 排水設備 | 桝 | プラスチック桝 | 桝径200φ 最大排水管径150φ 90L,45L 塩ビふた付 ~500 | 組 | 9390 | 2023-07-01 | ハウジング | 10900 | - | - | 86.15%
1255 | 宿毛警察署庁新築機械設備工事 | 不明 | 排水設備 | 桝 | プラスチック桝 | 桝径200φ 最大排水管径150φ 90Y,45Y,45YS 塩ビふた付 ~500 | 組 | 10400 | 2023-07-01 | ハウジング | - | - | - | -
1256 | 宿毛警察署庁新築機械設備工事 | 不明 | 排水設備 | 桝 | プラスチック桝 | 桝径200φ 最大排水管径200φ 90Y,45Y,45YS 塩ビふた付 501~800 | 組 | 12100 | 2023-07-01 | ハウジング | - | - | - | -
1257 | 宿毛警察署庁新築機械設備工事 | 不明 | 排水設備 | 桝 | プラスチック桝(鋳鉄製防護ふた) | 桝径200φ 最大排水管径100φ 90L,45L ~500 T-14 蝶番ロック式 | 組 | 27700 | 2023-07-01 | ハウジング | - | - | - | -
1258 | 宿毛警察署庁新築機械設備工事 | 不明 | 排水設備 | 桝 | プラスチック桝(鋳鉄製防護ふた) | 桝径200φ 最大排水管径100φ 90L,45L 501~800 T-14 蝶番ロック式 | 組 | 28200 | 2023-07-01 | ハウジング | - | - | - | -
1259 | 宿毛警察署庁新築機械設備工事 | 不明 | 排水設備 | 桝 | プラスチック桝(鋳鉄製防護ふた) | 桝径200φ 最大排水管径100φ 90Y,45Y,45YS 801~1200 T-14 蝶番ロック式 | 組 | 29700 | 2023-07-01 | ハウジング | 37500 | - | - | 79.2%
1260 | 宿毛警察署庁新築機械設備工事 | 不明 | 排水設備 | 桝 | プラスチック桝(鋳鉄製防護ふた) | 桝径200φ 最大排水管径100φ ST 501~800 T-14 蝶番ロック式 | 組 | 28200 | 2023-07-01 | ハウジング | - | - | - | -
1261 | 宿毛警察署庁新築機械設備工事 | 不明 | 排水設備 | 桝 | プラスチック桝(鋳鉄製防護ふた) | 桝径200φ 最大排水管径100φ ST 801~1200 T-14 蝶番ロック式 | 組 | 29200 | 2023-07-01 | ハウジング | - | - | - | -
1262 | 宿毛警察署庁新築機械設備工事 | 不明 | 排水設備 | 桝 | プラスチック桝(鋳鉄製防護ふた) | 桝径200φ 最大排水管径125φ 90L,45L 1201~1500 T-14 蝶番ロック式 | 組 | 31100 | 2023-07-01 | ハウジング | - | - | - | -
1263 | 宿毛警察署庁新築機械設備工事 | 不明 | 排水設備 | 桝 | プラスチック桝(鋳鉄製防護ふた) | 桝径200φ 最大排水管径125φ 90L,45L 1501~1800 T-14 蝶番ロック式 | 組 | 34200 | 2023-07-01 | ハウジング | - | - | - | -
1264 | 宿毛警察署庁新築機械設備工事 | 不明 | 排水設備 | 桝 | プラスチック桝(鋳鉄製防護ふた) | 桝径200φ 最大排水管径125φ 90Y,45Y,45YS 1201~1500 T-14 蝶番ロック式 | 組 | 31800 | 2023-07-01 | ハウジング | - | - | - | -
1265 | 宿毛警察署庁新築機械設備工事 | 不明 | 排水設備 | 桝 | プラスチック桝(鋳鉄製防護ふた) | 桝径200φ 最大排水管径125φ 90Y,45Y,45YS 1501~1800 T-14 蝶番ロック式 | 組 | 35000 | 2023-07-01 | ハウジング | - | - | - | -
1266 | 宿毛警察署庁新築機械設備工事 | 不明 | 排水設備 | 桝 | プラスチック桝(鋳鉄製防護ふた) | 桝径200φ 最大排水管径150φ 90L,45L ~500 T-14 蝶番ロック式 | 組 | 30200 | 2023-07-01 | ハウジング | 33500 | - | - | 90.15%
1267 | 宿毛警察署庁新築機械設備工事 | 不明 | 排水設備 | 桝 | プラスチック桝(鋳鉄製防護ふた) | 桝径200φ 最大排水管径150φ 90L,45L 501~800 T-14 蝶番ロック式 | 組 | 30800 | 2023-07-01 | ハウジング | 37300 | - | - | 82.57%
1268 | 宿毛警察署庁新築機械設備工事 | 不明 | 排水設備 | 桝 | プラスチック桝(鋳鉄製防護ふた) | 桝径200φ 最大排水管径150φ 90Y,45Y,45YS 501~800 T-14 蝶番ロック式 | 組 | 31800 | 2023-07-01 | ハウジング | - | - | - | -
1269 | 宿毛警察署庁新築機械設備工事 | 不明 | 排水設備 | 桝 | プラスチック桝(鋳鉄製防護ふた) | 桝径200φ 最大排水管径200φ 90Y,45Y,45YS ~500 T-14 蝶番ロック式 | 組 | 34400 | 2023-07-01 | ハウジング | - | - | - | -
1270 | 宿毛警察署庁新築機械設備工事 | 不明 | 排水設備 | 桝 | インバート桝 | SC-4(Φ900x1800H) MHD 600A | 組 | 261000 | 2023-07-01 | ハウジング | - | - | - | -
1271 | 宿毛警察署庁新築機械設備工事 | 不明 | 排水設備 | 労務費 | 機械はつり(ダイヤモンドカッターによる配管用貫通口) | 100~150㎜ 125㎜ | 箇所 | 9990 | 2023-07-01 | ハウジング | 11710 | - | - | 85.31%
1272 | 宿毛警察署庁新築機械設備工事 | 不明 | 排水設備 | 労務費 | 機械はつり(ダイヤモンドカッターによる配管用貫通口) | 100~150㎜ 150㎜ | 箇所 | 12200 | 2023-07-01 | ハウジング | 14240 | - | - | 85.67%
1273 | 宿毛警察署庁新築機械設備工事 | 不明 | 排水設備 | 労務費 | 機械はつり(ダイヤモンドカッターによる配管用貫通口) | 100~150㎜ 200㎜ | 箇所 | 17000 | 2023-07-01 | ハウジング | 19940 | - | - | 85.26%
1274 | 宿毛警察署庁新築機械設備工事 | 不明 | 排水設備 | 労務費 | 機械はつり(ダイヤモンドカッターによる配管用貫通口) | 100~150㎜ 250㎜ | 箇所 | 25700 | 2023-07-01 | ハウジング | 30070 | - | - | 85.47%
1275 | 宿毛警察署庁新築機械設備工事 | 不明 | 排水設備 | 労務費 | 根切り(機械) | バックホウ 0.13㎥ 排出ガス対策型 油圧式クローラ型 | ㎥ | 2880 | 2023-07-01 | ハウジング | 2650 | - | - | 108.7%
1276 | 宿毛警察署庁新築機械設備工事 | 不明 | 排水設備 | 労務費 | 砂地業(排水管用) |  | ㎥ | 7620 | 2023-07-01 | ハウジング | 8360 | - | - | 91.15%
1277 | 宿毛警察署庁新築機械設備工事 | 不明 | 排水設備 | 労務費 | 埋戻し | 機械 バックホウ 0.13㎥ 排出ガス対策型 油圧式クローラ型 | ㎥ | 3970 | 2023-07-01 | ハウジング | 3720 | - | - | 106.7%
1278 | 宿毛警察署庁新築機械設備工事 | 不明 | 排水設備 | 運搬 | 建設発生土運搬 | ダンプトラック 4t積級 土砂 | ㎥ | 3360 | 2023-07-01 | ハウジング | 2830 | - | - | 118.7%
1279 | 宿毛警察署庁新築機械設備工事 | 不明 | 排水設備 | 処分費 | 建設発生土処分 |  | ㎥ | 650 | 2023-07-01 | ハウジング | 650 | - | - | 100%
1280 | 宿毛警察署庁新築機械設備工事 | 不明 | 排水設備 | 運搬 | 土工機械運搬 | 根切り 埋戻し | 往復 | 62000 | 2023-07-01 | ハウジング | 68000 | - | - | 91.18%
1281 | 宿毛警察署庁新築機械設備工事 | 不明 | 浄化槽設備 | 労務費 | 水盛遣方 |  | 式 | 13300 | 2023-07-01 | ハウジング | 9962 | - | - | 133.5%
1282 | 宿毛警察署庁新築機械設備工事 | 不明 | 浄化槽設備 | 労務費 | 墨出し |  | 式 | 24100 | 2023-07-01 | ハウジング | 29835 | - | - | 80.78%
1283 | 宿毛警察署庁新築機械設備工事 | 不明 | 浄化槽設備 | 労務費 | 足場 | 脚立足場 | 式 | 23700 | 2023-07-01 | ハウジング | 13325 | - | - | 177.9%
1284 | 宿毛警察署庁新築機械設備工事 | 不明 | 浄化槽設備 | 労務費 | 清掃・片付け |  | 式 | 53200 | 2023-07-01 | ハウジング | 63765 | - | - | 83.43%
1285 | 宿毛警察署庁新築機械設備工事 | 不明 | 浄化槽設備 | 労務費 | 養生 |  | 式 | 13300 | 2023-07-01 | ハウジング | 11115 | - | - | 119.7%
1286 | 宿毛警察署庁新築機械設備工事 | 不明 | 浄化槽設備 | 労務費 | 昇降設備 | 登り桟橋 | 式 | 19200 | 2023-07-01 | ハウジング | 26754 | - | - | 71.76%
1287 | 宿毛警察署庁新築機械設備工事 | 不明 | 浄化槽設備 | 労務費 | 根切り | 総堀り 法付オープンカット | ㎥ | 520 | 2023-07-01 | ハウジング | - | - | - | -
1288 | 宿毛警察署庁新築機械設備工事 | 不明 | 浄化槽設備 | 労務費 | 埋戻し(A種) | 山砂の類 | ㎥ | 5660 | 2023-07-01 | ハウジング | - | - | - | -
1289 | 宿毛警察署庁新築機械設備工事 | 不明 | 浄化槽設備 | 労務費 | 敷きならし | 締め固め共 | ㎥ | 520 | 2023-07-01 | ハウジング | 560 | - | - | 92.86%
1290 | 宿毛警察署庁新築機械設備工事 | 不明 | 浄化槽設備 | 労務費 | 砂利地業 | 再生切込砕石 | ㎥ | 6850 | 2023-07-01 | ハウジング | - | - | - | -
1291 | 宿毛警察署庁新築機械設備工事 | 不明 | 浄化槽設備 | 運搬 | 建設発生土運搬 | ダンプトラック 4t積級 土砂 | ㎥ | 3360 | 2023-07-01 | ハウジング | 2830 | - | - | 118.7%
1292 | 宿毛警察署庁新築機械設備工事 | 不明 | 浄化槽設備 | 処分費 | 建設発生土処分 |  | ㎥ | 650 | 2023-07-01 | ハウジング | 650 | - | - | 100%
1293 | 宿毛警察署庁新築機械設備工事 | 不明 | 浄化槽設備 | 労務費 | 水替え費 |  | 式 | 47000 | 2023-07-01 | ハウジング | 50200 | - | - | 93.63%
1294 | 宿毛警察署庁新築機械設備工事 | 不明 | 浄化槽設備 | 労務費 | コンクリート | 生コン人力打設 | ㎥ | 27000 | 2023-07-01 | ハウジング | 33000 | - | - | 81.82%
1295 | 宿毛警察署庁新築機械設備工事 | 不明 | 浄化槽設備 | 労務費 | 捨てコンクリート |  | ㎥ | 26400 | 2023-07-01 | ハウジング | 32000 | - | - | 82.5%
1296 | 宿毛警察署庁新築機械設備工事 | 不明 | 浄化槽設備 | 労務費 | 型枠 |  | ㎡ | 3700 | 2023-07-01 | ハウジング |  | - | - | -
1297 | 宿毛警察署庁新築機械設備工事 | 不明 | 浄化槽設備 | 運搬 | 運搬費 |  | ㎡ | 280 | 2023-07-01 | ハウジング |  | - | - | -
1298 | 宿毛警察署庁新築機械設備工事 | 不明 | 浄化槽設備 | 労務費 | 支柱 | φ300 | 本 | 6160 | 2023-07-01 | ハウジング | 6920 | - | - | 89.02%
1299 | 宿毛警察署庁新築機械設備工事 | 不明 | 浄化槽設備 | 労務費 | 面木 |  | m | 230 | 2023-07-01 | ハウジング | 280 | - | - | 82.14%
1300 | 宿毛警察署庁新築機械設備工事 | 不明 | 浄化槽設備 | 労務費 | 異形棒鋼 | SD295 D10 | t | 115000 | 2023-07-01 | ハウジング | 141000 | - | - | 81.56%
1301 | 宿毛警察署庁新築機械設備工事 | 不明 | 浄化槽設備 | 労務費 | 異形棒鋼 | SD295 D13 | t | 113000 | 2023-07-01 | ハウジング | 139000 | - | - | 81.29%
1302 | 宿毛警察署庁新築機械設備工事 | 不明 | 浄化槽設備 | 労務費 | 異形棒鋼 | SD295 D16 | t | 111000 | 2023-07-01 | ハウジング | 136000 | - | - | 81.62%
1303 | 宿毛警察署庁新築機械設備工事 | 不明 | 浄化槽設備 | 労務費 | 鉄筋加工組立 |  | t | 89700 | 2023-07-01 | ハウジング | 59500 | - | - | 150.8%
1304 | 宿毛警察署庁新築機械設備工事 | 不明 | 浄化槽設備 | 運搬 | 鉄筋運搬費 |  | t | 4000 | 2023-07-01 | ハウジング | 4930 | - | - | 81.14%
1305 | 宿毛警察署庁新築機械設備工事 | 不明 | 浄化槽設備 | 労務費 | コンクリート仕上げ | 金ごて | ㎡ | 700 | 2023-07-01 | ハウジング | 1020 | - | - | 68.63%
1306 | 宿毛警察署庁新築機械設備工事 | 不明 | 浄化槽設備 | 労務費 | コンクリート仕上げ | 木ごて | ㎡ | 660 | 2023-07-01 | ハウジング | 800 | - | - | 82.5%
1307 | 宿毛警察署庁新築機械設備工事 | 不明 | 浄化槽設備 | 労務費 | 浮上防止具用アンカー | D13 SS クール | 箇所 | 3400 | 2023-07-01 | ハウジング | 3400 | - | - | 100%
1308 | 宿毛警察署庁新築機械設備工事 | 不明 | 浄化槽設備 | 浄化槽 | 合併浄化槽本体 | FRP製 116人槽 20㎥/日 ポンプ ブロアー 制御盤 電磁弁 ケーブルホルダー レベルスイッチ他 | 式 | 7245000 | 2023-07-01 | ハウジング | - | - | - | -
1309 | 宿毛警察署庁新築機械設備工事 | 不明 | 浄化槽設備 | 運搬 | 運搬費 | 合併浄化槽本体 (FRP製 116人槽 20㎥/日 ポンプ ブロアー 制御盤 電磁弁 ケーブルホルダー レベルスイッチ他) | 式 | 170000 | 2023-07-01 | ハウジング | 170000 | - | - | 100%
1310 | 宿毛警察署庁新築機械設備工事 | 不明 | 浄化槽設備 | 労務費 | 据付工事 | 合併浄化槽本体 (FRP製 116人槽 20㎥/日 ポンプ ブロアー 制御盤 電磁弁 ケーブルホルダー レベルスイッチ他) | 式 | 111000 | 2023-07-01 | ハウジング | - | - | - | -
1311 | 宿毛警察署庁新築機械設備工事 | 不明 | 浄化槽設備 | 労務費 | 開口部 枠 取付 | 合併浄化槽本体 (FRP製 116人槽 20㎥/日 ポンプ ブロアー 制御盤 電磁弁 ケーブルホルダー レベルスイッチ他) | 式 | 102000 | 2023-07-01 | ハウジング | - | - | - | -
1312 | 宿毛警察署庁新築機械設備工事 | 不明 | 浄化槽設備 | 労務費 | マンホール塗装費 | 合併浄化槽本体 (FRP製 116人槽 20㎥/日 ポンプ ブロアー 制御盤 電磁弁 ケーブルホルダー レベルスイッチ他) | 式 | 10200 | 2023-07-01 | ハウジング | - | - | - | -
1313 | 宿毛警察署庁新築機械設備工事 | 不明 | 浄化槽設備 | 労務費 | 付属機器据付費 | 合併浄化槽本体 (FRP製 116人槽 20㎥/日 ポンプ ブロアー 制御盤 電磁弁 ケーブルホルダー レベルスイッチ他) | 式 | 85000 | 2023-07-01 | ハウジング | - | - | - | -
1314 | 宿毛警察署庁新築機械設備工事 | 不明 | 浄化槽設備 | 労務費 | 水張り費 | 合併浄化槽本体 (FRP製 116人槽 20㎥/日 ポンプ ブロアー 制御盤 電磁弁 ケーブルホルダー レベルスイッチ他) | 式 | 11800 | 2023-07-01 | ハウジング | - | - | - | -
1315 | 宿毛警察署庁新築機械設備工事 | 不明 | 浄化槽設備 | 労務費 | ラフテレーンクレーン | 25t オペレータ付 | 台・日 | 55000 | 2023-07-01 | ハウジング | 45100 | - | - | 122%
1316 | 宿毛警察署庁新築機械設備工事 | 不明 | 浄化槽設備 | 配管 | ブロア・耐衝撃性ポリ塩ビ管(HIVP) | 地中配管 20A | m | 1300 | 2023-07-01 | ハウジング | 270 | - | - | 481.5%
1317 | 宿毛警察署庁新築機械設備工事 | 不明 | 浄化槽設備 | 配管 | ブロア・耐衝撃性ポリ塩ビ管(HIVP) | 地中配管 30A | m | 1770 | 2023-07-01 | ハウジング | 460 | - | - | 384.8%
1318 | 宿毛警察署庁新築機械設備工事 | 不明 | 浄化槽設備 | 弁類 | 仕切弁 | GV JIS 5K-A | 個 | 4340 | 2023-07-01 | ハウジング | 2820 | - | - | 153.9%
1319 | 宿毛警察署庁新築機械設備工事 | 不明 | 浄化槽設備 | 配管 | 合成樹脂製可とう電線管(PF単層) | 隠ぺい・埋込配管 22㎜ | m | 710 | 2023-07-01 | ハウジング | - | - | - | -
1320 | 宿毛警察署庁新築機械設備工事 | 不明 | 浄化槽設備 | 電気配線 | EM-CEケーブル | 2㎟-2C FEP内(PF・CD) | m | 490 | 2023-07-01 | ハウジング | 160 | - | - | 306.2%
1321 | 宿毛警察署庁新築機械設備工事 | 不明 | 浄化槽設備 | 電気配線 | EM-CEケーブル | 2㎟-4C FEP内(PF・CD) | m | 740 | 2023-07-01 | ハウジング | 240 | - | - | 308.3%
1322 | 宿毛警察署庁新築機械設備工事 | 不明 | 浄化槽設備 | 電気配線 | EM-CEEケーブル | 1.25㎟-2C FEP内(PF・CD) | m | 490 | 2023-07-01 | ハウジング | 120 | - | - | 408.3%
1323 | 宿毛警察署庁新築機械設備工事 | 不明 | 浄化槽設備 | 電気配線 | EM-CEEケーブル | 1.25㎟-4C FEP内(PF・CD) | m | 660 | 2023-07-01 | ハウジング | 190 | - | - | 347.4%
1324 | 宿毛警察署庁新築機械設備工事 | 不明 | 浄化槽設備 | 電気配線 | 樹脂製プルボックス SS-WP形 | 150x150x100 | 個 | 6580 | 2023-07-01 | ハウジング | - | - | - | -
1325 | 宿毛警察署庁新築機械設備工事 | 不明 | 浄化槽設備 | 労務費 | 根切り(人力) |  | ㎥ | 9170 | 2023-07-01 | ハウジング | - | - | - | -
1326 | 宿毛警察署庁新築機械設備工事 | 不明 | 浄化槽設備 | 労務費 | 埋戻し | 人力 根切り土 | ㎥ | 7000 | 2023-07-01 | ハウジング | - | - | - | -
1327 | 宿毛警察署庁新築機械設備工事 | 不明 | 浄化槽設備 | 労務費 | 浄化槽試運転調整(消耗品雑材共) | 沈殿分離方式 | 式 | 98000 | 2023-07-01 | ハウジング | - | - | - | -
1328 | 宿毛警察署庁新築機械設備工事 | 不明 | 浄化槽設備 | 労務費 | 浄化槽水質検査費 | 101~200人槽 | 式 | 11000 | 2023-07-01 | ハウジング | - | - | - | -
1329 | 宿毛警察署庁新築機械設備工事 | 不明 | 浄化槽設備 | 労務費 | 車両費 |  | km | 29 | 2023-07-01 | ハウジング | - | - | - | -
1330 | 野市総合公園教養施設損傷箇所修繕工事(ペンギン舎) | 受注者希望 | プールろ過設備 | ろ過装置 | ろ過ユニット | 砂式 ろ過能力 18㎥/H 電動五方弁(65A)屋外仕様 ろ材他付属品一式 | 基 | 2730000 | 2023-07-01 | 常石設備設計室 | 2730000 | - | - | 100%
1331 | 野市総合公園教養施設損傷箇所修繕工事(ペンギン舎) | 受注者希望 | プールろ過設備 | ポンプ | ろ過ポンプ | 自給式ポンプ 65Ax300L/minx18mx2.2kw | 台 | 133000 | 2023-07-01 | 常石設備設計室 | 200000 | - | - | 66.5%
1332 | 野市総合公園教養施設損傷箇所修繕工事(ペンギン舎) | 受注者希望 | プールろ過設備 | その他 | ヘアキャッチャー | FRP製 65x65A 排水栓、空気抜き栓付 | 個 | 293000 | 2023-07-01 | 常石設備設計室 | 293000 | - | - | 100%
1333 | 野市総合公園教養施設損傷箇所修繕工事(ペンギン舎) | 受注者希望 | プールろ過設備 | その他 | 紫外線殺菌浄化装置 | 処理能力 18㎥/H 屋外仕様 接続口径：50A 制御盤付 | 台 | 1780000 | 2023-07-01 | 常石設備設計室 | 1780000 | - | - | 100%
1334 | 野市総合公園教養施設損傷箇所修繕工事(ペンギン舎) | 受注者希望 | プールろ過設備 | ろ過装置 | ろ過ユニット | 砂式 ろ過能力 35㎥/H 電動五方弁(80A)屋外仕様 ろ材他付属品一式 | 基 | 4130000 | 2023-07-01 | 常石設備設計室 | 4130000 | - | - | 100%
1335 | 野市総合公園教養施設損傷箇所修繕工事(ペンギン舎) | 受注者希望 | プールろ過設備 | ポンプ | ろ過ポンプ | 自給式ポンプ 80Ax584L/minx18mx3.7kw | 台 | 184000 | 2023-07-01 | 常石設備設計室 | 276000 | - | - | 66.67%
1336 | 野市総合公園教養施設損傷箇所修繕工事(ペンギン舎) | 受注者希望 | プールろ過設備 | その他 | ヘアキャッチャー | FRP製 80x80A 排水栓、空気抜き栓付 | 台 | 293000 | 2023-07-01 | 常石設備設計室 | 293000 | - | - | 100%
1337 | 野市総合公園教養施設損傷箇所修繕工事(ペンギン舎) | 受注者希望 | プールろ過設備 | その他 | 紫外線殺菌浄化装置 | 処理能力 35㎥/H 屋外仕様 接続口径：65A 制御盤付 | 台 | 2550000 | 2023-07-01 | 常石設備設計室 | 2550000 | - | - | 100%
1338 | 野市総合公園教養施設損傷箇所修繕工事(ペンギン舎) | 受注者希望 | プールろ過設備 | 電気配線 | 制御盤 | 屋内プール兼用 | 面 | 2240000 | 2023-07-01 | 常石設備設計室 | 2240000 | - | - | 100%
1339 | 野市総合公園教養施設損傷箇所修繕工事(ペンギン舎) | 受注者希望 | プールろ過設備 | その他 | DPD測定器 | pH並びに残留塩素測定器 | 個 | 42000 | 2023-07-01 | 常石設備設計室 | 42000 | - | - | 100%
1340 | 野市総合公園教養施設損傷箇所修繕工事(ペンギン舎) | 受注者希望 | プールろ過設備 | その他 | 搬入・据付費 | ろ材充填費 運賃並荷造費を含む | 式 | 925000 | 2023-07-01 | 常石設備設計室 | 1090000 | - | - | 84.86%
1341 | 野市総合公園教養施設損傷箇所修繕工事(ペンギン舎) | 受注者希望 | プールろ過設備 | その他 | 機器用基礎 |  | 式 | 79500 | 2023-07-01 | 常石設備設計室 | 93500 | - | - | 85.03%
1342 | 野市総合公園教養施設損傷箇所修繕工事(ペンギン舎) | 受注者希望 | プールろ過設備 | その他 | 試運転調整費 |  | 式 | 240000 | 2023-07-01 | 常石設備設計室 | 240000 | - | - | 100%
1343 | 野市総合公園教養施設損傷箇所修繕工事(ペンギン舎) | 受注者希望 | プールろ過設備 | 配管 | 給水・塩ビライニング鋼管(SGP-VA) | ねじ接合 屋外架空・暗渠 15A | m | 3020 | 2023-07-01 | 常石設備設計室 | 4570 | - | - | 66.08%
1344 | 野市総合公園教養施設損傷箇所修繕工事(ペンギン舎) | 受注者希望 | プールろ過設備 | 配管 | 給水・塩ビライニング鋼管(SGP-VA) | ねじ接合 屋外架空・暗渠 20A | m | 3330 | 2023-07-01 | 常石設備設計室 | 4950 | - | - | 67.27%
1345 | 野市総合公園教養施設損傷箇所修繕工事(ペンギン舎) | 受注者希望 | プールろ過設備 | 配管 | 給水・塩ビライニング鋼管(SGP-VA) | ねじ接合 屋外架空・暗渠 25A | m | 4290 | 2023-07-01 | 常石設備設計室 | 6580 | - | - | 65.2%
1346 | 野市総合公園教養施設損傷箇所修繕工事(ペンギン舎) | 受注者希望 | プールろ過設備 | 配管 | 給水・塩ビライニング鋼管(SGP-VA) | ねじ接合 屋外架空・暗渠 50A | m | 7910 | 2023-07-01 | 常石設備設計室 | 12800 | - | - | 61.8%
1347 | 野市総合公園教養施設損傷箇所修繕工事(ペンギン舎) | 受注者希望 | プールろ過設備 | 配管 | 給水・塩ビライニング鋼管(SGP-VA) | ねじ接合 屋外架空・暗渠 65A | m | 10600 | 2023-07-01 | 常石設備設計室 | 17600 | - | - | 60.23%
1348 | 野市総合公園教養施設損傷箇所修繕工事(ペンギン舎) | 受注者希望 | プールろ過設備 | 配管 | 給水・塩ビライニング鋼管(SGP-VA) | ねじ接合 屋外架空・暗渠 80A | m | 12300 | 2023-07-01 | 常石設備設計室 | 20400 | - | - | 60.29%
1349 | 野市総合公園教養施設損傷箇所修繕工事(ペンギン舎) | 受注者希望 | プールろ過設備 | 配管 | 給水・硬質ポリ塩化ビニル管(VP) | 機械室・便所 20A | m | 2270 | 2023-07-01 | 常石設備設計室 | 2380 | - | - | 95.38%
1350 | 野市総合公園教養施設損傷箇所修繕工事(ペンギン舎) | 受注者希望 | プールろ過設備 | 配管 | 給水・硬質ポリ塩化ビニル管(VP) | 機械室・便所 50A | m | 5140 | 2023-07-01 | 常石設備設計室 | 5720 | - | - | 89.86%
1351 | 野市総合公園教養施設損傷箇所修繕工事(ペンギン舎) | 受注者希望 | プールろ過設備 | 配管 | 給水・硬質ポリ塩化ビニル管(VP) | 機械室・便所 65A | m | 6480 | 2023-07-01 | 常石設備設計室 | 7960 | - | - | 81.41%
1352 | 野市総合公園教養施設損傷箇所修繕工事(ペンギン舎) | 受注者希望 | プールろ過設備 | 配管 | 給水・硬質ポリ塩化ビニル管(VP) | 機械室・便所 75A | m | 8110 | 2023-07-01 | 常石設備設計室 | 9250 | - | - | 87.68%
1353 | 野市総合公園教養施設損傷箇所修繕工事(ペンギン舎) | 受注者希望 | プールろ過設備 | 配管 | 給水・硬質ポリ塩化ビニル管(VP) | 機械室・便所 100A | m | 10900 | 2023-07-01 | 常石設備設計室 | 9660 | - | - | 112.8%
1354 | 野市総合公園教養施設損傷箇所修繕工事(ペンギン舎) | 受注者希望 | プールろ過設備 | 配管 | 給水・一般配管用ステンレス鋼鋼管 | 溶接接合 屋外架空・暗渠 75SU | m | 12500 | 2023-07-01 | 常石設備設計室 | 11500 | - | - | 108.7%
1355 | 野市総合公園教養施設損傷箇所修繕工事(ペンギン舎) | 受注者希望 | プールろ過設備 | 配管 | 給水・水道配水用ポリエチレン管 EF接合(直管) | 屋外埋設管(継手別途) 75A | m | 2300 | 2023-07-01 | 常石設備設計室 | 5270 | - | - | 43.64%
1356 | 野市総合公園教養施設損傷箇所修繕工事(ペンギン舎) | 受注者希望 | プールろ過設備 | 弁類 | 青銅仕切弁 | 10K(ねじ) 20A | 個 | 5880 | 2023-07-01 | 常石設備設計室 | 6770 | - | - | 86.85%
1357 | 野市総合公園教養施設損傷箇所修繕工事(ペンギン舎) | 受注者希望 | プールろ過設備 | 弁類 | 仕切弁(管端防食コア) | 10K(ねじ・給水用) 50A | 個 | 26800 | 2023-07-01 | 常石設備設計室 | 24400 | - | - | 109.8%
1358 | 野市総合公園教養施設損傷箇所修繕工事(ペンギン舎) | 受注者希望 | プールろ過設備 | 弁類 | ライニングバタフライ弁 | 10K(ウエハー) 65A | 個 | 27800 | 2023-07-01 | 常石設備設計室 | 26400 | - | - | 105.3%
1359 | 野市総合公園教養施設損傷箇所修繕工事(ペンギン舎) | 受注者希望 | プールろ過設備 | 弁類 | ライニングバタフライ弁 | 10K(ウエハー) 80A | 個 | 32300 | 2023-07-01 | 常石設備設計室 | - | - | - | -
1360 | 野市総合公園教養施設損傷箇所修繕工事(ペンギン舎) | 受注者希望 | プールろ過設備 | 配管 | PVC製バタフライバルブ | 65A U-PVC EPDM | 個 | 51200 | 2023-07-01 | 常石設備設計室 | 51000 | - | - | 100.4%
1361 | 野市総合公園教養施設損傷箇所修繕工事(ペンギン舎) | 受注者希望 | プールろ過設備 | 弁類 | PVC製逆止弁 | 65A HI-PVC EPDM | 個 | 62200 | 2023-07-01 | 常石設備設計室 | 61900 | - | - | 100.5%
1362 | 野市総合公園教養施設損傷箇所修繕工事(ペンギン舎) | 受注者希望 | プールろ過設備 | その他 | 防振継手 | 合成ゴム製 65A | 個 | 15000 | 2023-07-01 | 常石設備設計室 | 14180 | - | - | 105.8%
1363 | 野市総合公園教養施設損傷箇所修繕工事(ペンギン舎) | 受注者希望 | プールろ過設備 | 弁類 | 自動エア抜弁 | 20A | 個 | 14500 | 2023-07-01 | 常石設備設計室 | 11100 | - | - | 130.6%
1364 | 野市総合公園教養施設損傷箇所修繕工事(ペンギン舎) | 受注者希望 | プールろ過設備 | その他 | 流量調整用吐出金物 | KST3-50S(SUS304) | 個 | 30300 | 2023-07-01 | 常石設備設計室 | 30000 | - | - | 101%
1365 | 野市総合公園教養施設損傷箇所修繕工事(ペンギン舎) | 受注者希望 | プールろ過設備 | その他 | 流量計 | 65A PVC製 | 個 | 128000 | 2023-07-01 | 常石設備設計室 | 128000 | - | - | 100%
1366 | 野市総合公園教養施設損傷箇所修繕工事(ペンギン舎) | 受注者希望 | プールろ過設備 | その他 | 流量計 | 75A PVC製 | 個 | 144000 | 2023-07-01 | 常石設備設計室 | 144000 | - | - | 100%
1367 | 野市総合公園教養施設損傷箇所修繕工事(ペンギン舎) | 受注者希望 | プールろ過設備 | その他 | 圧力計 | 水用 | 組 | 10500 | 2023-07-01 | 常石設備設計室 | 9060 | - | - | 115.9%
1368 | 野市総合公園教養施設損傷箇所修繕工事(ペンギン舎) | 受注者希望 | プールろ過設備 | その他 | 連成計 | 水用 | 組 | 11100 | 2023-07-01 | 常石設備設計室 | 9780 | - | - | 113.5%
1369 | 野市総合公園教養施設損傷箇所修繕工事(ペンギン舎) | 受注者希望 | プールろ過設備 | 労務費 | 配管用炭素鋼鋼管(黒管)(VA、PA)塗装 | 露出 15A | m | 450 | 2023-07-01 | 常石設備設計室 | 410 | - | - | 109.8%
1370 | 野市総合公園教養施設損傷箇所修繕工事(ペンギン舎) | 受注者希望 | プールろ過設備 | 労務費 | 配管用炭素鋼鋼管(黒管)(VA、PA)塗装 | 露出 20A | m | 480 | 2023-07-01 | 常石設備設計室 | 410 | - | - | 117.1%
1371 | 野市総合公園教養施設損傷箇所修繕工事(ペンギン舎) | 受注者希望 | プールろ過設備 | 労務費 | 配管用炭素鋼鋼管(黒管)(VA、PA)塗装 | 露出 25A | m | 520 | 2023-07-01 | 常石設備設計室 | 440 | - | - | 118.2%
1372 | 野市総合公園教養施設損傷箇所修繕工事(ペンギン舎) | 受注者希望 | プールろ過設備 | 労務費 | 配管用炭素鋼鋼管(黒管)(VA、PA)塗装 | 露出 50A | m | 650 | 2023-07-01 | 常石設備設計室 | 570 | - | - | 114%
1373 | 野市総合公園教養施設損傷箇所修繕工事(ペンギン舎) | 受注者希望 | プールろ過設備 | 労務費 | 配管用炭素鋼鋼管(黒管)(VA、PA)塗装 | 露出 65A | m | 710 | 2023-07-01 | 常石設備設計室 | 640 | - | - | 110.9%
1374 | 野市総合公園教養施設損傷箇所修繕工事(ペンギン舎) | 受注者希望 | プールろ過設備 | 労務費 | 配管用炭素鋼鋼管(黒管)(VA、PA)塗装 | 露出 80A | m | 780 | 2023-07-01 | 常石設備設計室 | 700 | - | - | 111.4%
1375 | 野市総合公園教養施設損傷箇所修繕工事(ペンギン舎) | 受注者希望 | プールろ過設備 | 労務費 | 既設マンホール清掃・再塗装 | φ600(受け枠共) ケレン後再塗装 | 箇所 | 8490 | 2023-07-01 | 常石設備設計室 | 6460 | - | - | 131.4%
1376 | 野市総合公園教養施設損傷箇所修繕工事(ペンギン舎) | 受注者希望 | プールろ過設備 | 労務費 | 鋼管(地中)防食 | ペトロラタム系防食テープ巻 80A | m | 4010 | 2023-07-01 | 常石設備設計室 | 3210 | - | - | 124.9%
1377 | 野市総合公園教養施設損傷箇所修繕工事(ペンギン舎) | 受注者希望 | プールろ過設備 | 労務費 | 根切り(人力) |  | ㎥ | 9170 | 2023-07-01 | 常石設備設計室 | 8580 | - | - | 106.9%
1378 | 野市総合公園教養施設損傷箇所修繕工事(ペンギン舎) | 受注者希望 | プールろ過設備 | 労務費 | 埋戻し(保護砂込み, 排水管以外) | 人力 | ㎥ | 9800 | 2023-07-01 | 常石設備設計室 | 10200 | - | - | 96.08%
1379 | 野市総合公園教養施設損傷箇所修繕工事(ペンギン舎) | 受注者希望 | プールろ過設備 | 労務費 | 埋戻し(グラウンド用) | 人力 | ㎥ | 9800 | 2023-07-01 | 常石設備設計室 | 10200 | - | - | 96.08%
1380 | 野市総合公園教養施設損傷箇所修繕工事(ペンギン舎) | 受注者希望 | プールろ過設備 | 運搬 | 建設発生土運搬 | ダンプトラック 2t積級 人力積込 土砂 DID区間無し 11.0kｍ | ㎥ | 6590 | 2023-07-01 | 常石設備設計室 | 5700 | - | - | 115.6%
1381 | 野市総合公園教養施設損傷箇所修繕工事(ペンギン舎) | 受注者希望 | プールろ過設備 | 労務費 | 架台類 | 架台基礎共 | 式 | 897000 | 2023-07-01 | 常石設備設計室 | 891000 | - | - | 100.7%
1382 | 野市総合公園教養施設損傷箇所修繕工事(ペンギン舎) | 受注者希望 | プールろ過設備 | 労務費 | 管末処理 |  | 式 | 9550 | 2023-07-01 | 常石設備設計室 | 27200 | - | - | 35.11%
1383 | 野市総合公園教養施設損傷箇所修繕工事(ペンギン舎) | 受注者希望 | プールろ過設備 | 労務費 | はつり補修 |  | 式 | 121000 | 2023-07-01 | 常石設備設計室 | 141000 | - | - | 85.82%
1384 | 野市総合公園教養施設損傷箇所修繕工事(ペンギン舎) | 受注者希望 | プールろ過設備 | 労務費 | 配管貫通穴埋 |  | 式 | 4130 | 2023-07-01 | 常石設備設計室 | 4120 | - | - | 100.2%
1385 | 野市総合公園教養施設損傷箇所修繕工事(ペンギン舎) | 受注者希望 | プールろ過設備 | 労務費 | 既設管接続 |  | 式 | 11000 | 2023-07-01 | 常石設備設計室 | 10400 | - | - | 105.8%
1386 | 野市総合公園教養施設損傷箇所修繕工事(ペンギン舎) | 受注者希望 | プールろ過設備 | 配管 | 埋設標識テープ(W) | 150幅(W) | m | 330 | 2023-07-01 | 常石設備設計室 | 690 | - | - | 47.83%
1387 | 野市総合公園教養施設損傷箇所修繕工事(ペンギン舎) | 受注者希望 | プールろ過設備 | 労務費 | 土工事 |  | 式 | 89460 | 2023-07-01 | 常石設備設計室 | 85630 | - | - | 104.5%
1388 | 野市総合公園教養施設損傷箇所修繕工事(ペンギン舎) | 受注者希望 | プールろ過設備 | 労務費 | 屋外プールろ過吐出配管コンクリート巻 | 養生～モルタル仕上 吐出金物周囲シーリングまで | 式 | 441000 | 2023-07-01 | 常石設備設計室 | 404000 | - | - | 109.2%
1389 | 野市総合公園教養施設損傷箇所修繕工事(ペンギン舎) | 受注者希望 | プールろ過設備 | 労務費 | コンクリートあく抜き | 屋内外プール水換費(水道料金) あく抜き薬液、テストフィッシュ | 式 | 232000 | 2023-07-01 | 常石設備設計室 | 232000 | - | - | 100%
1390 | 野市総合公園教養施設損傷箇所修繕工事(ペンギン舎) | 受注者希望 | プールろ過設備 | その他 | 文字標識等 | 500㎡ 程度 | 式 | 92000 | 2023-07-01 | 常石設備設計室 | 88600 | - | - | 103.8%
1391 | 野市総合公園教養施設損傷箇所修繕工事(ペンギン舎) | 受注者希望 | プールろ過設備 | 労務費 | 直接仮設 | 万能鋼板仮囲いH=2m L=16m程度 設置費・撤去費 基本料・供用90日 修繕費含む 遮熱性アスファルト舗装復旧共 | 式 | 96600 | 2023-07-01 | 常石設備設計室 | 174000 | - | - | 55.52%
1392 | 野市総合公園教養施設損傷箇所修繕工事(ペンギン舎) | 受注者希望 | プールろ過設備 | 労務費 | 屋外機械置場土間コンクリート打 | C15-15(土砂すき取り共) | 式 | 344000 | 2023-07-01 | 常石設備設計室 | 315000 | - | - | 109.2%
1393 | 野市総合公園教養施設損傷箇所修繕工事(ペンギン舎) | 受注者希望 | プールろ過設備 | 労務費 | 作業場～パドック通路 土間コンクリート補修 | C12-10(既設土間コンクリート撤去は別途計上) | ㎡ | 6450 | 2023-07-01 | 常石設備設計室 | 5680 | - | - | 113.6%
1394 | 野市総合公園教養施設損傷箇所修繕工事(ペンギン舎) | 受注者希望 | プールろ過設備 | 労務費 | 屋外機械置場差し掛け屋根 | 仮設資材等再使用 2.5x4.0 | 式 | 94000 | 2023-07-01 | 常石設備設計室 | 94000 | - | - | 100%
1395 | 野市総合公園教養施設損傷箇所修繕工事(ペンギン舎) | 受注者希望 | 屋内プール冷水設備 | その他 | 空冷式チラーユニット | 冷房能力：63.0kw 冷水量：180L/min 消費電力：20.4kw アクティブフィルター リモコン共 | 基 | 5120000 | 2023-07-01 | 常石設備設計室 | 5120000 | - | - | 100%
1396 | 野市総合公園教養施設損傷箇所修繕工事(ペンギン舎) | 受注者希望 | 屋内プール冷水設備 | その他 | プレート熱交換器 | 交換熱量 51kw(43,852kcal/H) SUS製ドレンパン共 | 台 | 1020000 | 2023-07-01 | 常石設備設計室 | 1640000 | - | - | 62.2%
1397 | 野市総合公園教養施設損傷箇所修繕工事(ペンギン舎) | 受注者希望 | 屋内プール冷水設備 | その他 | 補給水槽 | 有降水量 300L(FRP) 架台1,000H | 台 | 294000 | 2023-07-01 | 常石設備設計室 | 442000 | - | - | 66.52%
1398 | 野市総合公園教養施設損傷箇所修繕工事(ペンギン舎) | 受注者希望 | 屋内プール冷水設備 | ポンプ | 冷水一次ポンプ | 40Ax147L/minx24mx1.5kw | 台 | 144000 | 2023-07-01 | 常石設備設計室 | 216000 | - | - | 66.67%
1399 | 野市総合公園教養施設損傷箇所修繕工事(ペンギン舎) | 受注者希望 | 屋内プール冷水設備 | 労務費 | 機器用基礎 |  | 式 | 60400 | 2023-07-01 | 常石設備設計室 | 72100 | - | - | 83.77%
1400 | 野市総合公園教養施設損傷箇所修繕工事(ペンギン舎) | 受注者希望 | 屋内プール冷水設備 | 配管 | 冷温水・配管用炭素鋼鋼管(白) | ねじ接合 屋外架空・暗渠 20A | m | 3120 | 2023-07-01 | 常石設備設計室 | 3530 | - | - | 88.39%
1401 | 野市総合公園教養施設損傷箇所修繕工事(ペンギン舎) | 受注者希望 | 屋内プール冷水設備 | 配管 | 冷温水・配管用炭素鋼鋼管(白) | ねじ接合 屋外架空・暗渠 40A | m | 5600 | 2023-07-01 | 常石設備設計室 | 6510 | - | - | 86.02%
1402 | 野市総合公園教養施設損傷箇所修繕工事(ペンギン舎) | 受注者希望 | 屋内プール冷水設備 | 配管 | 冷温水・配管用炭素鋼鋼管(白) | ねじ接合 屋外架空・暗渠 50A | m | 7240 | 2023-07-01 | 常石設備設計室 | 8530 | - | - | 84.88%
1403 | 野市総合公園教養施設損傷箇所修繕工事(ペンギン舎) | 受注者希望 | 屋内プール冷水設備 | 配管 | 冷温水・配管用炭素鋼鋼管(白) | ねじ接合 機械室・便所 20A | m | 4310 | 2023-07-01 | 常石設備設計室 | 4800 | - | - | 89.79%
1404 | 野市総合公園教養施設損傷箇所修繕工事(ペンギン舎) | 受注者希望 | 屋内プール冷水設備 | 配管 | 冷温水・配管用炭素鋼鋼管(白) | ねじ接合 機械室・便所 50A | m | 9920 | 2023-07-01 | 常石設備設計室 | 11500 | - | - | 86.26%
1405 | 野市総合公園教養施設損傷箇所修繕工事(ペンギン舎) | 受注者希望 | 屋内プール冷水設備 | 弁類 | 青銅仕切弁 | 10K(ねじ) 20A | 個 | 5880 | 2023-07-01 | 常石設備設計室 | 5400 | - | - | 108.9%
1406 | 野市総合公園教養施設損傷箇所修繕工事(ペンギン舎) | 受注者希望 | 屋内プール冷水設備 | 弁類 | 青銅仕切弁 | 10K(ねじ) 50A | 個 | 20700 | 2023-07-01 | 常石設備設計室 | 18800 | - | - | 110.1%
1407 | 野市総合公園教養施設損傷箇所修繕工事(ペンギン舎) | 受注者希望 | 屋内プール冷水設備 | 配管 | フレキシブルジョイント | ベローズ形 50A | 個 | 10800 | 2023-07-01 | 常石設備設計室 | 9720 | - | - | 111.1%
1408 | 野市総合公園教養施設損傷箇所修繕工事(ペンギン舎) | 受注者希望 | 屋内プール冷水設備 | その他 | 防振継手 | ベローズ形 50A SUS製2プライ | 個 | 23000 | 2023-07-01 | 常石設備設計室 | 22800 | - | - | 100.9%
1409 | 野市総合公園教養施設損傷箇所修繕工事(ペンギン舎) | 受注者希望 | 屋内プール冷水設備 | その他 | 温度計 |  | 個 | 9340 | 2023-07-01 | 常石設備設計室 | 16100 | - | - | 58.01%
1410 | 野市総合公園教養施設損傷箇所修繕工事(ペンギン舎) | 受注者希望 | 屋内プール冷水設備 | その他 | ストレーナー取付(チラー附属品) | 50A(取付費のみ) | 個 | 3860 | 2023-07-01 | 常石設備設計室 | 3640 | - | - | 106%
1411 | 野市総合公園教養施設損傷箇所修繕工事(ペンギン舎) | 受注者希望 | 屋内プール冷水設備 | その他 | チラーユニット連結管取付費(チラー附属品) | 40A,50A 往管・還管(取付費のみ) | 本 | 6990 | 2023-07-01 | 常石設備設計室 | 6990 | - | - | 100%
1412 | 野市総合公園教養施設損傷箇所修繕工事(ペンギン舎) | 受注者希望 | 屋内プール冷水設備 | その他 | 防振継手 取付(チラー附属品) | 50A (取付費のみ) | 個 | 1160 | 2023-07-01 | 常石設備設計室 | 3640 | - | - | 31.87%
1413 | 野市総合公園教養施設損傷箇所修繕工事(ペンギン舎) | 受注者希望 | 屋内プール冷水設備 | 労務費 | 合成樹脂支持受 |  | 式 | 14900 | 2023-07-01 | 常石設備設計室 | 14900 | - | - | 100%
1414 | 野市総合公園教養施設損傷箇所修繕工事(ペンギン舎) | 受注者希望 | 屋内プール冷水設備 | 労務費 | 架台類 | 架台基礎共 | 式 | 76000 | 2023-07-01 | 常石設備設計室 | 77300 | - | - | 98.32%
1415 | 野市総合公園教養施設損傷箇所修繕工事(ペンギン舎) | 受注者希望 | 屋内プール冷水設備 | 労務費 | 管末処理 |  | 式 | 11800 | 2023-07-01 | 常石設備設計室 | 51000 | - | - | 23.14%
1416 | 野市総合公園教養施設損傷箇所修繕工事(ペンギン舎) | 受注者希望 | 屋内プール冷水設備 | 労務費 | はつり補修 |  | 式 | 40000 | 2023-07-01 | 常石設備設計室 | 46800 | - | - | 85.47%
1417 | 野市総合公園教養施設損傷箇所修繕工事(ペンギン舎) | 受注者希望 | 屋内プール冷水設備 | 労務費 | 配管貫通穴埋 |  | 式 | 2150 | 2023-07-01 | 常石設備設計室 | 2140 | - | - | 100.5%
1418 | 野市総合公園教養施設損傷箇所修繕工事(ペンギン舎) | 受注者希望 | 屋内プール冷水設備 | 保温 | 冷水管 保温 | ポリスチレン 屋外露出, 浴室 溶融アルミニウム亜鉛鉄板 20A | m | 6060 | 2023-07-01 | 常石設備設計室 | 4440 | - | - | 136.5%
1419 | 野市総合公園教養施設損傷箇所修繕工事(ペンギン舎) | 受注者希望 | 屋内プール冷水設備 | 保温 | 冷水管 保温 | ポリスチレン 屋外露出, 浴室 溶融アルミニウム亜鉛鉄板 40A | m | 7930 | 2023-07-01 | 常石設備設計室 | 6330 | - | - | 125.3%
1420 | 野市総合公園教養施設損傷箇所修繕工事(ペンギン舎) | 受注者希望 | 屋内プール冷水設備 | 保温 | 冷水管 保温 | ポリスチレン 屋外露出, 浴室 溶融アルミニウム亜鉛鉄板 50A | m | 8380 | 2023-07-01 | 常石設備設計室 | 6930 | - | - | 120.9%
1421 | 野市総合公園教養施設損傷箇所修繕工事(ペンギン舎) | 受注者希望 | 屋内プール冷水設備 | 保温 | 冷水管 保温 | グラスウール 機械室,書庫,倉庫 アルミガラスクロス 20A | m | 2290 | 2023-07-01 | 常石設備設計室 | 2220 | - | - | 103.2%
1422 | 野市総合公園教養施設損傷箇所修繕工事(ペンギン舎) | 受注者希望 | 屋内プール冷水設備 | 保温 | 冷水管 保温 | グラスウール 機械室,書庫,倉庫 アルミガラスクロス 50A | m | 3450 | 2023-07-01 | 常石設備設計室 | 3330 | - | - | 103.6%
1423 | 野市総合公園教養施設損傷箇所修繕工事(ペンギン舎) | 受注者希望 | 屋内プール冷水設備 | 保温 | 冷水用弁類 保温 | ロックウール 屋外露出 溶融アルミニウム亜鉛鉄板 65A | 個 | 22300 | 2023-07-01 | 常石設備設計室 | 21390 | - | - | 104.3%
1424 | 野市総合公園教養施設損傷箇所修繕工事(ペンギン舎) | 受注者希望 | プール自動制御設備 | その他 | 屋外接続盤 SUS 防水 | 500x500x200 アングル共 | 面 | 215000 | 2023-07-01 | 常石設備設計室 | 275000 | - | - | 78.18%
1425 | 野市総合公園教養施設損傷箇所修繕工事(ペンギン舎) | 受注者希望 | プール自動制御設備 | 電気配線 | 600V耐燃性ポリエチレン絶縁電線(EM-IE) | 5.5㎟ | m | 400 | 2023-07-01 | 常石設備設計室 | 450 | - | - | 88.89%
1426 | 野市総合公園教養施設損傷箇所修繕工事(ペンギン舎) | 受注者希望 | プール自動制御設備 | 電気配線 | EM-CEケーブル | 2㎟-3C 管内 | m | 760 | 2023-07-01 | 常石設備設計室 | 610 | - | - | 124.6%
1427 | 野市総合公園教養施設損傷箇所修繕工事(ペンギン舎) | 受注者希望 | プール自動制御設備 | 電気配線 | EM-CEケーブル | 2㎟-4C 管内 | m | 900 | 2023-07-01 | 常石設備設計室 | 720 | - | - | 125%
1428 | 野市総合公園教養施設損傷箇所修繕工事(ペンギン舎) | 受注者希望 | プール自動制御設備 | 電気配線 | EM-CEEケーブル | 1.25㎟-4C 管内 | m | 810 | 2023-07-01 | 常石設備設計室 | 660 | - | - | 122.7%
1429 | 野市総合公園教養施設損傷箇所修繕工事(ペンギン舎) | 受注者希望 | プール自動制御設備 | 電気配線 | EM-CEEケーブル | 1.25㎟-5C 管内 | m | 1040 | 2023-07-01 | 常石設備設計室 | 830 | - | - | 125.3%
1430 | 野市総合公園教養施設損傷箇所修繕工事(ペンギン舎) | 受注者希望 | プール自動制御設備 | 電気配線 | EM-CEEケーブル | 1.25㎟-7C 管内 | m | 1270 | 2023-07-01 | 常石設備設計室 | 1010 | - | - | 125.7%
1431 | 野市総合公園教養施設損傷箇所修繕工事(ペンギン舎) | 受注者希望 | プール自動制御設備 | 電気配線 | EM-CEEケーブル | 1.25㎟-10C 管内 | m | 1620 | 2023-07-01 | 常石設備設計室 | 1300 | - | - | 124.6%
1432 | 野市総合公園教養施設損傷箇所修繕工事(ペンギン舎) | 受注者希望 | プール自動制御設備 | 配管 | 耐衝撃性硬質ビニル管(HIVE) | 露出配管 28㎜ | m | 1810 | 2023-07-01 | 常石設備設計室 | 2200 | - | - | 82.27%
1433 | 野市総合公園教養施設損傷箇所修繕工事(ペンギン舎) | 受注者希望 | プール自動制御設備 | 配管 | 耐衝撃性硬質ビニル管(HIVE) | 露出配管 36㎜ | m | 2310 | 2023-07-01 | 常石設備設計室 | 2980 | - | - | 77.52%
1434 | 野市総合公園教養施設損傷箇所修繕工事(ペンギン舎) | 受注者希望 | プール自動制御設備 | 配管 | 耐衝撃性硬質ビニル管(HIVE) | 露出配管 54㎜ | m | 3500 | 2023-07-01 | 常石設備設計室 | 4660 | - | - | 75.11%
1435 | 野市総合公園教養施設損傷箇所修繕工事(ペンギン舎) | 受注者希望 | プール自動制御設備 | 電気配線 | 金属製可とう電線管(電動機等接続) | 30㎜ ビニル被覆有・防水 | 箇所 | 2480 | 2023-07-01 | 常石設備設計室 | 2040 | - | - | 121.6%
1436 | 野市総合公園教養施設損傷箇所修繕工事(ペンギン舎) | 受注者希望 | プール自動制御設備 | 電気配線 | 金属製可とう電線管(電動機等接続) | 38㎜ ビニル被覆有・防水 | 箇所 | 3190 | 2023-07-01 | 常石設備設計室 | 2610 | - | - | 122.2%
1437 | 野市総合公園教養施設損傷箇所修繕工事(ペンギン舎) | 受注者希望 | プール自動制御設備 | 電気配線 | 金属製可とう電線管(電動機等接続) | 63㎜ ビニル被覆有・防水 | 箇所 | 6950 | 2023-07-01 | 常石設備設計室 | 5710 | - | - | 121.7%
1438 | 野市総合公園教養施設損傷箇所修繕工事(ペンギン舎) | 受注者希望 | プール自動制御設備 | その他 | 樹脂製プルボックス SS-WP形 | 400x400x300 | 個 | 24500 | 2023-07-01 | 常石設備設計室 | 60000 | - | - | 40.83%
1439 | 野市総合公園教養施設損傷箇所修繕工事(ペンギン舎) | 受注者希望 | プール自動制御設備 | その他 | 制御盤接続手間 11kw以下 |  | 面 | 49900 | 2023-07-01 | 常石設備設計室 | 49900 | - | - | 100%
1440 | 野市総合公園教養施設損傷箇所修繕工事(ペンギン舎) | 受注者希望 | プール自動制御設備 | その他 | 機器接続手間 | 空調室外機 接続 | 箇所 | 2180 | 2023-07-01 | 常石設備設計室 | 8390 | - | - | 25.98%
1441 | 野市総合公園教養施設損傷箇所修繕工事(ペンギン舎) | 受注者希望 | プール自動制御設備 | その他 | 機器接続手間 | 紫外線浄化装置 ポンプ類 接続 | 箇所 | 1440 | 2023-07-01 | 常石設備設計室 | 4190 | - | - | 34.37%
1442 | 野市総合公園教養施設損傷箇所修繕工事(ペンギン舎) | 受注者希望 | プール自動制御設備 | その他 | 機器接続手間 | 電極 電磁弁 五方弁 接続 | 箇所 | 1440 | 2023-07-01 | 常石設備設計室 | 4820 | - | - | 29.88%
1443 | 野市総合公園教養施設損傷箇所修繕工事(ペンギン舎) | 受注者希望 | 給水設備 | 配管 | 給水・塩ビライニング鋼管(SGP-VA) | ねじ接合 屋外架空・暗渠 20A | m | 3330 | 2023-07-01 | 常石設備設計室 | 4950 | - | - | 67.27%
1444 | 野市総合公園教養施設損傷箇所修繕工事(ペンギン舎) | 受注者希望 | 給水設備 | 配管 | 給水・塩ビライニング鋼管(SGP-VA) | ねじ接合 屋外架空・暗渠 32A | m | 5460 | 2023-07-01 | 常石設備設計室 | 8560 | - | - | 63.79%
1445 | 野市総合公園教養施設損傷箇所修繕工事(ペンギン舎) | 受注者希望 | 給水設備 | 配管 | 給水・塩ビライニング鋼管(SGP-VA) | ねじ接合 機械室・便所 20A | m | 4640 | 2023-07-01 | 常石設備設計室 | 6740 | - | - | 68.84%
1446 | 野市総合公園教養施設損傷箇所修繕工事(ペンギン舎) | 受注者希望 | 給水設備 | 配管 | 給水・耐衝撃性ポリ塩ビ管(HIVP) | 屋内一般 50A | m | 4620 | 2023-07-01 | 常石設備設計室 | 5170 | - | - | 89.36%
1447 | 野市総合公園教養施設損傷箇所修繕工事(ペンギン舎) | 受注者希望 | 給水設備 | 弁類 | ボール弁(管端防食コア) | 10K(ねじ・給水用)20A | 個 | 7550 | 2023-07-01 | 常石設備設計室 | 6920 | - | - | 109.1%
1448 | 野市総合公園教養施設損傷箇所修繕工事(ペンギン舎) | 受注者希望 | 給水設備 | 配管 | ボールタップ 取付 | 20A | 個 | 2890 | 2023-07-01 | 常石設備設計室 | 2730 | - | - | 105.9%
1449 | 野市総合公園教養施設損傷箇所修繕工事(ペンギン舎) | 受注者希望 | 給水設備 | 配管 | Y形ストレーナ(管端防食コア) | 10K 20A | 個 | 5880 | 2023-07-01 | 常石設備設計室 | 3960 | - | - | 148.5%
1450 | 野市総合公園教養施設損傷箇所修繕工事(ペンギン舎) | 受注者希望 | 給水設備 | 配管 | フレキシブルジョイント | 合成ゴム製 20A | 個 | 9500 | 2023-07-01 | 常石設備設計室 | 10500 | - | - | 90.48%
1451 | 野市総合公園教養施設損傷箇所修繕工事(ペンギン舎) | 受注者希望 | 給水設備 | 弁類 | 補給水用電動弁 | M-1, M-2(20A) | 個 | 73100 | 2023-07-01 | 常石設備設計室 | 84000 | - | - | 87.02%
1452 | 野市総合公園教養施設損傷箇所修繕工事(ペンギン舎) | 受注者希望 | 給水設備 | その他 | 貯水槽用電極 | 5P | 個 | 46900 | 2023-07-01 | 常石設備設計室 | 50200 | - | - | 93.43%
1453 | 野市総合公園教養施設損傷箇所修繕工事(ペンギン舎) | 受注者希望 | 給水設備 | 配管 | 給水・耐衝撃性ポリ塩ビ管(HIVP) | 地中配管 20A | m | 1330 | 2023-07-01 | 常石設備設計室 | 1440 | - | - | 92.36%
1454 | 野市総合公園教養施設損傷箇所修繕工事(ペンギン舎) | 受注者希望 | 給水設備 | 配管 | 給水・耐衝撃性ポリ塩ビ管(HIVP) | 地中配管 30A | m | 1830 | 2023-07-01 | 常石設備設計室 | 2140 | - | - | 85.51%
1455 | 野市総合公園教養施設損傷箇所修繕工事(ペンギン舎) | 受注者希望 | 給水設備 | 配管 | 給水・水道配水用ポリエチレン管 EF接合(直管) | 屋外埋設管(継手別途) 50A | m | 1220 | 2023-07-01 | 常石設備設計室 | 2110 | - | - | 57.82%
1456 | 野市総合公園教養施設損傷箇所修繕工事(ペンギン舎) | 受注者希望 | 給水設備 | 配管 | 水道配水用ポリエチレン管継手 | サドル分水栓を含む | 式 | 242000 | 2023-07-01 | 常石設備設計室 | 273000 | - | - | 88.64%
1457 | 野市総合公園教養施設損傷箇所修繕工事(ペンギン舎) | 受注者希望 | 給水設備 | 配管 | メカ形継手 |  | 式 | 54900 | 2023-07-01 | 常石設備設計室 | 58100 | - | - | 94.49%
1458 | 野市総合公園教養施設損傷箇所修繕工事(ペンギン舎) | 受注者希望 | 給水設備 | 水栓類 | 甲型止水栓(蝶H・キー無) | 20A | 個 | 5720 | 2023-07-01 | 常石設備設計室 | 6230 | - | - | 91.81%
1459 | 野市総合公園教養施設損傷箇所修繕工事(ペンギン舎) | 受注者希望 | 給水設備 | 水栓類 | 県型止水栓BOX(系統名札込) | ~300H コンクリート管付 | 個 | 10300 | 2023-07-01 | 常石設備設計室 | 15200 | - | - | 67.76%
1460 | 野市総合公園教養施設損傷箇所修繕工事(ペンギン舎) | 受注者希望 | 給水設備 | 弁類 | ソフトシール制水弁(0.98MPa) | 50A | 個 | 36900 | 2023-07-01 | 常石設備設計室 | 29700 | - | - | 124.2%
1461 | 野市総合公園教養施設損傷箇所修繕工事(ペンギン舎) | 受注者希望 | 給水設備 | その他 | 県型制水弁BOX(系統名札込) | ~600H | 個 | 56400 | 2023-07-01 | 常石設備設計室 | 38800 | - | - | 145.4%
1462 | 野市総合公園教養施設損傷箇所修繕工事(ペンギン舎) | 受注者希望 | 給水設備 | 再取付 | 伸縮止水栓再取付 | 32A | 個 | 2650 | 2023-07-01 | 常石設備設計室 | 2500 | - | - | 106%
1463 | 野市総合公園教養施設損傷箇所修繕工事(ペンギン舎) | 受注者希望 | 給水設備 | 再取付 | 既設量水器再取付 | 32A | 個 | 8680 | 2023-07-01 | 常石設備設計室 | 8190 | - | - | 106%
1464 | 野市総合公園教養施設損傷箇所修繕工事(ペンギン舎) | 受注者希望 | 給水設備 | 桝 | 量水器桝 | 機械 MC-2(450H) | 組 | 129000 | 2023-07-01 | 常石設備設計室 | 51200 | - | - | 252%
1465 | 野市総合公園教養施設損傷箇所修繕工事(ペンギン舎) | 受注者希望 | 給水設備 | その他 | 地中埋設標 | 鉄製 | 個 | 900 | 2023-07-01 | 常石設備設計室 | 1000 | - | - | 90%
1466 | 野市総合公園教養施設損傷箇所修繕工事(ペンギン舎) | 受注者希望 | 給水設備 | 保温 | 給水管 保温 | ポリスチレン 屋外露出,浴室 溶融アルミニウム亜鉛鉄板 20A | m | 4640 | 2023-07-01 | 常石設備設計室 | 4060 | - | - | 114.3%
1467 | 野市総合公園教養施設損傷箇所修繕工事(ペンギン舎) | 受注者希望 | 給水設備 | 保温 | 給水管 保温 | ポリスチレン 屋外露出,浴室 溶融アルミニウム亜鉛鉄板 32A | m | 5250 | 2023-07-01 | 常石設備設計室 | 4780 | - | - | 109.8%
1468 | 野市総合公園教養施設損傷箇所修繕工事(ペンギン舎) | 受注者希望 | 給水設備 | 保温 | 給水管 保温 | グラスウール 機械室,書庫,倉庫 アルミガラスクロス 20A | m | 1730 | 2023-07-01 | 常石設備設計室 | 1680 | - | - | 103%
1469 | 野市総合公園教養施設損傷箇所修繕工事(ペンギン舎) | 受注者希望 | 給水設備 | 保温 | フレキシブルジョイント保温 | グラスウール 溶融アルミニウム亜鉛鉄板 20A | 箇所 | 4480 | 2023-07-01 | 常石設備設計室 | 3800 | - | - | 117.9%
1470 | 野市総合公園教養施設損傷箇所修繕工事(ペンギン舎) | 受注者希望 | 給水設備 | 労務費 | 根切り(人力) |  | ㎥ | 9170 | 2023-07-01 | 常石設備設計室 | 8580 | - | - | 106.9%
1471 | 野市総合公園教養施設損傷箇所修繕工事(ペンギン舎) | 受注者希望 | 給水設備 | 労務費 | 埋戻し(保護砂込み, 排水管以外) | 人力 | ㎥ | 9800 | 2023-07-01 | 常石設備設計室 | 10200 | - | - | 96.08%
1472 | 野市総合公園教養施設損傷箇所修繕工事(ペンギン舎) | 受注者希望 | 給水設備 | 労務費 | 埋戻し(グラウンド用) | 人力 | ㎥ | 9800 | 2023-07-01 | 常石設備設計室 | 10200 | - | - | 96.08%
1473 | 野市総合公園教養施設損傷箇所修繕工事(ペンギン舎) | 受注者希望 | 給水設備 | 労務費 | 埋戻し | 人力 根切り土 | ㎥ | 7000 | 2023-07-01 | 常石設備設計室 | 6580 | - | - | 106.4%
1474 | 野市総合公園教養施設損傷箇所修繕工事(ペンギン舎) | 受注者希望 | 給水設備 | 運搬 | 建設発生土運搬 | ダンプトラック 2t積級 人力積込 土砂 DID区間無し 11.0km以下 | ㎥ | 6590 | 2023-07-01 | 常石設備設計室 | 5700 | - | - | 115.6%
1475 | 野市総合公園教養施設損傷箇所修繕工事(ペンギン舎) | 受注者希望 | 中水設備 | 配管 | 給水・硬質ポリ塩化ビニル管(VP) | 地中配管20A | m | 1270 | 2023-07-01 | 常石設備設計室 | 1370 | - | - | 92.7%
1476 | 野市総合公園教養施設損傷箇所修繕工事(ペンギン舎) | 受注者希望 | 中水設備 | 配管 | 既設管接続 | 樹脂管 20A 保温無 | 箇所 | 2450 | 2023-07-01 | 常石設備設計室 | 2310 | - | - | 106.1%
1477 | 野市総合公園教養施設損傷箇所修繕工事(ペンギン舎) | 受注者希望 | 中水設備 | 労務費 | 根切り(人力) |  | ㎥ | 9170 | 2023-07-01 | 常石設備設計室 | 8580 | - | - | 106.9%
1478 | 野市総合公園教養施設損傷箇所修繕工事(ペンギン舎) | 受注者希望 | 中水設備 | 労務費 | 埋戻し(保護砂込み, 排水管以外) | 人力 | ㎥ | 9800 | 2023-07-01 | 常石設備設計室 | 10200 | - | - | 96.08%
1479 | 野市総合公園教養施設損傷箇所修繕工事(ペンギン舎) | 受注者希望 | 中水設備 | 労務費 | 埋戻し | 人力 根切り土 | ㎥ | 7000 | 2023-07-01 | 常石設備設計室 | 6580 | - | - | 106.4%
1480 | 野市総合公園教養施設損傷箇所修繕工事(ペンギン舎) | 受注者希望 | 中水設備 | 運搬 | 建設発生土運搬 | ダンプトラック 2t積級 人力積込 土砂 DID区間無し 11.0kw | ㎥ | 6590 | 2023-07-01 | 常石設備設計室 | 5700 | - | - | 115.6%
1481 | 野市総合公園教養施設損傷箇所修繕工事(ペンギン舎) | 受注者希望 | 排水設備 | 配管 | 排水・硬質ポリ塩化ビニル管(VP) | 機械室・便所 50A | m | 4830 | 2023-07-01 | 常石設備設計室 | 5350 | - | - | 90.28%
1482 | 野市総合公園教養施設損傷箇所修繕工事(ペンギン舎) | 受注者希望 | 排水設備 | 配管 | 排水・硬質ポリ塩化ビニル管(VP) | 機械室・便所 100A | m | 9940 | 2023-07-01 | 常石設備設計室 | 11700 | - | - | 84.96%
1483 | 野市総合公園教養施設損傷箇所修繕工事(ペンギン舎) | 受注者希望 | 排水設備 | 配管 | 排水・硬質ポリ塩化ビニル管(カラーVP) | 屋内一般 25A | m | 2840 | 2023-07-01 | 常石設備設計室 | 2030 | - | - | 139.9%
1484 | 野市総合公園教養施設損傷箇所修繕工事(ペンギン舎) | 受注者希望 | 排水設備 | 配管 | 排水・硬質ポリ塩化ビニル管(カラーVP) | 屋内一般 40A | m | 3780 | 2023-07-01 | 常石設備設計室 | 2770 | - | - | 136.5%
1485 | 野市総合公園教養施設損傷箇所修繕工事(ペンギン舎) | 受注者希望 | 排水設備 | 弁類 | 青銅ボール弁 | 10K(ねじ) 25A | 個 | 7310 | 2023-07-01 | 常石設備設計室 | 8890 | - | - | 82.23%
1486 | 野市総合公園教養施設損傷箇所修繕工事(ペンギン舎) | 受注者希望 | 排水設備 | 配管 | 配管用防虫網 | 40A | 個 | 6480 | 2023-07-01 | 常石設備設計室 | 9000 | - | - | 72%
1487 | 野市総合公園教養施設損傷箇所修繕工事(ペンギン舎) | 受注者希望 | 排水設備 | 配管 | 配管用防虫網 | 100A | 個 | 11400 | 2023-07-01 | 常石設備設計室 | 18100 | - | - | 62.98%
1488 | 野市総合公園教養施設損傷箇所修繕工事(ペンギン舎) | 受注者希望 | 排水設備 | 配管 | 間接排水金物 | FR-S 50Ax100A SUS製防虫網共 | 個 | 10100 | 2023-07-01 | 常石設備設計室 | 9930 | - | - | 101.7%
1489 | 野市総合公園教養施設損傷箇所修繕工事(ペンギン舎) | 受注者希望 | 排水設備 | 配管 | 排水・硬質ポリ塩化ビニル管(VP) | 地中配管 50A | m | 2710 | 2023-07-01 | 常石設備設計室 | 3080 | - | - | 87.99%
1490 | 野市総合公園教養施設損傷箇所修繕工事(ペンギン舎) | 受注者希望 | 排水設備 | 配管 | 排水・硬質ポリ塩化ビニル管(VP) | 地中配管 65A | m | 3530 | 2023-07-01 | 常石設備設計室 | 3910 | - | - | 90.28%
1491 | 野市総合公園教養施設損傷箇所修繕工事(ペンギン舎) | 受注者希望 | 排水設備 | 配管 | 排水・硬質ポリ塩化ビニル管(VP) | 地中配管 100A | m | 5660 | 2023-07-01 | 常石設備設計室 | 6850 | - | - | 82.63%
1492 | 野市総合公園教養施設損傷箇所修繕工事(ペンギン舎) | 受注者希望 | 排水設備 | 桝 | ため桝(蓋別) | RC-2(450x450x500H) | 組 | 60800 | 2023-07-01 | 常石設備設計室 | 65400 | - | - | 92.97%
1493 | 野市総合公園教養施設損傷箇所修繕工事(ペンギン舎) | 受注者希望 | 排水設備 | 桝 | ため桝(蓋別) | RC-2(450x450x550H) | 組 | 63500 | 2023-07-01 | 常石設備設計室 | 68600 | - | - | 92.57%
1494 | 野市総合公園教養施設損傷箇所修繕工事(ペンギン舎) | 受注者希望 | 排水設備 | 桝 | 蓋類 | CB-S 450A | 個 | 11400 | 2023-07-01 | 常石設備設計室 | 15500 | - | - | 73.55%
1495 | 野市総合公園教養施設損傷箇所修繕工事(ペンギン舎) | 受注者希望 | 排水設備 | 桝 | コンクリート桝嵩上げ | 350x350 300H程度 | 箇所 | 5060 | 2023-07-01 | 常石設備設計室 | 4920 | - | - | 102.8%
1496 | 野市総合公園教養施設損傷箇所修繕工事(ペンギン舎) | 受注者希望 | 排水設備 | 桝 | コンクリート桝嵩上げ | 450x450 300H程度 | 箇所 | 10900 | 2023-07-01 | 常石設備設計室 | 9560 | - | - | 114%
1497 | 野市総合公園教養施設損傷箇所修繕工事(ペンギン舎) | 受注者希望 | 排水設備 | 桝 | 蓋類 | MHBB-S 350A | 個 | 6700 | 2023-07-01 | 常石設備設計室 | 10800 | - | - | 62.04%
1498 | 野市総合公園教養施設損傷箇所修繕工事(ペンギン舎) | 受注者希望 | 排水設備 | 桝 | 蓋類 | MHBB-S 450A | 個 | 9250 | 2023-07-01 | 常石設備設計室 | 14300 | - | - | 64.69%
1499 | 野市総合公園教養施設損傷箇所修繕工事(ペンギン舎) | 受注者希望 | 排水設備 | 労務費 | 根切り(人力) |  | ㎥ | 9170 | 2023-07-01 | 常石設備設計室 | 8580 | - | - | 106.9%
1500 | 野市総合公園教養施設損傷箇所修繕工事(ペンギン舎) | 受注者希望 | 排水設備 | 労務費 | 砂地業(排水管用) |  | ㎥ | 7780 | 2023-07-01 | 常石設備設計室 | 8360 | - | - | 93.06%
1501 | 野市総合公園教養施設損傷箇所修繕工事(ペンギン舎) | 受注者希望 | 排水設備 | 労務費 | 埋戻し | 人力 根切り土 | ㎥ | 7000 | 2023-07-01 | 常石設備設計室 | 6580 | - | - | 106.4%
1502 | 野市総合公園教養施設損傷箇所修繕工事(ペンギン舎) | 受注者希望 | 排水設備 | 運搬 | 建設発生土運搬 | ダンプトラック 2t積級 人力積込 土砂 DID区間無し 11.0km以下 | ㎥ | 6590 | 2023-07-01 | 常石設備設計室 | 5700 | - | - | 115.6%
1503 | 野市総合公園教養施設損傷箇所修繕工事(ペンギン舎) | 受注者希望 | 動力設備 | 配管 | 埋設標識シート | シングル(W) 150 | m | 180 | 2023-07-01 | 常石設備設計室 | 150 | - | - | 120%
1504 | 野市総合公園教養施設損傷箇所修繕工事(ペンギン舎) | 受注者希望 | 動力設備 | その他 | 開閉器 | MCB3P225AF | 個 | 51400 | 2023-07-01 | 常石設備設計室 | 50000 | - | - | 102.8%
1505 | 野市総合公園教養施設損傷箇所修繕工事(ペンギン舎) | 受注者希望 | 動力設備 | その他 | 開閉器 | ELB3P225AF | 個 | 60700 | 2023-07-01 | 常石設備設計室 | 59300 | - | - | 102.4%
1506 | 野市総合公園教養施設損傷箇所修繕工事(ペンギン舎) | 受注者希望 | 動力設備 | その他 | 開閉器 | MCB3P100AF | 個 | 33800 | 2023-07-01 | 常石設備設計室 | 32900 | - | - | 102.7%
1507 | 野市総合公園教養施設損傷箇所修繕工事(ペンギン舎) | 受注者希望 | 動力設備 | 電気配線 | 600V耐燃性ポリエチレン絶縁電線(EM-IE) | 5.5㎟ | m | 340 | 2023-07-01 | 常石設備設計室 | 450 | - | - | 75.56%
1508 | 野市総合公園教養施設損傷箇所修繕工事(ペンギン舎) | 受注者希望 | 動力設備 | 電気配線 | 600V耐燃性ポリエチレン絶縁電線(EM-IE) | 8㎟ | m | 400 | 2023-07-01 | 常石設備設計室 | 540 | - | - | 74.07%
1509 | 野市総合公園教養施設損傷箇所修繕工事(ペンギン舎) | 受注者希望 | 動力設備 | 電気配線 | EM-CEケーブル | 22㎟-3C 管内 | m | 2500 | 2023-07-01 | 常石設備設計室 | 2210 | - | - | 113.1%
1510 | 野市総合公園教養施設損傷箇所修繕工事(ペンギン舎) | 受注者希望 | 動力設備 | 電気配線 | EM-CETケーブル | 38㎜ 管内 | m | 3710 | 2023-07-01 | 常石設備設計室 | 3250 | - | - | 114.2%
1511 | 野市総合公園教養施設損傷箇所修繕工事(ペンギン舎) | 受注者希望 | 動力設備 | 電気配線 | EM-CETケーブル | 38㎜ FEP内(PF・CD) | m | 3550 | 2023-07-01 | 常石設備設計室 | 3080 | - | - | 115.3%
1512 | 野市総合公園教養施設損傷箇所修繕工事(ペンギン舎) | 受注者希望 | 動力設備 | 電気配線 | 波付硬質合成樹脂管(FEP) | (50) | m | 1270 | 2023-07-01 | 常石設備設計室 | 1170 | - | - | 108.5%
1513 | 野市総合公園教養施設損傷箇所修繕工事(ペンギン舎) | 受注者希望 | 動力設備 | 電気配線 | 耐衝撃性硬質ビニル管(HIVE) | 露出配管 42㎜ | m | 2350 | 2023-07-01 | 常石設備設計室 | 3700 | - | - | 63.51%
1514 | 野市総合公園教養施設損傷箇所修繕工事(ペンギン舎) | 受注者希望 | 動力設備 | 電気配線 | 耐衝撃性硬質ビニル管(HIVE) | 露出配管 54㎜ | m | 2970 | 2023-07-01 | 常石設備設計室 | 4580 | - | - | 64.85%
1515 | 野市総合公園教養施設損傷箇所修繕工事(ペンギン舎) | 受注者希望 | 動力設備 | 電気配線 | 耐衝撃性硬質ビニル管(HIVE) | 隠ぺい配管 54㎜ | m | 2610 | 2023-07-01 | 常石設備設計室 | 3950 | - | - | 66.08%
1516 | 野市総合公園教養施設損傷箇所修繕工事(ペンギン舎) | 受注者希望 | 動力設備 | 電気配線 | 金属製可とう電線管(電動機等接続) | 50㎜ ビニル被覆有・防水 | 箇所 | 4070 | 2023-07-01 | 常石設備設計室 | 3800 | - | - | 107.1%
1517 | 野市総合公園教養施設損傷箇所修繕工事(ペンギン舎) | 受注者希望 | 動力設備 | 電気配線 | 金属製可とう電線管(電動機等接続) | 63㎜ ビニル被覆有・防水 | 箇所 | 6100 | 2023-07-01 | 常石設備設計室 | 5710 | - | - | 106.8%
1518 | 野市総合公園教養施設損傷箇所修繕工事(ペンギン舎) | 受注者希望 | 動力設備 | 電気配線 | 異種管接続材(FEP50)-(HIVE54) |  | 個 | 726 | 2023-07-01 | 常石設備設計室 | 968 | - | - | 75%
1519 | 野市総合公園教養施設損傷箇所修繕工事(ペンギン舎) | 受注者希望 | 動力設備 | その他 | 機器接続手間 | 空調室外機 接続 | 箇所 | 2180 | 2023-07-01 | 常石設備設計室 | 8390 | - | - | 25.98%
1520 | 野市総合公園教養施設損傷箇所修繕工事(ペンギン舎) | 受注者希望 | 動力設備 | その他 | 樹脂製プルボックス SS-WP形 | 300x300x300 | 個 | 18500 | 2023-07-01 | 常石設備設計室 | 18100 | - | - | 102.2%
1521 | 野市総合公園教養施設損傷箇所修繕工事(ペンギン舎) | 受注者希望 | 動力設備 | 労務費 | 根切り(人力) |  | ㎥ | 9170 | 2023-07-01 | 常石設備設計室 | 8390 | - | - | 109.3%
1522 | 野市総合公園教養施設損傷箇所修繕工事(ペンギン舎) | 受注者希望 | 動力設備 | 労務費 | 埋戻し | 人力 根切り土 | ㎥ | 7000 | 2023-07-01 | 常石設備設計室 | 6440 | - | - | 108.7%
1523 | 野市総合公園教養施設損傷箇所修繕工事(ペンギン舎) | 受注者希望 | 動力設備 | 労務費 | 建設発生土処理 | 人力 構内敷きならし | ㎥ | 5410 | 2023-07-01 | 常石設備設計室 | 4950 | - | - | 109.3%
1524 | 野市総合公園教養施設損傷箇所修繕工事(ペンギン舎) | 受注者希望 | 動力設備 | 労務費 | 砂利地業 | 切込み砂利 | ㎥ | 8170 | 2023-07-01 | 常石設備設計室 | 6390 | - | - | 127.9%
1525 | 野市総合公園教養施設損傷箇所修繕工事(ペンギン舎) | 受注者希望 | 撤去 | 労務費 | 屋外機械置場仮設資材による差し掛け屋根 取外し | W=2500 D=4000 面積=10㎡ | 式 | 37000 | 2023-07-01 | 常石設備設計室 | 37000 | - | - | 100%
1526 | 野市総合公園教養施設損傷箇所修繕工事(ペンギン舎) | 受注者希望 | 撤去 | 運搬 | 建設発生土運搬 | ダンプトラック 土砂 12.0km以下 | ㎥ | 6590 | 2023-07-01 | 常石設備設計室 | - | - | - | -
1527 | 野市総合公園教養施設損傷箇所修繕工事(ペンギン舎) | 受注者希望 | 撤去 | 処分費 | 建設発生土処分 |  | ㎥ | 2500 | 2023-07-01 | 常石設備設計室 | 3000 | - | - | 83.33%
1528 | 野市総合公園教養施設損傷箇所修繕工事(ペンギン舎) | 受注者希望 | 撤去 | 配管 | 給水・塩ビライニング鋼管(SGP-VA) 撤去 | ねじ接合 屋内一般 20A 再使用しない | m | 790 | 2023-07-01 | 常石設備設計室 | 690 | - | - | 114.5%
1529 | 野市総合公園教養施設損傷箇所修繕工事(ペンギン舎) | 受注者希望 | 撤去 | 配管 | 給水・塩ビライニング鋼管(SGP-VA) 撤去 | ねじ接合 屋内一般 50A 再使用しない | m | 1650 | 2023-07-01 | 常石設備設計室 | 1530 | - | - | 107.8%
1530 | 野市総合公園教養施設損傷箇所修繕工事(ペンギン舎) | 受注者希望 | 撤去 | 配管 | 給水・硬質ポリ塩化ビニル管(VP) 撤去 | 屋内一般 50A 再使用しない | m | 1020 | 2023-07-01 | 常石設備設計室 | 890 | - | - | 114.6%
1531 | 野市総合公園教養施設損傷箇所修繕工事(ペンギン舎) | 受注者希望 | 撤去 | 配管 | 給水・硬質ポリ塩化ビニル管(VP) 撤去 | 屋内一般 75A 再使用しない | m | 1510 | 2023-07-01 | 常石設備設計室 | 1320 | - | - | 114.4%
1532 | 野市総合公園教養施設損傷箇所修繕工事(ペンギン舎) | 受注者希望 | 撤去 | 配管 | 排水・硬質ポリ塩化ビニル管(VP) 撤去 | 屋内一般 200A 再使用しない | m | 3700 | 2023-07-01 | 常石設備設計室 | 3470 | - | - | 106.6%
1533 | 野市総合公園教養施設損傷箇所修繕工事(ペンギン舎) | 受注者希望 | 撤去 | 配管 | 給水・塩ビライニング鋼管(SGP-VA) 撤去 | ねじ接合 機械室・便所 20A 再使用しない | m | 950 | 2023-07-01 | 常石設備設計室 | 830 | - | - | 114.5%
1534 | 野市総合公園教養施設損傷箇所修繕工事(ペンギン舎) | 受注者希望 | 撤去 | 配管 | 給水・塩ビライニング鋼管(SGP-VA) 撤去 | ねじ接合 機械室・便所 50A 再使用しない | m | 1980 | 2023-07-01 | 常石設備設計室 | 1730 | - | - | 114.5%
1535 | 野市総合公園教養施設損傷箇所修繕工事(ペンギン舎) | 受注者希望 | 撤去 | 配管 | 給水・硬質ポリ塩化ビニル管(VP) 撤去 | 機械室・便所 20A 再使用しない | m | 590 | 2023-07-01 | 常石設備設計室 | 510 | - | - | 115.7%
1536 | 野市総合公園教養施設損傷箇所修繕工事(ペンギン舎) | 受注者希望 | 撤去 | 配管 | 給水・硬質ポリ塩化ビニル管(VP) 撤去 | 機械室・便所 25A 再使用しない | m | 710 | 2023-07-01 | 常石設備設計室 | 620 | - | - | 114.5%
1537 | 野市総合公園教養施設損傷箇所修繕工事(ペンギン舎) | 受注者希望 | 撤去 | 配管 | 給水・硬質ポリ塩化ビニル管(VP) 撤去 | 機械室・便所 50A 再使用しない | m | 1220 | 2023-07-01 | 常石設備設計室 | 1070 | - | - | 114%
1538 | 野市総合公園教養施設損傷箇所修繕工事(ペンギン舎) | 受注者希望 | 撤去 | 配管 | 給水・硬質ポリ塩化ビニル管(VP) 撤去 | 機械室・便所 65A 再使用しない | m | 1560 | 2023-07-01 | 常石設備設計室 | 1360 | - | - | 114.7%
1539 | 野市総合公園教養施設損傷箇所修繕工事(ペンギン舎) | 受注者希望 | 撤去 | 配管 | 給水・硬質ポリ塩化ビニル管(VP) 撤去 | 機械室・便所 75A 再使用しない | m | 1810 | 2023-07-01 | 常石設備設計室 | 1580 | - | - | 114.6%
1540 | 野市総合公園教養施設損傷箇所修繕工事(ペンギン舎) | 受注者希望 | 撤去 | 配管 | 給水・耐衝撃性ポリ塩ビ管(HIVP) 撤去 | 地中配管 20A 再使用しない | m | 320 | 2023-07-01 | 常石設備設計室 | 320 | - | - | 100%
1541 | 野市総合公園教養施設損傷箇所修繕工事(ペンギン舎) | 受注者希望 | 撤去 | 配管 | 給水・耐衝撃性ポリ塩ビ管(HIVP) 撤去 | 地中配管 30A 再使用しない | m | 400 | 2023-07-01 | 常石設備設計室 | 420 | - | - | 95.24%
1542 | 野市総合公園教養施設損傷箇所修繕工事(ペンギン舎) | 受注者希望 | 撤去 | 配管 | 給水・耐衝撃性ポリ塩ビ管(HIVP) 撤去 | 地中配管 50A 再使用しない | m | 660 | 2023-07-01 | 常石設備設計室 | 670 | - | - | 98.51%
1543 | 野市総合公園教養施設損傷箇所修繕工事(ペンギン舎) | 受注者希望 | 撤去 | 配管 | 給水・硬質ポリ塩化ビニル管(VP) 撤去 | 地中配管 50A 再使用しない | m | 660 | 2023-07-01 | 常石設備設計室 | 670 | - | - | 98.51%
1544 | 野市総合公園教養施設損傷箇所修繕工事(ペンギン舎) | 受注者希望 | 撤去 | 配管 | 給水・硬質ポリ塩化ビニル管(VP) 撤去 | 地中配管 75A 再使用しない | m | 980 | 2023-07-01 | 常石設備設計室 | 930 | - | - | 105.4%
1545 | 野市総合公園教養施設損傷箇所修繕工事(ペンギン舎) | 受注者希望 | 撤去 | 配管 | 排水・硬質ポリ塩化ビニル管(VP) 撤去 | 地中配管 200A 再使用しない | m | 2400 | 2023-07-01 | 常石設備設計室 | 2430 | - | - | 98.77%
1546 | 野市総合公園教養施設損傷箇所修繕工事(ペンギン舎) | 受注者希望 | 撤去 | 弁類 | バタフライ弁 撤去 | 80A 再使用しない | 個 | 1230 | 2023-07-01 | 常石設備設計室 | 1180 | - | - | 104.2%
1547 | 野市総合公園教養施設損傷箇所修繕工事(ペンギン舎) | 受注者希望 | 撤去 | 弁類 | 一般弁類 撤去 | 65A 再使用しない | 個 | 2030 | 2023-07-01 | 常石設備設計室 | 1940 | - | - | 104.6%
1548 | 野市総合公園教養施設損傷箇所修繕工事(ペンギン舎) | 受注者希望 | 撤去 | 弁類 | 一般弁類 撤去 | 80A 再使用しない | 個 | 2460 | 2023-07-01 | 常石設備設計室 | 2360 | - | - | 104.2%
1549 | 野市総合公園教養施設損傷箇所修繕工事(ペンギン舎) | 受注者希望 | 撤去 | 配管 | 防振継手 撤去 | 合成ゴム製 65A 再使用しない | 個 | 2030 | 2023-07-01 | 常石設備設計室 | 2080 | - | - | 97.6%
1550 | 野市総合公園教養施設損傷箇所修繕工事(ペンギン舎) | 受注者希望 | 撤去 | 配管 | 防振継手 撤去 | 合成ゴム製 80A 再使用しない | 個 | 2460 | 2023-07-01 | 常石設備設計室 | 2520 | - | - | 97.62%
1551 | 野市総合公園教養施設損傷箇所修繕工事(ペンギン舎) | 受注者希望 | 撤去 | 配管 | 圧力計 撤去 | 水用 再使用しない | 個 | 1660 | 2023-07-01 | 常石設備設計室 | 1710 | - | - | 97.08%
1552 | 野市総合公園教養施設損傷箇所修繕工事(ペンギン舎) | 受注者希望 | 撤去 | 配管 | 温度計 撤去 | バイメタル 円形 再使用しない | 個 | 1660 | 2023-07-01 | 常石設備設計室 | 1710 | - | - | 97.08%
1553 | 野市総合公園教養施設損傷箇所修繕工事(ペンギン舎) | 受注者希望 | 撤去 | 配管 | 電極棒及び電極帯 撤去 | 再使用しない | 個 | 5420 | 2023-07-01 | 常石設備設計室 | 5200 | - | - | 104.2%
1554 | 野市総合公園教養施設損傷箇所修繕工事(ペンギン舎) | 受注者希望 | 撤去 | 桝 | 量水器桝 撤去 | MC-2 700x500x500H 再使用しない | 箇所 | 18000 | 2023-07-01 | 常石設備設計室 | 3440 | - | - | 523.3%
1555 | 野市総合公園教養施設損傷箇所修繕工事(ペンギン舎) | 受注者希望 | 撤去 | 配管 | 量水器きょう 撤去 | 40A 再使用しない | 個 | 1660 | 2023-07-01 | 常石設備設計室 | 8790 | - | - | 18.89%
1556 | 野市総合公園教養施設損傷箇所修繕工事(ペンギン舎) | 受注者希望 | 撤去 | 水栓類 | 伸縮止水栓取外し | 30A 再使用する | 個 | 1060 | 2023-07-01 | 常石設備設計室 | 1020 | - | - | 103.9%
1557 | 野市総合公園教養施設損傷箇所修繕工事(ペンギン舎) | 受注者希望 | 撤去 | 配管 | 量水器取外し | 30A 再使用する | 個 | 3470 | 2023-07-01 | 常石設備設計室 | 3330 | - | - | 104.2%
1558 | 野市総合公園教養施設損傷箇所修繕工事(ペンギン舎) | 受注者希望 | 撤去 | その他 | 制水弁ボックス撤去 | 50A 再使用しない | 個 | 1660 | 2023-07-01 | 常石設備設計室 | 5320 | - | - | 31.2%
1559 | 野市総合公園教養施設損傷箇所修繕工事(ペンギン舎) | 受注者希望 | 撤去 | 配管 | プール用吐出金具 撤去 | 50A 再使用しない | 個 | 1660 | 2023-07-01 | 常石設備設計室 | 1600 | - | - | 103.8%
1560 | 野市総合公園教養施設損傷箇所修繕工事(ペンギン舎) | 受注者希望 | 撤去 | 保温 | 給水管 保温撤去 | ポリスチレン 屋外露出,浴室 ステンレス鋼板 20A 再使用しない | m | 1240 | 2023-07-01 | 常石設備設計室 | 1200 | - | - | 103.3%
1561 | 野市総合公園教養施設損傷箇所修繕工事(ペンギン舎) | 受注者希望 | 撤去 | 保温 | 給水管 保温撤去 | ポリスチレン 屋外露出,浴室 ステンレス鋼板 50A 再使用しない | m | 1710 | 2023-07-01 | 常石設備設計室 | 1660 | - | - | 103%
1562 | 野市総合公園教養施設損傷箇所修繕工事(ペンギン舎) | 受注者希望 | 撤去 | 保温 | 冷水管 保温撤去 | ポリスチレン 屋外露出,浴室 ステンレス鋼板 50A 再使用しない | m | 2320 | 2023-07-01 | 常石設備設計室 | 2040 | - | - | 113.7%
1563 | 野市総合公園教養施設損傷箇所修繕工事(ペンギン舎) | 受注者希望 | 撤去 | 保温 | 冷水管 保温撤去 | ポリスチレン 屋内露出 合成樹脂製カバー1及び2 50A 再使用しない | m | 1290 | 2023-07-01 | 常石設備設計室 | 1040 | - | - | 124%
1564 | 野市総合公園教養施設損傷箇所修繕工事(ペンギン舎) | 受注者希望 | 撤去 | 保温 | 高発泡ポリエチレンパイプカバー(クイックチュウブ) | 20A | m | 50 | 2023-07-01 | 常石設備設計室 | 60 | - | - | 83.33%
1565 | 野市総合公園教養施設損傷箇所修繕工事(ペンギン舎) | 受注者希望 | 撤去 | 保温 | 高発泡ポリエチレンパイプカバー(クイックチュウブ) | 50A | m | 65 | 2023-07-01 | 常石設備設計室 | 120 | - | - | 54.17%
1566 | 野市総合公園教養施設損傷箇所修繕工事(ペンギン舎) | 受注者希望 | 撤去 | 労務費 | 根切り(機械) | バックホウ 0.13㎥ 排出ガス対策型 油圧式クローラ型 | ㎥ | 2880 | 2023-07-01 | 常石設備設計室 | 2650 | - | - | 108.7%
1567 | 野市総合公園教養施設損傷箇所修繕工事(ペンギン舎) | 受注者希望 | 撤去 | 労務費 | 根切り(人力) |  | ㎥ | 9170 | 2023-07-01 | 常石設備設計室 | 8580 | - | - | 106.9%
1568 | 野市総合公園教養施設損傷箇所修繕工事(ペンギン舎) | 受注者希望 | 撤去 | 労務費 | 埋戻し | 機械 バックホウ 0.13㎥ 排出ガス対策型 油圧式クローラ型 | ㎥ | 3970 | 2023-07-01 | 常石設備設計室 | 7320 | - | - | 54.23%
1569 | 野市総合公園教養施設損傷箇所修繕工事(ペンギン舎) | 受注者希望 | 撤去 | 労務費 | 埋戻し | 人力 根切り土 | ㎥ | 7000 | 2023-07-01 | 常石設備設計室 | 6580 | - | - | 106.4%
1570 | 野市総合公園教養施設損傷箇所修繕工事(ペンギン舎) | 受注者希望 | 撤去 | 運搬 | 土工機械運搬 | 根切り 埋戻し(小規模土工) | 往復 | 34100 | 2023-07-01 | 常石設備設計室 | 68000 | - | - | 50.15%
1571 | 野市総合公園教養施設損傷箇所修繕工事(ペンギン舎) | 受注者希望 | 撤去 | 労務費 | 機械置場 雑草刈り |  | 式 | 46200 | 2023-07-01 | 常石設備設計室 | 46200 | - | - | 100%
1572 | 野市総合公園教養施設損傷箇所修繕工事(ペンギン舎) | 受注者希望 | 撤去 | 電気配線 | 硬質ビニル電線管 撤去 | (VE16, HIVE16) 再使用しない | m | 240 | 2023-07-01 | 常石設備設計室 | 200 | - | - | 120%
1573 | 野市総合公園教養施設損傷箇所修繕工事(ペンギン舎) | 受注者希望 | 撤去 | 電気配線 | 硬質ビニル電線管 撤去 | (VE42, HIVE42) 再使用しない | m | 590 | 2023-07-01 | 常石設備設計室 | 500 | - | - | 118%
1574 | 野市総合公園教養施設損傷箇所修繕工事(ペンギン舎) | 受注者希望 | 撤去 | 電気配線 | 可とう電線管撤去 | 防水(24) 再使用しない | 箇所 | 280 | 2023-07-01 | 常石設備設計室 | 260 | - | - | 107.7%
1575 | 野市総合公園教養施設損傷箇所修繕工事(ペンギン舎) | 受注者希望 | 撤去 | 電気配線 | 可とう電線管撤去 | 防水(50) 再使用しない | 箇所 | 340 | 2023-07-01 | 常石設備設計室 | 310 | - | - | 109.7%
1576 | 野市総合公園教養施設損傷箇所修繕工事(ペンギン舎) | 受注者希望 | 撤去 | 電気配線 | 電線撤去 | IV2.0x1 管路 再使用しない | m | 57 | 2023-07-01 | 常石設備設計室 | 52 | - | - | 109.6%
1577 | 野市総合公園教養施設損傷箇所修繕工事(ペンギン舎) | 受注者希望 | 撤去 | 電気配線 | ケーブル撤去 | CV2-2C 管路 再使用しない | m | 67 | 2023-07-01 | 常石設備設計室 | 61 | - | - | 109.8%
1578 | 野市総合公園教養施設損傷箇所修繕工事(ペンギン舎) | 受注者希望 | 撤去 | 電気配線 | ケーブル撤去 | CV1.25-4C 管路 再使用しない | m | 98 | 2023-07-01 | 常石設備設計室 | 90 | - | - | 108.9%
1579 | 野市総合公園教養施設損傷箇所修繕工事(ペンギン舎) | 受注者希望 | 撤去 | 電気配線 | ケーブル撤去 | CV1.25-5C 管路 再使用しない | m | 130 | 2023-07-01 | 常石設備設計室 | 120 | - | - | 108.3%
1580 | 野市総合公園教養施設損傷箇所修繕工事(ペンギン舎) | 受注者希望 | 撤去 | 電気配線 | ケーブル撤去 | CV1.25-30C 管路 再使用しない | m | 390 | 2023-07-01 | 常石設備設計室 | 350 | - | - | 111.4%
1581 | 野市総合公園教養施設損傷箇所修繕工事(ペンギン舎) | 受注者希望 | 撤去 | 電気配線 | プルボックス撤去 | 250x150 樹脂製 再使用しない | 個 | 1670 | 2023-07-01 | 常石設備設計室 | 1540 | - | - | 108.4%
1582 | 野市総合公園教養施設損傷箇所修繕工事(ペンギン舎) | 受注者希望 | 撤去 | 電気配線 | 600V絶縁電線 撤去 | 5.5㎟x1本 再使用しない | m | 75 | 2023-07-01 | 常石設備設計室 | 60 | - | - | 125%
1583 | 野市総合公園教養施設損傷箇所修繕工事(ペンギン舎) | 受注者希望 | 撤去 | 電気配線 | 600V絶縁電線 撤去 | 14㎟x1本 再使用しない | m | 110 | 2023-07-01 | 常石設備設計室 | 90 | - | - | 122.2%
1584 | 野市総合公園教養施設損傷箇所修繕工事(ペンギン舎) | 受注者希望 | 撤去 | 電気配線 | ケーブル撤去 | CV38-3C 管路 再使用しない | m | 320 | 2023-07-01 | 常石設備設計室 | 290 | - | - | 110.3%
1585 | 野市総合公園教養施設損傷箇所修繕工事(ペンギン舎) | 受注者希望 | 撤去 | 電気配線 | 開閉器撤去 | MCB3P225AF 再使用しない | 個 | 5340 | 2023-07-01 | 常石設備設計室 | 4920 | - | - | 108.5%
1586 | 野市総合公園教養施設損傷箇所修繕工事(ペンギン舎) | 受注者希望 | 撤去 | 電気配線 | 開閉器撤去 | ELB3P225AF 再使用しない | 個 | 5340 | 2023-07-01 | 常石設備設計室 | 4920 | - | - | 108.5%
1587 | 野市総合公園教養施設損傷箇所修繕工事(ペンギン舎) | 受注者希望 | 撤去 | 電気配線 | 開閉器撤去 | MCB3P100AF 再使用しない | 個 | 3640 | 2023-07-01 | 常石設備設計室 | 3350 | - | - | 108.7%
1588 | 野市総合公園教養施設損傷箇所修繕工事(ペンギン舎) | 受注者希望 | 撤去 | 電気配線 | 機器接続手間 | 空調室外機 取外 | 箇所 | 1790 | 2023-07-01 | 常石設備設計室 | 1650 | - | - | 108.5%
1589 | 野市総合公園教養施設損傷箇所修繕工事(ペンギン舎) | 受注者希望 | 撤去 | 労務費 | 冷媒回収・破壊 |  | 式 | 68000 | 2023-07-01 | 常石設備設計室 | 76500 | - | - | 88.89%
1590 | 野市総合公園教養施設損傷箇所修繕工事(ペンギン舎) | 受注者希望 | 撤去 | 運搬 | 建設発生材運搬 | コンクリート殻、金属有価物、廃プラ、混廃、その他 ※本工事分全量 | 式 | 35300 | 2023-07-01 | 常石設備設計室 | - | - | - | -
1591 | 野市総合公園教養施設損傷箇所修繕工事(ペンギン舎) | 受注者希望 | 撤去 | 処分費 | 建設発生材処理 | コンクリート殻、廃プラ、混廃、その他 ※本工事分全量 | 式 | 11900 | 2023-07-01 | 常石設備設計室 | - | - | - | -
1592 | 野市総合公園教養施設損傷箇所修繕工事(ペンギン舎) | 受注者希望 | 撤去 | 処分費 | 金属有価物売却処分 | 金属くず、電線・ケーブル類、照明器具、その他 ※本工事分全量 | 式 | -12200 | 2023-07-01 | 常石設備設計室 | - | - | - | -
1593 | 野市総合公園教養施設損傷箇所修繕工事(ペンギン舎) | 受注者希望 | 撤去 | 運搬 | 建設発生土運搬 | ダンプトラック 土砂 12.0km以下 | ㎥ | 6590 | 2023-07-01 | 常石設備設計室 | - | - | - | -
1594 | 野市総合公園教養施設損傷箇所修繕工事(ペンギン舎) | 受注者希望 | 撤去 | 処分費 | 建設発生土処分 |  | ㎥ | 2500 | 2023-07-01 | 常石設備設計室 | - | - | - | -
1595 | 農業技術センター本館空調改修機械設備工事 | 不明 | 空調設備 | エアコン | 空冷ヒートポンプパッケージエアコン | 天カセ2方向 冷房4.0kw 暖房4.5kw 3Φ200V 屋内外機・集中リモコンアダプター・個別リモコン共 | 組 | 243000 | - | 掛水環境研究所 | - | - | - | -
1596 | 農業技術センター本館空調改修機械設備工事 | 不明 | 空調設備 | エアコン | 空冷ヒートポンプパッケージエアコン | 天カセ2方向 冷房5.0kw 暖房5.6kw 3Φ200V 屋内外機・集中リモコンアダプター・個別リモコン共 | 組 | 273000 | - | 掛水環境研究所 | - | - | - | -
1597 | 農業技術センター本館空調改修機械設備工事 | 不明 | 空調設備 | エアコン | 空冷ヒートポンプパッケージエアコン | 天カセ2方向 冷房5.6kw 暖房6.3kw 3Φ200V 屋内外機・集中リモコンアダプター・個別リモコン共 | 組 | 290000 | - | 掛水環境研究所 | - | - | - | -
1598 | 農業技術センター本館空調改修機械設備工事 | 不明 | 空調設備 | エアコン | 空冷ヒートポンプパッケージエアコン | 天カセ2方向 冷房7.1kw 暖房8.0kw 3Φ200V 屋内外機・集中リモコンアダプター・個別リモコン共 | 組 | 313000 | - | 掛水環境研究所 | - | - | - | -
1599 | 農業技術センター本館空調改修機械設備工事 | 不明 | 空調設備 | エアコン | 空冷ヒートポンプパッケージエアコン | 天カセ2方向 冷房10.0kw 暖房11.2kw 3Φ200V 屋内外機・集中リモコンアダプター・個別リモコン共 | 組 | 358000 | - | 掛水環境研究所 | - | - | - | -
1600 | 農業技術センター本館空調改修機械設備工事 | 不明 | 空調設備 | エアコン | 空冷ヒートポンプパッケージエアコン | 天カセ2方向 冷房12.5kw 暖房14.0kw 3Φ200V 屋内外機・集中リモコンアダプター・個別リモコン共 | 組 | 421000 | - | 掛水環境研究所 | - | - | - | -
1601 | 農業技術センター本館空調改修機械設備工事 | 不明 | 空調設備 | エアコン | 空冷ヒートポンプパッケージツインエアコン | 天カセ2方向x2 冷房12.5kw 暖房14.0kw 3Φ200V 屋内外機・集中リモコンアダプター・個別リモコン共 | 組 | 493000 | - | 掛水環境研究所 | - | - | - | -
1602 | 農業技術センター本館空調改修機械設備工事 | 不明 | 空調設備 | エアコン | 空冷ヒートポンプ外気処理エアコン | 天埋ダクト吹 冷房14.0kw 暖房14.0kw 集中リモコンアダプター・加湿機能・フィルター・個別リモコン共 | 組 | 513000 | - | 掛水環境研究所 | - | - | - | -
1603 | 農業技術センター本館空調改修機械設備工事 | 不明 | 空調設備 | エアコン | 空冷ヒートポンプ外気処理エアコン | 天埋ダクト吹 冷房22.0kw 暖房22.0kw 集中リモコンアダプター・加湿機能・フィルター・個別リモコン共 | 組 | 747000 | - | 掛水環境研究所 | - | - | - | -
1604 | 農業技術センター本館空調改修機械設備工事 | 不明 | 空調設備 | 据付 | パッケージ形空気調和機(セパレート・マルチ)据付 | 屋内機 天井吊り 4.0kw以下 | 台 | 16600 | - | 掛水環境研究所 | - | - | - | -
1605 | 農業技術センター本館空調改修機械設備工事 | 不明 | 空調設備 | 据付 | パッケージ形空気調和機(セパレート・マルチ)据付 | 屋内機 天井吊り 5.0kw以下 | 台 | 16900 | - | 掛水環境研究所 | - | - | - | -
1606 | 農業技術センター本館空調改修機械設備工事 | 不明 | 空調設備 | 据付 | パッケージ形空気調和機(セパレート・マルチ)据付 | 屋内機 天井吊り 5.6kw以下 | 台 | 17200 | - | 掛水環境研究所 | - | - | - | -
1607 | 農業技術センター本館空調改修機械設備工事 | 不明 | 空調設備 | 据付 | パッケージ形空気調和機(セパレート・マルチ)据付 | 屋内機 天井吊り 7.1kw以下 | 台 | 17200 | - | 掛水環境研究所 | - | - | - | -
1608 | 農業技術センター本館空調改修機械設備工事 | 不明 | 空調設備 | 据付 | パッケージ形空気調和機(セパレート・マルチ)据付 | 屋内機 天井吊り 10.0kw以下 | 台 | 26300 | - | 掛水環境研究所 | - | - | - | -
1609 | 農業技術センター本館空調改修機械設備工事 | 不明 | 空調設備 | 据付 | パッケージ形空気調和機(セパレート・マルチ)据付 | 屋内機 天井吊り 12.5kw以下 | 台 | 26300 | - | 掛水環境研究所 | - | - | - | -
1610 | 農業技術センター本館空調改修機械設備工事 | 不明 | 空調設備 | 据付 | パッケージ形空気調和機(セパレート・マルチ)据付 | 屋内機 天井吊り 6.3kw以下 | 台 | 17200 | - | 掛水環境研究所 | - | - | - | -
1611 | 農業技術センター本館空調改修機械設備工事 | 不明 | 空調設備 | 据付 | パッケージ形空気調和機(セパレート・マルチ)据付 | 屋内機 天井吊り 14.0kw以下 | 台 | 26600 | - | 掛水環境研究所 | - | - | - | -
1612 | 農業技術センター本館空調改修機械設備工事 | 不明 | 空調設備 | 据付 | パッケージ形空気調和機(セパレート・マルチ)据付 | 屋外機 床置き 防振基礎無し 4.0kw以下 | 台 | 18800 | - | 掛水環境研究所 | - | - | - | -
1613 | 農業技術センター本館空調改修機械設備工事 | 不明 | 空調設備 | 据付 | パッケージ形空気調和機(セパレート・マルチ)据付 | 屋外機 床置き 防振基礎無し 5.0kw以下 | 台 | 21400 | - | 掛水環境研究所 | - | - | - | -
1614 | 農業技術センター本館空調改修機械設備工事 | 不明 | 空調設備 | 据付 | パッケージ形空気調和機(セパレート・マルチ)据付 | 屋外機 床置き 防振基礎無し 5.6kw以下 | 台 | 25000 | - | 掛水環境研究所 | - | - | - | -
1615 | 農業技術センター本館空調改修機械設備工事 | 不明 | 空調設備 | 据付 | パッケージ形空気調和機(セパレート・マルチ)据付 | 屋外機 床置き 防振基礎無し 7.1kw以下 | 台 | 27000 | - | 掛水環境研究所 | - | - | - | -
1616 | 農業技術センター本館空調改修機械設備工事 | 不明 | 空調設備 | 据付 | パッケージ形空気調和機(セパレート・マルチ)据付 | 屋外機 床置き 防振基礎無し 10.0kw以下 | 台 | 35400 | - | 掛水環境研究所 | - | - | - | -
1617 | 農業技術センター本館空調改修機械設備工事 | 不明 | 空調設備 | 据付 | パッケージ形空気調和機(セパレート・マルチ)据付 | 屋外機 床置き 防振基礎無し 12.5kw以下 | 台 | 40300 | - | 掛水環境研究所 | - | - | - | -
1618 | 農業技術センター本館空調改修機械設備工事 | 不明 | 空調設備 | 据付 | パッケージ形空気調和機(セパレート・マルチ)据付 | 屋外機 床置き 防振基礎無し 14.0kw以下 | 台 | 41600 | - | 掛水環境研究所 | - | - | - | -
1619 | 農業技術センター本館空調改修機械設備工事 | 不明 | 空調設備 | 据付 | パッケージ形空気調和機(セパレート・マルチ)据付 | 屋外機 床置き 防振基礎無し 25.0kw以下 | 台 | 83100 | - | 掛水環境研究所 | - | - | - | -
1620 | 農業技術センター本館空調改修機械設備工事 | 不明 | 空調設備 | 据付 | リモコン取付 | 露出 | 個 | 1590 | - | 掛水環境研究所 | - | - | - | -
1621 | 農業技術センター本館空調改修機械設備工事 | 不明 | 空調設備 | 労務費 | 高所作業車トラック架装リフト | 12m(KB2110P803四国) | 日 | 16000 | - | 掛水環境研究所 | - | - | - | -
1622 | 農業技術センター本館空調改修機械設備工事 | 不明 | 空調設備 | 労務費 | 養生 | 一般 RC・SRC造 地上階 | ㎥ | 400 | - | 掛水環境研究所 | - | - | - | -
1623 | 農業技術センター本館空調改修機械設備工事 | 不明 | 空調設備 | その他 | 整理清掃、後片付け | 一般 RC・SRC造 地上階 | ㎥ | 1620 | - | 掛水環境研究所 | - | - | - | -
1624 | 農業技術センター本館空調改修機械設備工事 | 不明 | 空調設備 | その他 | 転倒防止金物 | 溶融亜鉛めっき製 | 組 | 2400 | - | 掛水環境研究所 | - | - | - | -
1625 | 農業技術センター本館空調改修機械設備工事 | 不明 | 空調設備 | その他 | 溶融亜鉛鋳金製エアコン室外機壁面据付架台 | 25.0kw | 個 | 20300 | - | 掛水環境研究所 | - | - | - | -
1626 | 農業技術センター本館空調改修機械設備工事 | 不明 | 空調設備 | その他 | 文字標識等 | 空調 1000㎡ | 式 | 163000 | - | 掛水環境研究所 | - | - | - | -
1627 | 農業技術センター本館空調改修機械設備工事 | 不明 | 空調設備 | リモコン | 集中リモコン |  | 個 | 73400 | - | 掛水環境研究所 | - | - | - | -
1628 | 農業技術センター本館空調改修機械設備工事 | 不明 | 空調設備 | 配管 | 保温材付ドレンパイプ(VP+30倍発泡ポリエチレン) | 屋内一般 25A | m | 3450 | - | 掛水環境研究所 | - | - | - | -
1629 | 農業技術センター本館空調改修機械設備工事 | 不明 | 空調設備 | 配管 | 排水・硬質ポリ塩化ビニル管(カラーVP) | 屋内一般 25A | m | 3130 | - | 掛水環境研究所 | - | - | - | -
1630 | 農業技術センター本館空調改修機械設備工事 | 不明 | 空調設備 | 配管 | 排水・硬質ポリ塩化ビニル管(VP) | 地中配管 25A | m | 1460 | - | 掛水環境研究所 | - | - | - | -
1631 | 農業技術センター本館空調改修機械設備工事 | 不明 | 空調設備 | 配管 | 給水・一般配管用ステンレス鋼鋼管 | 拡管式 屋内一般 20SU | m | 3390 | - | 掛水環境研究所 | - | - | - | -
1632 | 農業技術センター本館空調改修機械設備工事 | 不明 | 空調設備 | 保温 | 給水管 保温 | ポリスチレン 天井内, パイプシャフト内 アルミガラスクロス 15A | m | 2280 | - | 掛水環境研究所 | - | - | - | -
1633 | 農業技術センター本館空調改修機械設備工事 | 不明 | 空調設備 | 弁類 | 一般配管用ステンレス鋼ボール弁 | 10K(ねじ) 20A | 個 | 10900 | - | 掛水環境研究所 | - | - | - | -
1634 | 農業技術センター本館空調改修機械設備工事 | 不明 | 空調設備 | 配管 | 冷媒用被覆銅管(ベアコイル) | 6.35(0.8, 8㎜)x12.7(0.8, 10㎜) | m | 3240 | - | 掛水環境研究所 | - | - | - | -
1635 | 農業技術センター本館空調改修機械設備工事 | 不明 | 空調設備 | 配管 | 冷媒用被覆銅管(ベアコイル) | 9.52(0.8, 8㎜)x15.88(1.0, 10㎜) | m | 4390 | - | 掛水環境研究所 | - | - | - | -
1636 | 農業技術センター本館空調改修機械設備工事 | 不明 | 空調設備 | 保温 | 保温化粧ケース(樹脂製) | 100x70 | m | 2760 | - | 掛水環境研究所 | - | - | - | -
1637 | 農業技術センター本館空調改修機械設備工事 | 不明 | 空調設備 | 保温 | 冷媒用被覆銅管保温 | 屋外・多湿 着色溶融アルミニウム亜鉛鉄 6.35×12.7(ベアコイル) 50A適用 | m | 6280 | - | 掛水環境研究所 | - | - | - | -
1638 | 農業技術センター本館空調改修機械設備工事 | 不明 | 空調設備 | 保温 | 冷媒用被覆銅管保温 | 屋外・多湿 着色溶融アルミニウム亜鉛鉄 6.35×15.88(ベアコイル) 50A適用 | m | 6280 | - | 掛水環境研究所 | - | - | - | -
1639 | 農業技術センター本館空調改修機械設備工事 | 不明 | 空調設備 | 電気配線 | EM-CEケーブル | 2㎟-4C ピット・天井 | m | 740 | - | 掛水環境研究所 | - | - | - | -
1640 | 農業技術センター本館空調改修機械設備工事 | 不明 | 空調設備 | 電気配線 | EM-AEケーブル | 0.9㎟-3C ピット・天井 | m | 430 | - | 掛水環境研究所 | - | - | - | -
1641 | 農業技術センター本館空調改修機械設備工事 | 不明 | 空調設備 | 電気配線 | EM-AEケーブル | 0.9㎟-3C 管内 | m | 530 | - | 掛水環境研究所 | - | - | - | -
1642 | 農業技術センター本館空調改修機械設備工事 | 不明 | 空調設備 | 電気配線 | 1種金属線ぴ(MM1) | A型(25.4㎜) | m | 2540 | - | 掛水環境研究所 | - | - | - | -
1643 | 農業技術センター本館空調改修機械設備工事 | 不明 | 空調設備 | 電気配線 | 1種金属線ぴ(MM1)付属品 | A型(25.4㎜) 2個用スイッチボックス | m | 3680 | - | 掛水環境研究所 | - | - | - | -
1644 | 農業技術センター本館空調改修機械設備工事 | 不明 | 空調設備 | 電気配線 | 樹脂製プルボックス SS形 | 100x100x100 | m | 2460 | - | 掛水環境研究所 | - | - | - | -
1645 | 農業技術センター本館空調改修機械設備工事 | 不明 | 空調設備 | 電気配線 | 耐衝撃性硬質ビニル管(HIVE) | 露出配管 22㎜ | m | 1130 | - | 掛水環境研究所 | - | - | - | -
1646 | 農業技術センター本館空調改修機械設備工事 | 不明 | 空調設備 | その他 | 防火区画貫通処理 | 金属管用 (19) | m | 2480 | - | 掛水環境研究所 | - | - | - | -
1647 | 農業技術センター本館空調改修機械設備工事 | 不明 | 空調設備 | その他 | あと施工アンカー | D10 上向打 | 本 | 880 | - | 掛水環境研究所 | - | - | - | -
1648 | 農業技術センター本館空調改修機械設備工事 | 不明 | 空調設備 | その他 | 配管分岐(樹脂管類)・手間のみ | 配管分岐 25A 保温有 | 箇所 | 3440 | - | 掛水環境研究所 | - | - | - | -
1649 | 農業技術センター本館空調改修機械設備工事 | 不明 | 空調設備 | その他 | 配管分岐(鋼管類)・手間のみ | 配管分岐 20A 保温有 | 箇所 | 8990 | - | 掛水環境研究所 | - | - | - | -
1650 | 農業技術センター本館空調改修機械設備工事 | 不明 | 空調設備 | 電気配線 | プラグ止 | 20A | 箇所 | 3250 | - | 掛水環境研究所 | - | - | - | -
1651 | 農業技術センター本館空調改修機械設備工事 | 不明 | 空調設備 | 電気配線 | プラグ止 | 25A | 箇所 | 3270 | - | 掛水環境研究所 | - | - | - | -
1652 | 農業技術センター本館空調改修機械設備工事 | 不明 | 空調設備 | 電気配線 | プラグ止 | 32A | 箇所 | 3380 | - | 掛水環境研究所 | - | - | - | -
1653 | 農業技術センター本館空調改修機械設備工事 | 不明 | 空調設備 | 電気配線 | プラグ止 | 40A | 箇所 | 3720 | - | 掛水環境研究所 | - | - | - | -
1654 | 農業技術センター本館空調改修機械設備工事 | 不明 | 空調設備 | 電気配線 | プラグ止 | 50A | 箇所 | 3870 | - | 掛水環境研究所 | - | - | - | -
1655 | 農業技術センター本館空調改修機械設備工事 | 不明 | 空調設備 | 電気配線 | プラグ止 | 65A | 箇所 | 4350 | - | 掛水環境研究所 | - | - | - | -
1656 | 農業技術センター本館空調改修機械設備工事 | 不明 | 空調設備 | 電気配線 | プラグ止 | 100A・125A | 箇所 | 6260 | - | 掛水環境研究所 | - | - | - | -
1657 | 農業技術センター本館空調改修機械設備工事 | 不明 | 空調設備 | 電気配線 | キャップ止 | 25A | 箇所 | 2390 | - | 掛水環境研究所 | - | - | - | -
1658 | 農業技術センター本館空調改修機械設備工事 | 不明 | 空調設備 | 電気配線 | キャップ止 | 13A | 箇所 | 2130 | - | 掛水環境研究所 | - | - | - | -
1659 | 農業技術センター本館空調改修機械設備工事 | 不明 | 空調設備 | その他 | 駄目孔モルタル補修 | 配管撤去跡 φ200程度 | 箇所 | 2110 | - | 掛水環境研究所 | - | - | - | -
1660 | 農業技術センター本館空調改修機械設備工事 | 不明 | 空調設備 | その他 | SUS304鉄板塞 | 600x600x1t | 箇所 | 15000 | - | 掛水環境研究所 | - | - | - | -
1661 | 農業技術センター本館空調改修機械設備工事 | 不明 | 空調設備 | その他 | SUS304鉄板塞 | 1000x300x1t | 箇所 | 13400 | - | 掛水環境研究所 | - | - | - | -
1662 | 農業技術センター本館空調改修機械設備工事 | 不明 | 空調設備 | 労務費 | 手はつり(配管貫通口) | 鉄筋コンクリート 200㎜程度 75㎜ | 箇所 | 7360 | - | 掛水環境研究所 | - | - | - | -
1663 | 農業技術センター本館空調改修機械設備工事 | 不明 | 空調設備 | 労務費 | 手はつり(配管貫通口) | 鉄筋コンクリート 300㎜程度 100㎜ | 箇所 | 17700 | - | 掛水環境研究所 | - | - | - | -
1664 | 農業技術センター本館空調改修機械設備工事 | 不明 | 空調設備 | 労務費 | 手はつり(配管貫通口) | 鉄筋コンクリート 300㎜程度 400㎜ | 箇所 | 36100 | - | 掛水環境研究所 | - | - | - | -
1665 | 農業技術センター本館空調改修機械設備工事 | 不明 | 空調設備 | 労務費 | アスファルト舗装版カッター切り | 舗装版厚20cm以下 | m | 180 | - | 掛水環境研究所 | - | - | - | -
1666 | 農業技術センター本館空調改修機械設備工事 | 不明 | 空調設備 | 労務費 | アスファルト舗装 | A-5-10 再生密粒 再生クラッシャラン 500㎥未満 | ㎥ | 4260 | - | 掛水環境研究所 | - | - | - | -
1667 | 農業技術センター本館空調改修機械設備工事 | 不明 | 空調設備 | 労務費 | コンクリート舗装版カッター切り | 舗装版厚20cm以下 | m | 350 | - | 掛水環境研究所 | - | - | - | -
1668 | 農業技術センター本館空調改修機械設備工事 | 不明 | 空調設備 | 労務費 | コンクリート打込 | 特に狭い場所 人力 | ㎥ | 1220 | - | 掛水環境研究所 | - | - | - | -
1669 | 農業技術センター本館空調改修機械設備工事 | 不明 | 撤去 | 労務費 | コンクリート撤去 | 無筋 人力 | ㎥ | 51700 | - | 掛水環境研究所 | - | - | - | -
1670 | 農業技術センター本館空調改修機械設備工事 | 不明 | 空調設備 | 労務費 | 床コンクリート直均し仕上げ | 金ごて 直均し仕上げ | ㎥ | 490 | - | 掛水環境研究所 | - | - | - | -
1671 | 農業技術センター本館空調改修機械設備工事 | 不明 | 空調設備 | 労務費 | 根切り(機械) | バックホウ 0.13㎥ 排出ガス対策型 油圧式クローラ型 | ㎥ | 2770 | - | 掛水環境研究所 | - | - | - | -
1672 | 農業技術センター本館空調改修機械設備工事 | 不明 | 空調設備 | 労務費 | 埋戻し | 機械 バックホウ 0.13㎥ 排出ガス対策型 油圧式クローラ型 | ㎥ | 3810 | - | 掛水環境研究所 | - | - | - | -
1673 | 農業技術センター本館空調改修機械設備工事 | 不明 | 空調設備 | 労務費 | 砂地業(排水管用) |  | ㎥ | 7320 | - | 掛水環境研究所 | - | - | - | -
1674 | 農業技術センター本館空調改修機械設備工事 | 不明 | 空調設備 | 労務費 | 建設発生土処理 | 人力 構内敷ならし | ㎥ | 5060 | - | 掛水環境研究所 | - | - | - | -
1675 | 農業技術センター本館空調改修機械設備工事 | 不明 | 空調設備 | 運搬 | 土工機械運搬 | 根切り、埋戻し(小規模土工) | 往復 | 34100 | - | 掛水環境研究所 | - | - | - | -
1676 | 農業技術センター本館空調改修機械設備工事 | 不明 | 空調設備 | 天井張 | 天井点検口 | 一般タイプ アルミ製 内外枠共額縁 450角 | 箇所 | 8220 | - | 掛水環境研究所 | - | - | - | -
1677 | 農業技術センター本館空調改修機械設備工事 | 不明 | 空調設備 | 天井張 | 軽量鉄骨天井 開口部補強 | 19形(屋内) 450x450㎜程度 ボード等切込み共 | 箇所 | 1760 | - | 掛水環境研究所 | - | - | - | -
1678 | 農業技術センター本館空調改修機械設備工事 | 不明 | 空調設備 | 天井張 | 軽量鉄骨天井 開口部補強 | 19形(屋内) 天井カセット ボード等切込み共 | 箇所 | 2830 | - | 掛水環境研究所 | - | - | - | -
1679 | 農業技術センター本館空調改修機械設備工事 | 不明 | 空調設備 | 天井張 | 天井 化粧せっこうボード張り(GB-D) | 厚9.5 準不燃 トラバーチン 突付け | ㎡ | 1260 | - | 掛水環境研究所 | - | - | - | -
1680 | 農業技術センター本館空調改修機械設備工事 | 不明 | 換気設備 | 換気扇 | 壁付換気扇 φ200 | 540㎥/h 電気式シャッター SUSウェザーカバー 防鳥網 SUS取付枠 | 台 | 19200 | - | 掛水環境研究所 | - | - | - | -
1681 | 農業技術センター本館空調改修機械設備工事 | 不明 | 換気設備 | 換気扇 | 壁付換気扇 φ150 | 530㎥/h SUS深型ベントキャップ(防鳥網) | 台 | 25400 | - | 掛水環境研究所 | - | - | - | -
1682 | 農業技術センター本館空調改修機械設備工事 | 不明 | 換気設備 | 換気扇 | 壁付換気扇 φ300 | 1190㎥/h 電気式シャッター SUSウェザーカバー 防鳥網 SUS取付枠 | 台 | 23600 | - | 掛水環境研究所 | - | - | - | -
1683 | 農業技術センター本館空調改修機械設備工事 | 不明 | 換気設備 | 換気扇 | 有圧換気扇 φ250SUS | 1260㎥/h 電気式シャッター SUSウェザーカバー 防鳥網 木枠 | 台 | 90000 | - | 掛水環境研究所 | - | - | - | -
1684 | 農業技術センター本館空調改修機械設備工事 | 不明 | 換気設備 | 換気扇 | 有圧換気扇 φ300SUS | 1980㎥/h 電気式シャッター SUSウェザーカバー 防鳥網 木枠 バックガード | 台 | 138000 | - | 掛水環境研究所 | - | - | - | -
1685 | 農業技術センター本館空調改修機械設備工事 | 不明 | 換気設備 | 換気扇 | 全熱交換ユニット | 天カセ 350㎥/h SW共 | 台 | 194000 | - | 掛水環境研究所 | - | - | - | -
1686 | 農業技術センター本館空調改修機械設備工事 | 不明 | 換気設備 | 換気扇 | 全熱交換ユニット | 天井埋込 500㎥/h SW共 | 台 | 248000 | - | 掛水環境研究所 | - | - | - | -
1687 | 農業技術センター本館空調改修機械設備工事 | 不明 | 換気設備 | 換気扇 | 全熱交換ユニット | 天カセ 150㎥/h SW共 | 台 | 163000 | - | 掛水環境研究所 | - | - | - | -
1688 | 農業技術センター本館空調改修機械設備工事 | 不明 | 換気設備 | 換気扇 | SUS深型ベンドキャップ | φ150 防鳥 虫網 | 個 | 2510 | - | 掛水環境研究所 | - | - | - | -
1689 | 農業技術センター本館空調改修機械設備工事 | 不明 | 換気設備 | 換気扇 | SUS深型ベンドキャップ | φ200 防鳥 虫網 | 個 | 6240 | - | 掛水環境研究所 | - | - | - | -
1690 | 農業技術センター本館空調改修機械設備工事 | 不明 | 撤去 | 換気扇 | 既存アルミパネル撤去 アルミパネル更新 | パネル撤去 パネルt3更新 穴あけ加工 シール共 | 箇所 | 38000 | - | 掛水環境研究所 | - | - | - | -
1691 | 農業技術センター本館空調改修機械設備工事 | 不明 | 換気設備 | 据付 | 換気扇 据付 | 200φ以下 | 台 | 12700 | - | 掛水環境研究所 | - | - | - | -
1692 | 農業技術センター本館空調改修機械設備工事 | 不明 | 換気設備 | 据付 | 換気扇 据付 | 300φ以下 | 台 | 17500 | - | 掛水環境研究所 | - | - | - | -
1693 | 農業技術センター本館空調改修機械設備工事 | 不明 | 換気設備 | 据付 | 換気扇 据付 | 250φ以下 | 台 | 14600 | - | 掛水環境研究所 | - | - | - | -
1694 | 農業技術センター本館空調改修機械設備工事 | 不明 | 換気設備 | 据付 | 換気扇 据付 | 天井埋込形 | 台 | 16200 | - | 掛水環境研究所 | - | - | - | -
1695 | 農業技術センター本館空調改修機械設備工事 | 不明 | 換気設備 | 据付 | 全熱交換ユニット 据付 | 天井吊形 500㎥/h以下 | 台 | 93500 | - | 掛水環境研究所 | - | - | - | -
1696 | 農業技術センター本館空調改修機械設備工事 | 不明 | 換気設備 | 据付 | ウェザーカバー(据付) | 20cm用 | 個 | 5200 | - | 掛水環境研究所 | - | - | - | -
1697 | 農業技術センター本館空調改修機械設備工事 | 不明 | 換気設備 | 据付 | ウェザーカバー(据付) | 25cm用 | 個 | 5840 | - | 掛水環境研究所 | - | - | - | -
1698 | 農業技術センター本館空調改修機械設備工事 | 不明 | 換気設備 | 据付 | ウェザーカバー(据付) | 30cm用 | 個 | 7140 | - | 掛水環境研究所 | - | - | - | -
1699 | 農業技術センター本館空調改修機械設備工事 | 不明 | 換気設備 | 据付 | ベントキャップ取付費 | 150㎜ | 個 | 3420 | - | 掛水環境研究所 | - | - | - | -
1700 | 農業技術センター本館空調改修機械設備工事 | 不明 | 換気設備 | 据付 | ベントキャップ取付費 | 200㎜ | 個 | 3520 | - | 掛水環境研究所 | - | - | - | -
1701 | 農業技術センター本館空調改修機械設備工事 | 不明 | 換気設備 | 据付 | リモコン取付 | 露出 | 個 | 1590 | - | 掛水環境研究所 | - | - | - | -
1702 | 農業技術センター本館空調改修機械設備工事 | 不明 | 換気設備 | ダクト | アングルフランジ工法ダクト(低圧ダクト) | インサート有 0.5㎜(~450㎜) | ㎡ | 6620 | - | 掛水環境研究所 | - | - | - | -
1703 | 農業技術センター本館空調改修機械設備工事 | 不明 | 換気設備 | ダクト | アングルフランジ工法ダクト(低圧ダクト) | インサート有 0.8㎜(751~1500㎜) | ㎡ | 7430 | - | 掛水環境研究所 | - | - | - | -
1704 | 農業技術センター本館空調改修機械設備工事 | 不明 | 換気設備 | ダクト | スパイラルダクト(低圧ダクト) | インサート有 150㎜ | m | 4110 | - | 掛水環境研究所 | - | - | - | -
1705 | 農業技術センター本館空調改修機械設備工事 | 不明 | 換気設備 | ダクト | スパイラルダクト(低圧ダクト) | インサート有 200㎜ | m | 5150 | - | 掛水環境研究所 | - | - | - | -
1706 | 農業技術センター本館空調改修機械設備工事 | 不明 | 換気設備 | ダクト | 丸形 風量調節ダンパー | 150φ | 個 | 11200 | - | 掛水環境研究所 | - | - | - | -
1707 | 農業技術センター本館空調改修機械設備工事 | 不明 | 換気設備 | ダクト | 丸形 風量調節ダンパー | 200φ | 個 | 12000 | - | 掛水環境研究所 | - | - | - | -
1708 | 農業技術センター本館空調改修機械設備工事 | 不明 | 換気設備 | ダクト | ユニバーサル形吹出口 | VHS 200 200 | 個 | 9530 | - | 掛水環境研究所 | - | - | - | -
1709 | 農業技術センター本館空調改修機械設備工事 | 不明 | 換気設備 | ダクト | ユニバーサル形吹出口 | VHS 250 250 | 個 | 10700 | - | 掛水環境研究所 | - | - | - | -
1710 | 農業技術センター本館空調改修機械設備工事 | 不明 | 換気設備 | 保温 | 長方形ダクト保温 | グラスウール 屋内隠ぺい ダクトシャフト内 アルミガラスクロス 保温厚25 | ㎡ | 5980 | - | 掛水環境研究所 | - | - | - | -
1711 | 農業技術センター本館空調改修機械設備工事 | 不明 | 換気設備 | 保温 | スパイラルダクト保温(32K) | グラスウール 屋内隠ぺい ダクトシャフト内 アルミガラスクロス 150㎜ 保温厚25 | m | 2600 | - | 掛水環境研究所 | - | - | - | -
1712 | 農業技術センター本館空調改修機械設備工事 | 不明 | 換気設備 | 保温 | スパイラルダクト保温(32K) | グラスウール 屋内隠ぺい ダクトシャフト内 アルミガラスクロス 200㎜ 保温厚25 | m | 3210 | - | 掛水環境研究所 | - | - | - | -
1713 | 農業技術センター本館空調改修機械設備工事 | 不明 | 換気設備 | 保温 | スパイラルダクト保温(32K) | グラスウール 屋内露出 合成樹脂カバー 150㎜ 保温厚25 | m | 2600 | - | 掛水環境研究所 | - | - | - | -
1714 | 農業技術センター本館空調改修機械設備工事 | 不明 | 換気設備 | 保温 | スパイラルダクト保温(32K) | グラスウール 屋内露出 合成樹脂カバー 200㎜ 保温厚25 | m | 3210 | - | 掛水環境研究所 | - | - | - | -
1715 | 農業技術センター本館空調改修機械設備工事 | 不明 | 換気設備 | ダクト | ダクト用たわみ継手 |  | m | 12000 | - | 掛水環境研究所 | - | - | - | -
1716 | 農業技術センター本館空調改修機械設備工事 | 不明 | 換気設備 | ダクト | ボックス | インサート無 0.5㎜(~450㎜) | ㎡ | 7130 | - | 掛水環境研究所 | - | - | - | -
1717 | 農業技術センター本館空調改修機械設備工事 | 不明 | 換気設備 | ダクト | ダクト端部閉塞 | 0.6t 金属製 フランジ部 | ㎡ | 31900 | - | 掛水環境研究所 | - | - | - | -
1718 | 農業技術センター本館空調改修機械設備工事 | 不明 | 換気設備 | ダクト | スパイラルダクト閉塞 | 150φ 0.6t 金属製 | 箇所 | 2810 | - | 掛水環境研究所 | - | - | - | -
1719 | 農業技術センター本館空調改修機械設備工事 | 不明 | 換気設備 | ダクト | スパイラルダクト閉塞 | 200φ 0.6t 金属製 | 箇所 | 3480 | - | 掛水環境研究所 | - | - | - | -
1720 | 農業技術センター本館空調改修機械設備工事 | 不明 | 換気設備 | ダクト | 既設ダクト接続 | φ150 | 箇所 | 2060 | - | 掛水環境研究所 | - | - | - | -
1721 | 農業技術センター本館空調改修機械設備工事 | 不明 | 換気設備 | ダクト | 既設ダクト接続 | φ200 | 箇所 | 2580 | - | 掛水環境研究所 | - | - | - | -
1722 | 農業技術センター本館空調改修機械設備工事 | 不明 | 換気設備 | ダクト | 既設ダクト接続 | ~450 | 箇所 | 3310 | - | 掛水環境研究所 | - | - | - | -
1723 | 農業技術センター本館空調改修機械設備工事 | 不明 | 換気設備 | ダクト | 既設ダクト接続 | ~750 | 箇所 | 3390 | - | 掛水環境研究所 | - | - | - | -
1724 | 農業技術センター本館空調改修機械設備工事 | 不明 | 換気設備 | その他 | 手はつり(配管貫通口) | 鉄筋コンクリート 200㎜程度 200㎜ | 箇所 | 11400 | - | 掛水環境研究所 | - | - | - | -
1725 | 農業技術センター本館空調改修機械設備工事 | 不明 | 換気設備 | その他 | 手はつり(配管貫通口) | 鉄筋コンクリート 200㎜程度 250㎜ | 箇所 | 13000 | - | 掛水環境研究所 | - | - | - | -
1726 | 農業技術センター本館空調改修機械設備工事 | 不明 | 換気設備 | その他 | あと施工アンカー | D10 上向打 | 本 | 880 | - | 掛水環境研究所 | - | - | - | -
1727 | 農業技術センター本館空調改修機械設備工事 | 不明 | 換気設備 | その他 | 天井点検口 | 一般タイプ アルミ製 内外枠共額縁 450角 | 箇所 | 8220 | - | 掛水環境研究所 | - | - | - | -
1728 | 農業技術センター本館空調改修機械設備工事 | 不明 | 換気設備 | その他 | 軽量鉄骨天井 開口部補強 | 19形(屋内) 450x450㎜程度 ボード等切込み共 | 箇所 | 1760 | - | 掛水環境研究所 | - | - | - | -
1729 | 農業技術センター本館空調改修機械設備工事 | 不明 | 撤去 | ダクト | ファンコイルユニット 据付 | カセット形 FCU 2 | 台 | 10100 | - | 掛水環境研究所 | - | - | - | -
1730 | 農業技術センター本館空調改修機械設備工事 | 不明 | 撤去 | ダクト | ファンコイルユニット 据付 | カセット形 FCU 3 | 台 | 10100 | - | 掛水環境研究所 | - | - | - | -
1731 | 農業技術センター本館空調改修機械設備工事 | 不明 | 撤去 | ダクト | ファンコイルユニット 据付 | カセット形 FCU 4 | 台 | 11000 | - | 掛水環境研究所 | - | - | - | -
1732 | 農業技術センター本館空調改修機械設備工事 | 不明 | 撤去 | ダクト | ファンコイルユニット 据付 | カセット形 FCU 6 | 台 | 11000 | - | 掛水環境研究所 | - | - | - | -
1733 | 農業技術センター本館空調改修機械設備工事 | 不明 | 撤去 | ダクト | ファンコイルユニット 据付 | カセット形 FCU 8 | 台 | 12400 | - | 掛水環境研究所 | - | - | - | -
1734 | 農業技術センター本館空調改修機械設備工事 | 不明 | 撤去 | エアコン | ユニット形 空気調和機 撤去 | 9780㎥/h以下 | 台 | 37800 | - | 掛水環境研究所 | - | - | - | -
1735 | 農業技術センター本館空調改修機械設備工事 | 不明 | 撤去 | エアコン | パッケージ形空気調和機(セパレート・マルチ)据付 | 屋内機 天井吊り 12.5kw以下 | 台 | 6580 | - | 掛水環境研究所 | - | - | - | -
1736 | 農業技術センター本館空調改修機械設備工事 | 不明 | 撤去 | エアコン | パッケージ形空気調和機(セパレート・マルチ)据付 | 屋外機 床置き 防振基礎無し 12.5kw以下 | 台 | 10100 | - | 掛水環境研究所 | - | - | - | -
1737 | 農業技術センター本館空調改修機械設備工事 | 不明 | 撤去 | 換気扇 | ウェザーカバー(据付) | 30cm用 | 個 | 1790 | - | 掛水環境研究所 | - | - | - | -
1738 | 農業技術センター本館空調改修機械設備工事 | 不明 | 撤去 | 換気扇 | 換気扇 据付 | 300φ以下 | 台 | 4380 | - | 掛水環境研究所 | - | - | - | -
1739 | 農業技術センター本館空調改修機械設備工事 | 不明 | 撤去 | 換気扇 | 換気扇 据付 | 天井埋込形 | 台 | 4060 | - | 掛水環境研究所 | - | - | - | -
1740 | 農業技術センター本館空調改修機械設備工事 | 不明 | 撤去 | 換気扇 | 全熱交換ユニット据付 | 天井吊形 300㎥/h以下 | 台 | 20300 | - | 掛水環境研究所 | - | - | - | -
1741 | 農業技術センター本館空調改修機械設備工事 | 不明 | 撤去 | 換気扇 | 全熱交換ユニット据付 | 天井吊形 500㎥/h以下 | 台 | 23400 | - | 掛水環境研究所 | - | - | - | -
1742 | 農業技術センター本館空調改修機械設備工事 | 不明 | 撤去 | 換気扇 | 吸収冷温水機 据付 | 352kw以下 | 基 | 191000 | - | 掛水環境研究所 | - | - | - | -
1743 | 農業技術センター本館空調改修機械設備工事 | 不明 | 撤去 | 換気扇 | 冷却塔据付 | 627.0kw以下 | 基 | 71800 | - | 掛水環境研究所 | - | - | - | -
1744 | 農業技術センター本館空調改修機械設備工事 | 不明 | 撤去 | 据付 | 渦巻ポンプ(片吸込形) 据付 (空調機器) | 防振基礎 5.5kw以下 | 台 | 21900 | - | 掛水環境研究所 | - | - | - | -
1745 | 農業技術センター本館空調改修機械設備工事 | 不明 | 撤去 | 据付 | 渦巻ポンプ(片吸込形) 据付 (空調機器) | 防振基礎 11.0kw以下 | 台 | 28300 | - | 掛水環境研究所 | - | - | - | -
1746 | 農業技術センター本館空調改修機械設備工事 | 不明 | 撤去 | 換気扇 | オイルサービスタンク 据付 | TOS-500 | 基 | 7310 | - | 掛水環境研究所 | - | - | - | -
1747 | 農業技術センター本館空調改修機械設備工事 | 不明 | 撤去 | 換気扇 | 開放形 膨張タンク 据付 | TE-200 | 基 | 4140 | - | 掛水環境研究所 | - | - | - | -
1748 | 農業技術センター本館空調改修機械設備工事 | 不明 | 撤去 | 換気扇 | リモコン 撤去 |  | 箇所 | 480 | - | 掛水環境研究所 | - | - | - | -
1749 | 農業技術センター本館空調改修機械設備工事 | 不明 | 撤去 | 労務費 | ラフテレーンクレーン運転(油圧伸縮ジブ型) | 16t吊り オペレーター付き 賃料 標準 | 日 | 47000 | - | 掛水環境研究所 | - | - | - | -
1750 | 農業技術センター本館空調改修機械設備工事 | 不明 | 撤去 | 天井取外 | 天井合板・ボード撤去 | 一重張り 一般 集積共 | ㎥ | 1100 | - | 掛水環境研究所 | - | - | - | -
1751 | 農業技術センター本館空調改修機械設備工事 | 不明 | 撤去 | 配管 | 給水・塩ビライニング鋼管(SGP-VA) | ねじ接合 屋内一般 20A | m | 750 | - | 掛水環境研究所 | - | - | - | -
1752 | 農業技術センター本館空調改修機械設備工事 | 不明 | 撤去 | 配管 | 給水・塩ビライニング鋼管(SGP-VA) | ねじ接合 屋内一般 25A | m | 920 | - | 掛水環境研究所 | - | - | - | -
1753 | 農業技術センター本館空調改修機械設備工事 | 不明 | 撤去 | 配管 | 排水・硬質ポリ塩化ビニル管(VP) | 屋内一般 20A | m | 460 | - | 掛水環境研究所 | - | - | - | -
1754 | 農業技術センター本館空調改修機械設備工事 | 不明 | 撤去 | 配管 | 排水・硬質ポリ塩化ビニル管(VP) | 屋内一般 25A | m | 550 | - | 掛水環境研究所 | - | - | - | -
1755 | 農業技術センター本館空調改修機械設備工事 | 不明 | 撤去 | 配管 | 排水・硬質ポリ塩化ビニル管(VP) | 屋内一般 30A | m | 590 | - | 掛水環境研究所 | - | - | - | -
1756 | 農業技術センター本館空調改修機械設備工事 | 不明 | 撤去 | 配管 | 排水・硬質ポリ塩化ビニル管(VP) | 屋内一般 50A | m | 960 | - | 掛水環境研究所 | - | - | - | -
1757 | 農業技術センター本館空調改修機械設備工事 | 不明 | 撤去 | 配管 | 油・配管用炭素鋼鋼管(黒) | ねじ接合 機械室・便所 20A | m | 900 | - | 掛水環境研究所 | - | - | - | -
1758 | 農業技術センター本館空調改修機械設備工事 | 不明 | 撤去 | 配管 | 油・配管用炭素鋼鋼管(黒) | ねじ接合 機械室・便所 25A | m | 1110 | - | 掛水環境研究所 | - | - | - | -
1759 | 農業技術センター本館空調改修機械設備工事 | 不明 | 撤去 | 配管 | 油・配管用炭素鋼鋼管(黒) | ねじ接合 機械室・便所 32A | m | 1360 | - | 掛水環境研究所 | - | - | - | -
1760 | 農業技術センター本館空調改修機械設備工事 | 不明 | 撤去 | 配管 | 油・配管用炭素鋼鋼管(黒) | ねじ接合 機械室・便所 40A | m | 1490 | - | 掛水環境研究所 | - | - | - | -
1761 | 農業技術センター本館空調改修機械設備工事 | 不明 | 撤去 | 配管 | 冷温水・配管用炭素鋼鋼管(白) | ねじ接合 屋内一般 20A | m | 750 | - | 掛水環境研究所 | - | - | - | -
1762 | 農業技術センター本館空調改修機械設備工事 | 不明 | 撤去 | 配管 | 冷温水・配管用炭素鋼鋼管(白) | ねじ接合 屋内一般 25A | m | 920 | - | 掛水環境研究所 | - | - | - | -
1763 | 農業技術センター本館空調改修機械設備工事 | 不明 | 撤去 | 配管 | 冷温水・配管用炭素鋼鋼管(白) | ねじ接合 屋内一般 32A | m | 1130 | - | 掛水環境研究所 | - | - | - | -
1764 | 農業技術センター本館空調改修機械設備工事 | 不明 | 撤去 | 配管 | 冷温水・配管用炭素鋼鋼管(白) | ねじ接合 屋内一般 40A | m | 1240 | - | 掛水環境研究所 | - | - | - | -
1765 | 農業技術センター本館空調改修機械設備工事 | 不明 | 撤去 | 配管 | 冷温水・配管用炭素鋼鋼管(白) | ねじ接合 屋内一般 50A | m | 1560 | - | 掛水環境研究所 | - | - | - | -
1766 | 農業技術センター本館空調改修機械設備工事 | 不明 | 撤去 | 配管 | 冷温水・配管用炭素鋼鋼管(白) | ねじ接合 屋内一般 65A | m | 2030 | - | 掛水環境研究所 | - | - | - | -
1767 | 農業技術センター本館空調改修機械設備工事 | 不明 | 撤去 | 配管 | 冷温水・配管用炭素鋼鋼管(白) | ねじ接合 屋内一般 80A | m | 2300 | - | 掛水環境研究所 | - | - | - | -
1768 | 農業技術センター本館空調改修機械設備工事 | 不明 | 撤去 | 配管 | 冷温水・配管用炭素鋼鋼管(白) | ねじ接合 屋内一般 100A | m | 3000 | - | 掛水環境研究所 | - | - | - | -
1769 | 農業技術センター本館空調改修機械設備工事 | 不明 | 撤去 | 配管 | 冷温水・配管用炭素鋼鋼管(白) | ねじ接合 機械室・便所 125A | m | 4260 | - | 掛水環境研究所 | - | - | - | -
1770 | 農業技術センター本館空調改修機械設備工事 | 不明 | 撤去 | 配管 | 冷温水・配管用炭素鋼鋼管(白) | ねじ接合 機械室・便所 150A | m | 5180 | - | 掛水環境研究所 | - | - | - | -
1771 | 農業技術センター本館空調改修機械設備工事 | 不明 | 撤去 | 弁類 | 一般弁類 取付 | 80A | 個 | 2320 | - | 掛水環境研究所 | - | - | - | -
1772 | 農業技術センター本館空調改修機械設備工事 | 不明 | 撤去 | 弁類 | 一般弁類 取付 | 100A | 個 | 2730 | - | 掛水環境研究所 | - | - | - | -
1773 | 農業技術センター本館空調改修機械設備工事 | 不明 | 撤去 | 弁類 | 一般弁類 取付 | 125A | 個 | 3280 | - | 掛水環境研究所 | - | - | - | -
1774 | 農業技術センター本館空調改修機械設備工事 | 不明 | 撤去 | 弁類 | 一般弁類 取付 | 150A | 個 | 4440 | - | 掛水環境研究所 | - | - | - | -
1775 | 農業技術センター本館空調改修機械設備工事 | 不明 | 撤去 | 配管 | Y形ストレーナ | 10K 150A | 個 | 4440 | - | 掛水環境研究所 | - | - | - | -
1776 | 農業技術センター本館空調改修機械設備工事 | 不明 | 撤去 | 配管 | 通気金物(ストレーナー付) 取付 | 40A | 個 | 4220 | - | 掛水環境研究所 | - | - | - | -
1777 | 農業技術センター本館空調改修機械設備工事 | 不明 | 撤去 | 保温 | 給水管 保温撤去 | ポリスチレン 天井内 パイプシャフト内 アルミガラスクロス 20A 再使用しない | m | 550 | - | 掛水環境研究所 | - | - | - | -
1778 | 農業技術センター本館空調改修機械設備工事 | 不明 | 撤去 | 保温 | 給水管 保温撤去 | ポリスチレン 天井内 パイプシャフト内 アルミガラスクロス 25A 再使用しない | m | 610 | - | 掛水環境研究所 | - | - | - | -
1779 | 農業技術センター本館空調改修機械設備工事 | 不明 | 撤去 | 保温 | 冷温水管 保温 撤去 | グラスウール 天井内 パイプシャフト内 アルミガラスクロス 20A 再使用しない | m | 520 | - | 掛水環境研究所 | - | - | - | -
1780 | 農業技術センター本館空調改修機械設備工事 | 不明 | 撤去 | 保温 | 冷温水管 保温 撤去 | グラスウール 天井内 パイプシャフト内 アルミガラスクロス 25A 再使用しない | m | 580 | - | 掛水環境研究所 | - | - | - | -
1781 | 農業技術センター本館空調改修機械設備工事 | 不明 | 撤去 | 保温 | 冷温水管 保温 撤去 | グラスウール 天井内 パイプシャフト内 アルミガラスクロス 32A 再使用しない | m | 690 | - | 掛水環境研究所 | - | - | - | -
1782 | 農業技術センター本館空調改修機械設備工事 | 不明 | 撤去 | 保温 | 冷温水管 保温 撤去 | グラスウール 天井内 パイプシャフト内 アルミガラスクロス 40A 再使用しない | m | 770 | - | 掛水環境研究所 | - | - | - | -
1783 | 農業技術センター本館空調改修機械設備工事 | 不明 | 撤去 | 保温 | 冷温水管 保温 撤去 | グラスウール 天井内 パイプシャフト内 アルミガラスクロス 50A 再使用しない | m | 830 | - | 掛水環境研究所 | - | - | - | -
1784 | 農業技術センター本館空調改修機械設備工事 | 不明 | 撤去 | 保温 | 冷温水管 保温 撤去 | グラスウール 天井内 パイプシャフト内 アルミガラスクロス 65A 再使用しない | m | 910 | - | 掛水環境研究所 | - | - | - | -
1785 | 農業技術センター本館空調改修機械設備工事 | 不明 | 撤去 | 保温 | 冷温水管 保温 撤去 | グラスウール 天井内 パイプシャフト内 アルミガラスクロス 80A 再使用しない | m | 990 | - | 掛水環境研究所 | - | - | - | -
1786 | 農業技術センター本館空調改修機械設備工事 | 不明 | 撤去 | 保温 | 冷温水管 保温 撤去 | グラスウール 暗渠内 着色アルミガラスクロス 100A 再使用しない | m | 1540 | - | 掛水環境研究所 | - | - | - | -
1787 | 農業技術センター本館空調改修機械設備工事 | 不明 | 撤去 | 保温 | 冷温水管 保温 撤去 | グラスウール 天井内 パイプシャフト内 アルミガラスクロス 100A 再使用しない | m | 1240 | - | 掛水環境研究所 | - | - | - | -
1788 | 農業技術センター本館空調改修機械設備工事 | 不明 | 撤去 | 保温 | 冷温水管 保温 撤去 | グラスウール 機械室 書庫 倉庫 アルミガラスクロス 125A 再使用しない | m | 1930 | - | 掛水環境研究所 | - | - | - | -
1789 | 農業技術センター本館空調改修機械設備工事 | 不明 | 撤去 | 保温 | 冷温水管 保温 撤去 | グラスウール 機械室 書庫 倉庫 アルミガラスクロス 150A 再使用しない | m | 2170 | - | 掛水環境研究所 | - | - | - | -
1790 | 農業技術センター本館空調改修機械設備工事 | 不明 | 撤去 | 保温 | 長方形ダクト保温 撤去 | ロックウール グラスウール 屋内隠ぺい ダクトシャフト内 アルミガラスクロス 再使用しない | ㎡ | 1240 | - | 掛水環境研究所 | - | - | - | -
1791 | 農業技術センター本館空調改修機械設備工事 | 不明 | 撤去 | 保温 | スパイラルダクト保温撤去(32K) | ロックウール グラスウール 屋内隠ぺい ダクトシャフト内 アルミガラスクロス 再使用しない | ㎡ | 1130 | - | 掛水環境研究所 | - | - | - | -
1792 | 農業技術センター本館空調改修機械設備工事 | 不明 | 撤去 | ダクト | 長方形ダクト撤去 | 亜鉛鉄板 0.5㎜ 再使用しない | ㎡ | 1620 | - | 掛水環境研究所 | - | - | - | -
1793 | 農業技術センター本館空調改修機械設備工事 | 不明 | 撤去 | ダクト | 長方形ダクト撤去 | 亜鉛鉄板 0.6㎜ 再使用しない | ㎡ | 1760 | - | 掛水環境研究所 | - | - | - | -
1794 | 農業技術センター本館空調改修機械設備工事 | 不明 | 撤去 | ダクト | スパイラルダクト(低圧、高圧1、2ダクト) 撤去 | 150㎜ 再使用しない | m | 980 | - | 掛水環境研究所 | - | - | - | -
1795 | 農業技術センター本館空調改修機械設備工事 | 不明 | 撤去 | ダクト | スパイラルダクト(低圧、高圧1、2ダクト) 撤去 | 200㎜ 再使用しない | m | 1270 | - | 掛水環境研究所 | - | - | - | -
1796 | 農業技術センター本館空調改修機械設備工事 | 不明 | 撤去 | ダクト | スパイラルダクト(低圧、高圧1、2ダクト) 撤去 | 300㎜ 再使用しない | m | 1840 | - | 掛水環境研究所 | - | - | - | -
1797 | 農業技術センター本館空調改修機械設備工事 | 不明 | 撤去 | ダクト | スパイラルダクト(低圧、高圧1、2ダクト) 撤去 | 400㎜ 再使用しない | m | 2470 | - | 掛水環境研究所 | - | - | - | -
1798 | 農業技術センター本館空調改修機械設備工事 | 不明 | 撤去 | ダクト | 風量調節ダンパー(VD)撤去 | 0.1㎡以下 再使用しない | 個 | 3090 | - | 掛水環境研究所 | - | - | - | -
1799 | 牧野植物園冷暖房設備(チラー)本館1号機更新工事 | 受注者希望 | 空調設備 | その他 | 空冷ヒートポンプ式チラーユニット | 耐塩害仕様(公共建築工事仕様) 冷温水同時取出形 呼称:100RT 圧縮機:37kwx2 | 基 | 29100000 | 2023-07-01 | 常石設備設計室 | - | - | - | -
1800 | 牧野植物園冷暖房設備(チラー)本館1号機更新工事 | 受注者希望 | 空調設備 | ポンプ | 空調用受水槽付ポンプ | φ25x28リットル/minx22mHx0.25kw 貯水量100リットル以上(ボールタップ20A付) | 台 | 94900 | 2023-07-01 | 常石設備設計室 | - | - | - | -
1801 | 牧野植物園冷暖房設備(チラー)本館1号機更新工事 | 受注者希望 | 空調設備 | 配管 | 排水・配管用炭素鋼鋼管(白) | ねじ接合 機械室・便所 20A | m | 4370 | 2023-07-01 | 常石設備設計室 | - | - | - | -
1802 | 牧野植物園冷暖房設備(チラー)本館1号機更新工事 | 受注者希望 | 空調設備 | 配管 | 冷温水・配管用炭素鋼鋼管(白) | ねじ接合 機械室・便所 100A | m | 20100 | 2023-07-01 | 常石設備設計室 | - | - | - | -
1803 | 牧野植物園冷暖房設備(チラー)本館1号機更新工事 | 受注者希望 | 空調設備 | 配管 | 冷温水・配管用炭素鋼鋼管(白) | 溶接接合 機械室・便所 125A | m | 23200 | 2023-07-01 | 常石設備設計室 | - | - | - | -
1804 | 牧野植物園冷暖房設備(チラー)本館1号機更新工事 | 受注者希望 | 空調設備 | 配管 | 配管用炭素鋼鋼管(白管)塗装 | 露出 20A | m | 690 | 2023-07-01 | 常石設備設計室 | - | - | - | -
1805 | 牧野植物園冷暖房設備(チラー)本館1号機更新工事 | 受注者希望 | 空調設備 | 配管 | 排水・硬質ポリ塩化ビニル管(カラーVP) | 屋内一般 30A | m | 3090 | 2023-07-01 | 常石設備設計室 | - | - | - | -
1806 | 牧野植物園冷暖房設備(チラー)本館1号機更新工事 | 受注者希望 | 空調設備 | 配管 | 排水・硬質ポリ塩化ビニル管(カラーVP) | 屋内一般 50A | m | 4670 | 2023-07-01 | 常石設備設計室 | - | - | - | -
1807 | 牧野植物園冷暖房設備(チラー)本館1号機更新工事 | 受注者希望 | 空調設備 | 弁類 | 青銅ボール弁 | 10K(ねじ) 20A | 個 | 5620 | 2023-07-01 | 常石設備設計室 | - | - | - | -
1808 | 牧野植物園冷暖房設備(チラー)本館1号機更新工事 | 受注者希望 | 空調設備 | 弁類 | ゴムシートバラフライ弁 | 10K(ウエハー・アルミ) 125A | 個 | 24600 | 2023-07-01 | 常石設備設計室 | - | - | - | -
1809 | 牧野植物園冷暖房設備(チラー)本館1号機更新工事 | 受注者希望 | 空調設備 | 配管 | ストレーナー取付 | 125A | 個 | 11600 | 2023-07-01 | 常石設備設計室 | - | - | - | -
1810 | 牧野植物園冷暖房設備(チラー)本館1号機更新工事 | 受注者希望 | 空調設備 | その他 | 防振継手 | SUS製2プライ(ベローズ形) 100A | 個 | 55900 | 2023-07-01 | 常石設備設計室 | - | - | - | -
1811 | 牧野植物園冷暖房設備(チラー)本館1号機更新工事 | 受注者希望 | 空調設備 | その他 | 瞬間流量計 | 125A | 個 | 45000 | 2023-07-01 | 常石設備設計室 | - | - | - | -
1812 | 牧野植物園冷暖房設備(チラー)本館1号機更新工事 | 受注者希望 | 空調設備 | その他 | 温度計 | バイメタル 円形 | 個 | 10200 | 2023-07-01 | 常石設備設計室 | - | - | - | -
1813 | 牧野植物園冷暖房設備(チラー)本館1号機更新工事 | 受注者希望 | 空調設備 | その他 | 圧力計 | 水用 | 組 | 10500 | 2023-07-01 | 常石設備設計室 | - | - | - | -
1814 | 牧野植物園冷暖房設備(チラー)本館1号機更新工事 | 受注者希望 | 空調設備 | その他 | 間接排水口 | 50A | 個 | 3700 | 2023-07-01 | 常石設備設計室 | - | - | - | -
1815 | 牧野植物園冷暖房設備(チラー)本館1号機更新工事 | 受注者希望 | 空調設備 | その他 | 配管接続(鋼管類) | 配管切断 125A 保温有 | 箇所 | 12300 | 2023-07-01 | 常石設備設計室 | - | - | - | -
1816 | 牧野植物園冷暖房設備(チラー)本館1号機更新工事 | 受注者希望 | 空調設備 | その他 | 文字標識等 | 空調 500㎡ | 式 | 92000 | 2023-07-01 | 常石設備設計室 | - | - | - | -
1817 | 牧野植物園冷暖房設備(チラー)本館1号機更新工事 | 受注者希望 | 空調設備 | 配管 | 給水・塩ビライニング鋼管(SGP-VA) | ねじ接合 機械室・便所 20A | m | 4640 | 2023-07-01 | 常石設備設計室 | - | - | - | -
1818 | 牧野植物園冷暖房設備(チラー)本館1号機更新工事 | 受注者希望 | 空調設備 | 配管 | 給水・塩ビライニング鋼管(SGP-VA) | ねじ接合 機械室・便所 25A | m | 5970 | 2023-07-01 | 常石設備設計室 | - | - | - | -
1819 | 牧野植物園冷暖房設備(チラー)本館1号機更新工事 | 受注者希望 | 空調設備 | 配管 | 給水・塩ビライニング鋼管(SGP-VA) | ねじ接合 機械室・便所 32A | m | 7560 | 2023-07-01 | 常石設備設計室 | - | - | - | -
1820 | 牧野植物園冷暖房設備(チラー)本館1号機更新工事 | 受注者希望 | 空調設備 | 配管 | 排水・硬質ポリ塩化ビニル管(VP) | 機械室・便所 30A | m | 3050 | 2023-07-01 | 常石設備設計室 | - | - | - | -
1821 | 牧野植物園冷暖房設備(チラー)本館1号機更新工事 | 受注者希望 | 空調設備 | 配管 | 排水・硬質ポリ塩化ビニル管(VP) | 機械室・便所 50A | m | 4830 | 2023-07-01 | 常石設備設計室 | - | - | - | -
1822 | 牧野植物園冷暖房設備(チラー)本館1号機更新工事 | 受注者希望 | 空調設備 | 水栓類 | 非常用水栓 | 13A | 個 | 3690 | 2023-07-01 | 常石設備設計室 | - | - | - | -
1823 | 牧野植物園冷暖房設備(チラー)本館1号機更新工事 | 受注者希望 | 空調設備 | 弁類 | ボール弁(管端防食コア) | 10K(ねじ・給水用) 20A | 個 | 7550 | 2023-07-01 | 常石設備設計室 | - | - | - | -
1824 | 牧野植物園冷暖房設備(チラー)本館1号機更新工事 | 受注者希望 | 空調設備 | 弁類 | ボール弁(管端防食コア) | 10K(ねじ・給水用) 25A | 個 | 10000 | 2023-07-01 | 常石設備設計室 | - | - | - | -
1825 | 牧野植物園冷暖房設備(チラー)本館1号機更新工事 | 受注者希望 | 空調設備 | 弁類 | 青銅ボール弁 | 10K(ねじ) 50A | 個 | 18200 | 2023-07-01 | 常石設備設計室 | - | - | - | -
1826 | 牧野植物園冷暖房設備(チラー)本館1号機更新工事 | 受注者希望 | 空調設備 | 弁類 | 逆止弁(管端防食コア) | 10K(ねじ・給水用) 25A | 個 | 8230 | 2023-07-01 | 常石設備設計室 | - | - | - | -
1827 | 牧野植物園冷暖房設備(チラー)本館1号機更新工事 | 受注者希望 | 空調設備 | 配管 | Y形ストレーナ(管端防食コア) | 10K 25A | 個 | 8230 | 2023-07-01 | 常石設備設計室 | - | - | - | -
1828 | 牧野植物園冷暖房設備(チラー)本館1号機更新工事 | 受注者希望 | 空調設備 | 配管 | 防虫網 | CNP-50 | 個 | 10100 | 2023-07-01 | 常石設備設計室 | - | - | - | -
1829 | 牧野植物園冷暖房設備(チラー)本館1号機更新工事 | 受注者希望 | 空調設備 | 保温 | 冷温水管 保温 | グラスウール 屋外露出 浴室 ステンレス鋼板 100A | m | 12600 | 2023-07-01 | 常石設備設計室 | - | - | - | -
1830 | 牧野植物園冷暖房設備(チラー)本館1号機更新工事 | 受注者希望 | 空調設備 | 保温 | 冷温水管 保温 | グラスウール 屋外露出 浴室 ステンレス鋼板 125A | m | 15600 | 2023-07-01 | 常石設備設計室 | - | - | - | -
1831 | 牧野植物園冷暖房設備(チラー)本館1号機更新工事 | 受注者希望 | 空調設備 | 保温 | 冷水用弁類 保温 | ロックウール 屋外露出 ステンレス鋼板 100A | 個 | 37600 | 2023-07-01 | 常石設備設計室 | - | - | - | -
1832 | 牧野植物園冷暖房設備(チラー)本館1号機更新工事 | 受注者希望 | 空調設備 | 保温 | 冷水用弁類 保温 | ロックウール 屋外露出 ステンレス鋼板 125A | 個 | 42200 | 2023-07-01 | 常石設備設計室 | - | - | - | -
1833 | 牧野植物園冷暖房設備(チラー)本館1号機更新工事 | 受注者希望 | 空調設備 | 保温 | 冷水用弁類 保温 | ロックウール(バタフライ弁) 屋外露出 ステンレス鋼板 125A | 個 | 24000 | 2023-07-01 | 常石設備設計室 | - | - | - | -
1834 | 牧野植物園冷暖房設備(チラー)本館1号機更新工事 | 受注者希望 | 空調設備 | 保温 | 給水管 保温 | ポリスチレン 屋外露出 浴室 ステンレス鋼板 20A | m | 5800 | 2023-07-01 | 常石設備設計室 | - | - | - | -
1835 | 牧野植物園冷暖房設備(チラー)本館1号機更新工事 | 受注者希望 | 空調設備 | 保温 | 給水管 保温 | ポリスチレン 屋外露出 浴室 ステンレス鋼板 25A | m | 6150 | 2023-07-01 | 常石設備設計室 | - | - | - | -
1836 | 牧野植物園冷暖房設備(チラー)本館1号機更新工事 | 受注者希望 | 空調設備 | 保温 | 給水管 保温 | ポリスチレン 屋外露出 浴室 ステンレス鋼板 32A | m | 6560 | 2023-07-01 | 常石設備設計室 | - | - | - | -
1837 | 牧野植物園冷暖房設備(チラー)本館1号機更新工事 | 受注者希望 | 撤去 | 配管 | 冷温水・配管用炭素鋼鋼管(白) 撤去 | ねじ接合 機械室・便所 20A 再使用しない | m | 950 | 2023-07-01 | 常石設備設計室 | - | - | - | -
1838 | 牧野植物園冷暖房設備(チラー)本館1号機更新工事 | 受注者希望 | 撤去 | 配管 | 排水・硬質ポリ塩化ビニル管(VP) 撤去 | 機械室・便所 50A 再使用しない | m | 1220 | 2023-07-01 | 常石設備設計室 | - | - | - | -
1839 | 牧野植物園冷暖房設備(チラー)本館1号機更新工事 | 受注者希望 | 撤去 | 配管 | 冷温水・配管用炭素鋼鋼管(白) 撤去 | 溶接接合 機械室・便所 125A 再使用しない | m | 4370 | 2023-07-01 | 常石設備設計室 | - | - | - | -
1840 | 牧野植物園冷暖房設備(チラー)本館1号機更新工事 | 受注者希望 | 撤去 | 配管 | 給水・塩ビライニング鋼管(SGP-VA) 撤去 | ねじ接合 機械室・便所 25A 再使用しない | m | 1170 | 2023-07-01 | 常石設備設計室 | - | - | - | -
1841 | 牧野植物園冷暖房設備(チラー)本館1号機更新工事 | 受注者希望 | 撤去 | 配管 | バタフライ弁 撤去 | 125A 再使用しない | 個 | 1740 | 2023-07-01 | 常石設備設計室 | - | - | - | -
1842 | 牧野植物園冷暖房設備(チラー)本館1号機更新工事 | 受注者希望 | 撤去 | その他 | 温度計 撤去 | バイメタル 円形 再使用しない | 個 | 1660 | 2023-07-01 | 常石設備設計室 | - | - | - | -
1843 | 牧野植物園冷暖房設備(チラー)本館1号機更新工事 | 受注者希望 | 撤去 | その他 | 防振継手 撤去 | ベローズ形 100A 再使用しない | 個 | 2890 | 2023-07-01 | 常石設備設計室 | - | - | - | -
1844 | 牧野植物園冷暖房設備(チラー)本館1号機更新工事 | 受注者希望 | 撤去 | その他 | 圧力計 撤去 | 水用 再使用しない | 組 | 1660 | 2023-07-01 | 常石設備設計室 | - | - | - | -
1845 | 牧野植物園冷暖房設備(チラー)本館1号機更新工事 | 受注者希望 | 撤去 | 保温 | 冷温水管 保温 撤去 | グラスウール 屋外露出 浴室 ステンレス鋼板 125A 再使用しない | m | 3340 | 2023-07-01 | 常石設備設計室 | - | - | - | -
1846 | 牧野植物園冷暖房設備(チラー)本館1号機更新工事 | 受注者希望 | 撤去 | 保温 | 冷温水用弁類保温 | ロックウール(バタフライ弁) 屋外露出 ステンレス鋼板 125A | 個 | 5460 | 2023-07-01 | 常石設備設計室 | - | - | - | -
1847 | 牧野植物園冷暖房設備(チラー)本館1号機更新工事 | 受注者希望 | 撤去 | 保温 | 冷温水用弁類保温 | ロックウール 屋外露出 ステンレス鋼板 100A | 個 | 9890 | 2023-07-01 | 常石設備設計室 | - | - | - | -
1848 | 牧野植物園冷暖房設備(チラー)本館1号機更新工事 | 受注者希望 | 撤去 | 保温 | 冷温水管 保温 撤去 | ポリスチレン 屋外露出 浴室 ステンレス鋼板 25A 再使用しない | m | 1660 | 2023-07-01 | 常石設備設計室 | - | - | - | -
1849 | 牧野植物園冷暖房設備(チラー)本館1号機更新工事 | 受注者希望 | 撤去 | 電気配線 | 硬質ビニル電線管 撤去 | (VE22, HIVE22) 再使用しない | m | 290 | 2023-07-01 | 常石設備設計室 | - | - | - | -
1850 | 牧野植物園冷暖房設備(チラー)本館1号機更新工事 | 受注者希望 | 撤去 | 電気配線 | ケーブル撤去 CVV2-3C 管路内 | 再使用しない | m | 100 | 2023-07-01 | 常石設備設計室 | - | - | - | -
1851 | 牧野植物園冷暖房設備(チラー)本館1号機更新工事 | 受注者希望 | 動力設備 | その他 | 新設開閉器 MCB3P600AF600AT |  | 個 | 165000 | 2023-07-01 | 常石設備設計室 | - | - | - | -
1852 | 牧野植物園冷暖房設備(チラー)本館1号機更新工事 | 受注者希望 | 動力設備 | その他 | 新設開閉器 ELB3P600AF600AT |  | 個 | 248000 | 2023-07-01 | 常石設備設計室 | - | - | - | -
1853 | 牧野植物園冷暖房設備(チラー)本館1号機更新工事 | 受注者希望 | 動力設備 | 労務費 | KIP-A盤改修手間 | 盤配管用開口手間 | 人 | 21400 | 2023-07-01 | 常石設備設計室 | - | - | - | -
1854 | 牧野植物園冷暖房設備(チラー)本館1号機更新工事 | 受注者希望 | 動力設備 | その他 | 新設開閉器 | ELB3P30AF15AT | 個 | 21000 | 2023-07-01 | 常石設備設計室 | - | - | - | -
1855 | 牧野植物園冷暖房設備(チラー)本館1号機更新工事 | 受注者希望 | 動力設備 | 電気配線 | 600V耐熱性ポリエチレン絶縁電線(EM-IE) | 38㎟ | m | 1360 | 2023-07-01 | 常石設備設計室 | - | - | - | -
1856 | 牧野植物園冷暖房設備(チラー)本館1号機更新工事 | 受注者希望 | 動力設備 | 電気配線 | EM-CETケーブル | 100㎟ 管内 | m | 8790 | 2023-07-01 | 常石設備設計室 | - | - | - | -
1857 | 牧野植物園冷暖房設備(チラー)本館1号機更新工事 | 受注者希望 | 動力設備 | 電気配線 | EM-CETケーブル | 100㎟ ラック | m | 9510 | 2023-07-01 | 常石設備設計室 | - | - | - | -
1858 | 牧野植物園冷暖房設備(チラー)本館1号機更新工事 | 受注者希望 | 動力設備 | 電気配線 | EM-CETケーブル | 100㎟ FEP内(PF・CD) | m | 8440 | 2023-07-01 | 常石設備設計室 | - | - | - | -
1859 | 牧野植物園冷暖房設備(チラー)本館1号機更新工事 | 受注者希望 | 動力設備 | 電気配線 | EM-CETケーブル | 150㎟ 管内 | m | 12100 | 2023-07-01 | 常石設備設計室 | - | - | - | -
1860 | 牧野植物園冷暖房設備(チラー)本館1号機更新工事 | 受注者希望 | 動力設備 | 電気配線 | EM-CEEケーブル | 2㎟-10C 管内 | m | 1940 | 2023-07-01 | 常石設備設計室 | - | - | - | -
1861 | 牧野植物園冷暖房設備(チラー)本館1号機更新工事 | 受注者希望 | 動力設備 | 電気配線 | 600Vポリエチレン絶縁耐燃性ポリエチレンシースケーブル平形 EM-EEF | 2.0㎜- 2C ラック | m | 570 | 2023-07-01 | 常石設備設計室 | - | - | - | -
1862 | 牧野植物園冷暖房設備(チラー)本館1号機更新工事 | 受注者希望 | 動力設備 | 電気配線 | 600Vポリエチレン絶縁耐燃性ポリエチレンシースケーブル平形 EM-EEF | 2.0㎜- 2C 管内 | m | 500 | 2023-07-01 | 常石設備設計室 | - | - | - | -
1863 | 牧野植物園冷暖房設備(チラー)本館1号機更新工事 | 受注者希望 | 動力設備 | 電気配線 | 耐衝撃性硬質ビニル管(HIVE) | 露出配管 82㎜ | m | 5500 | 2023-07-01 | 常石設備設計室 | - | - | - | -
1864 | 牧野植物園冷暖房設備(チラー)本館1号機更新工事 | 受注者希望 | 動力設備 | 電気配線 | 硬質ビニル電線管(VE) | 露出配管 22㎜ | m | 1110 | 2023-07-01 | 常石設備設計室 | - | - | - | -
1865 | 牧野植物園冷暖房設備(チラー)本館1号機更新工事 | 受注者希望 | 動力設備 | 電気配線 | 金属製可とう電線管(電動機等接続) | 83㎜ ビニル被覆有・防水 | 箇所 | 12400 | 2023-07-01 | 常石設備設計室 | - | - | - | -
1866 | 牧野植物園冷暖房設備(チラー)本館1号機更新工事 | 受注者希望 | 動力設備 | 電気配線 | 金属製可とう電線管(電動機等接続) | 30㎜ ビニル被覆有・防水 | 箇所 | 2480 | 2023-07-01 | 常石設備設計室 | - | - | - | -
1867 | 牧野植物園冷暖房設備(チラー)本館1号機更新工事 | 受注者希望 | 動力設備 | 電気配線 | 金属製可とう電線管(電動機等接続) | 30㎜ ビニル被覆無 | 箇所 | 1470 | 2023-07-01 | 常石設備設計室 | - | - | - | -
1868 | 牧野植物園冷暖房設備(チラー)本館1号機更新工事 | 受注者希望 | 動力設備 | 電気配線 | 樹脂製プルボックス SS-WP形 | 200x200x200 | 個 | 11100 | 2023-07-01 | 常石設備設計室 | - | - | - | -
1869 | 牧野植物園冷暖房設備(チラー)本館1号機更新工事 | 受注者希望 | 動力設備 | 電気配線 | 樹脂製プルボックス SS形 | 150x150x100 | 個 | 4300 | 2023-07-01 | 常石設備設計室 | - | - | - | -
1870 | 牧野植物園冷暖房設備(チラー)本館1号機更新工事 | 受注者希望 | 動力設備 | 労務費 | 機器接続手間 | 空調室外機 接続 | 箇所 | 2180 | 2023-07-01 | 常石設備設計室 | - | - | - | -
1871 | 牧野植物園冷暖房設備(チラー)本館1号機更新工事 | 受注者希望 | 撤去 | その他 | 開閉器撤去 MCB3P600AF500AT | 再使用しない | 個 | 8450 | 2023-07-01 | 常石設備設計室 | - | - | - | -
1872 | 牧野植物園冷暖房設備(チラー)本館1号機更新工事 | 受注者希望 | 撤去 | その他 | 開閉器撤去 ELB3P600AF500AT | 再使用しない | 個 | 8450 | 2023-07-01 | 常石設備設計室 | - | - | - | -
1873 | 牧野植物園冷暖房設備(チラー)本館1号機更新工事 | 受注者希望 | 撤去 | その他 | 開閉器撤去 ELB3P100AF100AT | 再使用しない | 個 | 3790 | 2023-07-01 | 常石設備設計室 | - | - | - | -
1874 | 牧野植物園冷暖房設備(チラー)本館1号機更新工事 | 受注者希望 | 撤去 | 電気配線 | 600V絶縁電線 撤去 | 22㎟ x1本 再使用しない | m | 130 | 2023-07-01 | 常石設備設計室 | - | - | - | -
1875 | 牧野植物園冷暖房設備(チラー)本館1号機更新工事 | 受注者希望 | 撤去 | 電気配線 | ケーブル撤去 CVT100 管路 | 再使用しない | m | 660 | 2023-07-01 | 常石設備設計室 | - | - | - | -
1876 | 牧野植物園冷暖房設備(チラー)本館1号機更新工事 | 受注者希望 | 撤去 | 電気配線 | ケーブル撤去 CVT100 FEP管路 | 再使用しない | m | 600 | 2023-07-01 | 常石設備設計室 | - | - | - | -
1877 | 牧野植物園冷暖房設備(チラー)本館1号機更新工事 | 受注者希望 | 撤去 | 電気配線 | ケーブル撤去 CVT100 ラック | 再使用しない | m | 800 | 2023-07-01 | 常石設備設計室 | - | - | - | -
1878 | 牧野植物園冷暖房設備(チラー)本館1号機更新工事 | 受注者希望 | 撤去 | 電気配線 | ケーブル撤去 CVV2-10C | 再使用しない | m | 220 | 2023-07-01 | 常石設備設計室 | - | - | - | -
1879 | 牧野植物園冷暖房設備(チラー)本館1号機更新工事 | 受注者希望 | 撤去 | 電気配線 | 硬質ビニル電線管 撤去 | (VE70, HIVE70) 再使用しない | m | 860 | 2023-07-01 | 常石設備設計室 | - | - | - | -
1880 | 牧野植物園冷暖房設備(チラー)本館1号機更新工事 | 受注者希望 | 撤去 | 電気配線 | 配管撤去 可とう電線管(76)防水 | 再使用しない | 箇所 | 620 | 2023-07-01 | 常石設備設計室 | - | - | - | -
1881 | 牧野植物園冷暖房設備(チラー)本館1号機更新工事 | 受注者希望 | 撤去 | 電気配線 | 配管撤去 可とう電線管(30)防水 | 再使用しない | 箇所 | 240 | 2023-07-01 | 常石設備設計室 | - | - | - | -
1882 | 青少年センター大・小アリーナ換気制御機器修繕工事 | 補正無し | その他 | その他 | デジタル指示調節計 | 調整計測端子カバー共 R366TROUA2300, 81446913-001 | 台 | 53600 | 2023-05-01 | 吉良 | - | - | - | -
1883 | 青少年センター大・小アリーナ換気制御機器修繕工事 | 補正無し | その他 | その他 | ダクト用温度センサー | 取付ブラケット L形金具共 HTY7815T1P00, 83157235-001, DY3002, A1005 | 台 | 51400 | 2023-05-01 | 吉良 | - | - | - | -
1884 | 青少年センター大・小アリーナ換気制御機器修繕工事 | 補正無し | その他 | その他 | 交換調整作業費 |  | 式 | 180000 | 2023-05-01 | 吉良 | - | - | - | -
1885 | 青少年センター大・小アリーナ換気制御機器修繕工事 | 補正無し | その他 | その他 | ダンパーモーター(直結型ダンパー操作器) | 取付アタッチメント含む MY6050A1001, Z-SMA | 台 | 26300 | 2023-05-01 | 吉良 | - | - | - | -
1886 | 青少年センター大・小アリーナ換気制御機器修繕工事 | 補正無し | その他 | その他 | 室内用温度センサー | 壁直接取付キット含む TY7043Z0P00, 83165803-001 | 台 | 6200 | 2023-05-01 | 吉良 | - | - | - | -
1887 | 青少年センター大・小アリーナ換気制御機器修繕工事 | 補正無し | その他 | その他 | リフト | 最大作業床22m 基本料、リース料、搬出入運賃、操作指導費 | 式 | 1690000 | 2023-05-01 | 吉良 | - | - | - | -
1888 | 青少年センター大・小アリーナ換気制御機器修繕工事 | 補正無し | その他 | その他 | 百葉箱 | 壁掛型6号 ダクト用温湿度センサー, 取付ブラケット, L形金具含む | 台 | 76200 | 2023-05-01 | 吉良 | - | - | - | -
1889 | 青少年センター大・小アリーナ換気制御機器修繕工事 | 補正無し | その他 | その他 | シーケンサー | AJ65SBTB1-16T | 箇所 | 25200 | 2023-05-01 | 吉良 | - | - | - | -
1890 | 青少年センター大・小アリーナ換気制御機器修繕工事 | 補正無し | その他 | その他 | シーケンサー | AJ65SBTC1-32T1 | 箇所 | 41700 | 2023-05-01 | 吉良 | - | - | - | -
1891 | 青少年センター大・小アリーナ換気制御機器修繕工事 | 補正無し | その他 | その他 | 運転調整 |  | 式 | 23500 | 2023-05-01 | 吉良 | - | - | - | -
1892 | 追手前高校吾北分校トイレ改修及び浄化槽修繕設備工事 | 補正無し | 衛生設備 | 便器 | 洋風便座(FV)(男女) | 紙巻器・温水洗浄便座・非接触センサー | 組 | 185000 | 2023-06-01 | アートヴィラ設計 | - | - | - | -
1893 | 追手前高校吾北分校トイレ改修及び浄化槽修繕設備工事 | 補正無し | 衛生設備 | 便器 | 洋風便座(FV)(多目的) | 紙巻器・温水洗浄便座・非接触センサー | 組 | 183000 | 2023-06-01 | アートヴィラ設計 | - | - | - | -
1894 | 追手前高校吾北分校トイレ改修及び浄化槽修繕設備工事 | 補正無し | 衛生設備 | 便器 | 背もたれ |  | 個 | 22600 | 2023-06-01 | アートヴィラ設計 | - | - | - | -
1895 | 追手前高校吾北分校トイレ改修及び浄化槽修繕設備工事 | 補正無し | 衛生設備 | 便器 | 跳上手摺 |  | 組 | 63400 | 2023-06-01 | アートヴィラ設計 | - | - | - | -
1896 | 追手前高校吾北分校トイレ改修及び浄化槽修繕設備工事 | 補正無し | 衛生設備 | 便器 | L型手摺(男子・女子便所) | 700x700x120 | 組 | 21400 | 2023-06-01 | アートヴィラ設計 | - | - | - | -
1897 | 追手前高校吾北分校トイレ改修及び浄化槽修繕設備工事 | 補正無し | 衛生設備 | 便器 | L型手摺(多目的便所) | 800x800x250 | 組 | 31100 | 2023-06-01 | アートヴィラ設計 | - | - | - | -
1898 | 追手前高校吾北分校トイレ改修及び浄化槽修繕設備工事 | 補正無し | 衛生設備 | 便器 | 小便器 | FV(AC100V)低リップ | 組 | 103000 | 2023-06-01 | アートヴィラ設計 | - | - | - | -
1899 | 追手前高校吾北分校トイレ改修及び浄化槽修繕設備工事 | 補正無し | 衛生設備 | 洗面器等 | マルチシンク | 水栓共 | 組 | 14100 | 2023-06-01 | アートヴィラ設計 | - | - | - | -
1900 | 追手前高校吾北分校トイレ改修及び浄化槽修繕設備工事 | 補正無し | 衛生設備 | 洗面器等 | ベッセル式洗面器 | 自動水栓(AC100V) カウンター建築工事 | 組 | 65700 | 2023-06-01 | アートヴィラ設計 | - | - | - | -
1901 | 追手前高校吾北分校トイレ改修及び浄化槽修繕設備工事 | 補正無し | 衛生設備 | 便器 | 折りたたみシート | 縦折 | 組 | 237000 | 2023-06-01 | アートヴィラ設計 | - | - | - | -
1902 | 追手前高校吾北分校トイレ改修及び浄化槽修繕設備工事 | 補正無し | 衛生設備 | 洗面器等 | 洗面器(多目的便所) | 自動水栓(AC100V) | 組 | 48700 | 2023-06-01 | アートヴィラ設計 | - | - | - | -
1903 | 追手前高校吾北分校トイレ改修及び浄化槽修繕設備工事 | 補正無し | 衛生設備 | 洗面器等 | 手洗器(多目的便所) | 自動水栓(AC100V) | 組 | 47000 | 2023-06-01 | アートヴィラ設計 | - | - | - | -
1904 | 追手前高校吾北分校トイレ改修及び浄化槽修繕設備工事 | 補正無し | 衛生設備 | 洗面器等 | 手洗器(男子便所) | 自動水栓(AC100V) フロントカバー共 | 組 | 45700 | 2023-06-01 | アートヴィラ設計 | - | - | - | -
1905 | 追手前高校吾北分校トイレ改修及び浄化槽修繕設備工事 | 補正無し | 衛生設備 | 鏡 | 耐食化粧鏡 | 450x600 | 枚 | 5000 | 2023-06-01 | アートヴィラ設計 | - | - | - | -
1906 | 追手前高校吾北分校トイレ改修及び浄化槽修繕設備工事 | 補正無し | 衛生設備 | 据付 | 大便器 取付 | タンク式 温水洗浄便座 | 組 | 31200 | 2023-06-01 | アートヴィラ設計 | - | - | - | -
1907 | 追手前高校吾北分校トイレ改修及び浄化槽修繕設備工事 | 補正無し | 衛生設備 | 据付 | 背もたれ据付 |  | 個 | 7640 | 2023-06-01 | アートヴィラ設計 | - | - | - | -
1908 | 追手前高校吾北分校トイレ改修及び浄化槽修繕設備工事 | 補正無し | 衛生設備 | 据付 | 跳ね上げ手すり据付 |  | 台 | 15300 | 2023-06-01 | アートヴィラ設計 | - | - | - | -
1909 | 追手前高校吾北分校トイレ改修及び浄化槽修繕設備工事 | 補正無し | 衛生設備 | 据付 | L形手すり据付 |  | 個 | 11500 | 2023-06-01 | アートヴィラ設計 | - | - | - | -
1910 | 追手前高校吾北分校トイレ改修及び浄化槽修繕設備工事 | 補正無し | 衛生設備 | 据付 | 小便器 取付 | 洗浄弁式壁掛小便器 大形 | 組 | 17500 | 2023-06-01 | アートヴィラ設計 | - | - | - | -
1911 | 追手前高校吾北分校トイレ改修及び浄化槽修繕設備工事 | 補正無し | 衛生設備 | 据付 | 洗面器 取付 | 自動水栓 1個付 大 | 組 | 12600 | 2023-06-01 | アートヴィラ設計 | - | - | - | -
1912 | 追手前高校吾北分校トイレ改修及び浄化槽修繕設備工事 | 補正無し | 衛生設備 | 据付 | 手洗器 取付 | 埋込タイプ 自閉水栓等 | 組 | 10100 | 2023-06-01 | アートヴィラ設計 | - | - | - | -
1913 | 追手前高校吾北分校トイレ改修及び浄化槽修繕設備工事 | 補正無し | 衛生設備 | 据付 | 収納式多目的シート据付 |  | 台 | 3190 | 2023-06-01 | アートヴィラ設計 | - | - | - | -
1914 | 追手前高校吾北分校トイレ改修及び浄化槽修繕設備工事 | 補正無し | 衛生設備 | 据付 | 鏡 取付 | 600x800㎜程度 | 枚 | 4340 | 2023-06-01 | アートヴィラ設計 | - | - | - | -
1915 | 追手前高校吾北分校トイレ改修及び浄化槽修繕設備工事 | 補正無し | 衛生設備 | 据付 | 衛生器具シール打ち | 洗面器 | 箇所 | 410 | 2023-06-01 | アートヴィラ設計 | - | - | - | -
1916 | 追手前高校吾北分校トイレ改修及び浄化槽修繕設備工事 | 補正無し | 給水設備 | 配管 | 給水・一般配管用ステンレス鋼鋼管 | 拡管式 機械室・便所 20SU | m | 4430 | 2023-06-01 | アートヴィラ設計 | - | - | - | -
1917 | 追手前高校吾北分校トイレ改修及び浄化槽修繕設備工事 | 補正無し | 給水設備 | 配管 | 給水・一般配管用ステンレス鋼鋼管 | 拡管式 機械室・便所 25SU | m | 5600 | 2023-06-01 | アートヴィラ設計 | - | - | - | -
1918 | 追手前高校吾北分校トイレ改修及び浄化槽修繕設備工事 | 補正無し | 給水設備 | 配管 | 給水・一般配管用ステンレス鋼鋼管 | 拡管式 機械室・便所 30SU | m | 6820 | 2023-06-01 | アートヴィラ設計 | - | - | - | -
1919 | 追手前高校吾北分校トイレ改修及び浄化槽修繕設備工事 | 補正無し | 給水設備 | 配管 | 給水・一般配管用ステンレス鋼鋼管 | 拡管式 機械室・便所 40SU | m | 8650 | 2023-06-01 | アートヴィラ設計 | - | - | - | -
1920 | 追手前高校吾北分校トイレ改修及び浄化槽修繕設備工事 | 補正無し | 給水設備 | 配管 | 給水・一般配管用ステンレス鋼鋼管 | 拡管式 機械室・便所 50SU | m | 9760 | 2023-06-01 | アートヴィラ設計 | - | - | - | -
1921 | 追手前高校吾北分校トイレ改修及び浄化槽修繕設備工事 | 補正無し | 給水設備 | 保温 | 給水管 保温 | ポリスチレン 暗渠内 着色アルミガラスクロス 15A | m | 1960 | 2023-06-01 | アートヴィラ設計 | - | - | - | -
1922 | 追手前高校吾北分校トイレ改修及び浄化槽修繕設備工事 | 補正無し | 給水設備 | 保温 | 給水管 保温 | ポリスチレン 暗渠内 着色アルミガラスクロス 20A | m | 2000 | 2023-06-01 | アートヴィラ設計 | - | - | - | -
1923 | 追手前高校吾北分校トイレ改修及び浄化槽修繕設備工事 | 補正無し | 給水設備 | 保温 | 給水管 保温 | ポリスチレン 暗渠内 着色アルミガラスクロス 25A | m | 2080 | 2023-06-01 | アートヴィラ設計 | - | - | - | -
1924 | 追手前高校吾北分校トイレ改修及び浄化槽修繕設備工事 | 補正無し | 給水設備 | 保温 | 給水管 保温 | ポリスチレン 暗渠内 着色アルミガラスクロス 32A | m | 2280 | 2023-06-01 | アートヴィラ設計 | - | - | - | -
1925 | 追手前高校吾北分校トイレ改修及び浄化槽修繕設備工事 | 補正無し | 給水設備 | 保温 | 給水管 保温 | ポリスチレン 暗渠内 着色アルミガラスクロス 40A | m | 2380 | 2023-06-01 | アートヴィラ設計 | - | - | - | -
1926 | 追手前高校吾北分校トイレ改修及び浄化槽修繕設備工事 | 補正無し | 給水設備 | 保温 | 給水管 保温 | ポリスチレン 天井内 パイプシャフト内 アルミガラスクロス 40A | m | 3220 | 2023-06-01 | アートヴィラ設計 | - | - | - | -
1927 | 追手前高校吾北分校トイレ改修及び浄化槽修繕設備工事 | 補正無し | 給水設備 | 配管 | 配管分岐(鋼管類)・手間のみ | 配管分岐 50A 保温有 | 箇所 | 12600 | 2023-06-01 | アートヴィラ設計 | - | - | - | -
1928 | 追手前高校吾北分校トイレ改修及び浄化槽修繕設備工事 | 補正無し | 給水設備 | 配管 | 手はつり(配管貫通口) | 鉄筋コンクリート 200㎜程度 75㎜ | 箇所 | 7590 | 2023-06-01 | アートヴィラ設計 | - | - | - | -
1929 | 追手前高校吾北分校トイレ改修及び浄化槽修繕設備工事 | 補正無し | 給水設備 | 配管 | あと施工アンカー | D10 上向打 | 本 | 880 | 2023-06-01 | アートヴィラ設計 | - | - | - | -
1930 | 追手前高校吾北分校トイレ改修及び浄化槽修繕設備工事 | 補正無し | 給水設備 | その他 | 鋼管(地中)防錆 | ブチル系防食テープ巻 15A | m | 1760 | 2023-06-01 | アートヴィラ設計 | - | - | - | -
1931 | 追手前高校吾北分校トイレ改修及び浄化槽修繕設備工事 | 補正無し | 給水設備 | その他 | 鋼管(地中)防錆 | ブチル系防食テープ巻 20A | m | 1840 | 2023-06-01 | アートヴィラ設計 | - | - | - | -
1932 | 追手前高校吾北分校トイレ改修及び浄化槽修繕設備工事 | 補正無し | 給水設備 | その他 | 鋼管(地中)防錆 | ブチル系防食テープ巻 25A | m | 1950 | 2023-06-01 | アートヴィラ設計 | - | - | - | -
1933 | 追手前高校吾北分校トイレ改修及び浄化槽修繕設備工事 | 補正無し | 給水設備 | その他 | 鋼管(地中)防錆 | ブチル系防食テープ巻 32A | m | 2080 | 2023-06-01 | アートヴィラ設計 | - | - | - | -
1934 | 追手前高校吾北分校トイレ改修及び浄化槽修繕設備工事 | 補正無し | 給水設備 | その他 | 鋼管(地中)防錆 | ブチル系防食テープ巻 40A | m | 2180 | 2023-06-01 | アートヴィラ設計 | - | - | - | -
1935 | 追手前高校吾北分校トイレ改修及び浄化槽修繕設備工事 | 補正無し | 排水設備 | 配管 | 排水・硬質ポリ塩化ビニル管(VP) | 機械室・便所 40A | m | 4380 | 2023-06-01 | アートヴィラ設計 | - | - | - | -
1936 | 追手前高校吾北分校トイレ改修及び浄化槽修繕設備工事 | 補正無し | 排水設備 | 配管 | 排水・硬質ポリ塩化ビニル管(VP) | 機械室・便所 50A | m | 5590 | 2023-06-01 | アートヴィラ設計 | - | - | - | -
1937 | 追手前高校吾北分校トイレ改修及び浄化槽修繕設備工事 | 補正無し | 排水設備 | 配管 | 排水・硬質ポリ塩化ビニル管(VP) | 機械室・便所 75A | m | 8610 | 2023-06-01 | アートヴィラ設計 | - | - | - | -
1938 | 追手前高校吾北分校トイレ改修及び浄化槽修繕設備工事 | 補正無し | 排水設備 | 配管 | 排水・硬質ポリ塩化ビニル管(VP) | 機械室・便所 100A | m | 11400 | 2023-06-01 | アートヴィラ設計 | - | - | - | -
1939 | 追手前高校吾北分校トイレ改修及び浄化槽修繕設備工事 | 補正無し | 排水設備 | 配管 | 通気・硬質ポリ塩化ビニル管(VP) | 機械室・便所 40A | m | 4380 | 2023-06-01 | アートヴィラ設計 | - | - | - | -
1940 | 追手前高校吾北分校トイレ改修及び浄化槽修繕設備工事 | 補正無し | 排水設備 | 配管 | 通気・硬質ポリ塩化ビニル管(VP) | 機械室・便所 50A | m | 5590 | 2023-06-01 | アートヴィラ設計 | - | - | - | -
1941 | 追手前高校吾北分校トイレ改修及び浄化槽修繕設備工事 | 補正無し | 排水設備 | 配管 | 通気・硬質ポリ塩化ビニル耐火二層管(VP) | 機械室・便所 40A | m | 5850 | 2023-06-01 | アートヴィラ設計 | - | - | - | -
1942 | 追手前高校吾北分校トイレ改修及び浄化槽修繕設備工事 | 補正無し | 排水設備 | 配管 | 通気・硬質ポリ塩化ビニル耐火二層管(VP) | 機械室・便所 50A | m | 7360 | 2023-06-01 | アートヴィラ設計 | - | - | - | -
1943 | 追手前高校吾北分校トイレ改修及び浄化槽修繕設備工事 | 補正無し | 排水設備 | 配管 | 通気・硬質ポリ塩化ビニル耐火二層管(VP) | 機械室・便所 100A | m | 14800 | 2023-06-01 | アートヴィラ設計 | - | - | - | -
1944 | 追手前高校吾北分校トイレ改修及び浄化槽修繕設備工事 | 補正無し | 排水設備 | 排水 | 床上掃除口(非防水形) | COA 50A | 個 | 8580 | 2023-06-01 | アートヴィラ設計 | - | - | - | -
1945 | 追手前高校吾北分校トイレ改修及び浄化槽修繕設備工事 | 補正無し | 排水設備 | 排水 | 床上掃除口(非防水形) | COA 80A | 個 | 11400 | 2023-06-01 | アートヴィラ設計 | - | - | - | -
1946 | 追手前高校吾北分校トイレ改修及び浄化槽修繕設備工事 | 補正無し | 排水設備 | 排水 | 床上掃除口(非防水形) | COA 100A | 個 | 13500 | 2023-06-01 | アートヴィラ設計 | - | - | - | -
1947 | 追手前高校吾北分校トイレ改修及び浄化槽修繕設備工事 | 補正無し | 排水設備 | その他 | 配管分岐(樹脂管類)・手間のみ | 配管分岐 75A 保温無 | 箇所 | 5000 | 2023-06-01 | アートヴィラ設計 | - | - | - | -
1948 | 追手前高校吾北分校トイレ改修及び浄化槽修繕設備工事 | 補正無し | 排水設備 | その他 | 配管分岐(樹脂管類)・手間のみ | 配管分岐 100A 保温無 | 箇所 | 5290 | 2023-06-01 | アートヴィラ設計 | - | - | - | -
1949 | 追手前高校吾北分校トイレ改修及び浄化槽修繕設備工事 | 補正無し | 排水設備 | その他 | 手はつり(配管貫通口) | 鉄筋コンクリート 200㎜程度 75㎜ | 箇所 | 7590 | 2023-06-01 | アートヴィラ設計 | - | - | - | -
1950 | 追手前高校吾北分校トイレ改修及び浄化槽修繕設備工事 | 補正無し | 排水設備 | その他 | 手はつり(配管貫通口) | 鉄筋コンクリート 200㎜程度 100㎜ | 箇所 | 8630 | 2023-06-01 | アートヴィラ設計 | - | - | - | -
1951 | 追手前高校吾北分校トイレ改修及び浄化槽修繕設備工事 | 補正無し | 排水設備 | その他 | 手はつり(配管貫通口) | 鉄筋コンクリート 200㎜程度 150㎜ | 箇所 | 10400 | 2023-06-01 | アートヴィラ設計 | - | - | - | -
1952 | 追手前高校吾北分校トイレ改修及び浄化槽修繕設備工事 | 補正無し | 換気設備 | 換気扇 | 標準換気扇 | φ200 480㎥/h 電気式シャッター・木枠共 | 台 | 10600 | 2023-06-01 | アートヴィラ設計 | - | - | - | -
1953 | 追手前高校吾北分校トイレ改修及び浄化槽修繕設備工事 | 補正無し | 換気設備 | 換気扇 | 天井換気扇 | φ100 150㎥/h | 台 | 9360 | 2023-06-01 | アートヴィラ設計 | - | - | - | -
1954 | 追手前高校吾北分校トイレ改修及び浄化槽修繕設備工事 | 補正無し | 換気設備 | 換気扇 | 天井換気扇 | φ100 200㎥/h | 台 | 13100 | 2023-06-01 | アートヴィラ設計 | - | - | - | -
1955 | 追手前高校吾北分校トイレ改修及び浄化槽修繕設備工事 | 補正無し | 換気設備 | 据付 | 換気扇 据付 | 200φ以下 | 台 | 12800 | 2023-06-01 | アートヴィラ設計 | - | - | - | -
1956 | 追手前高校吾北分校トイレ改修及び浄化槽修繕設備工事 | 補正無し | 換気設備 | 据付 | 換気扇 据付 | 天井埋込形 | 台 | 16400 | 2023-06-01 | アートヴィラ設計 | - | - | - | -
1957 | 追手前高校吾北分校トイレ改修及び浄化槽修繕設備工事 | 補正無し | 換気設備 | 換気扇 | ウェザーカバー | SUS製 25㎠(防鳥網) | 個 | 7570 | 2023-06-01 | アートヴィラ設計 | - | - | - | -
1958 | 追手前高校吾北分校トイレ改修及び浄化槽修繕設備工事 | 補正無し | 換気設備 | 据付 | ウェザーカバー(据付) | 25cm用 | 個 | 5900 | 2023-06-01 | アートヴィラ設計 | - | - | - | -
1959 | 追手前高校吾北分校トイレ改修及び浄化槽修繕設備工事 | 補正無し | 換気設備 | キャップ | ベントキャップ | ステンレス製深型 100Φ | 個 | 4950 | 2023-06-01 | アートヴィラ設計 | - | - | - | -
1960 | 追手前高校吾北分校トイレ改修及び浄化槽修繕設備工事 | 補正無し | 換気設備 | 換気扇 | スパイラルダクト(低圧ダクト) | インサート有 100㎜ | m | 3510 | 2023-06-01 | アートヴィラ設計 | - | - | - | -
1961 | 追手前高校吾北分校トイレ改修及び浄化槽修繕設備工事 | 補正無し | 換気設備 | 換気扇 | スパイラルダクト(低圧ダクト) | インサート有 200㎜ | m | 5260 | 2023-06-01 | アートヴィラ設計 | - | - | - | -
1962 | 追手前高校吾北分校トイレ改修及び浄化槽修繕設備工事 | 補正無し | 換気設備 | 換気扇 | フレキシブルダクト | 保温無 100㎜ | 本 | 2400 | 2023-06-01 | アートヴィラ設計 | - | - | - | -
1963 | 追手前高校吾北分校トイレ改修及び浄化槽修繕設備工事 | 補正無し | 撤去 | 便器 | 和風便器撤去 | 洗浄弁式 再使用しない | 組 | 9850 | 2023-06-01 | アートヴィラ設計 | - | - | - | -
1964 | 追手前高校吾北分校トイレ改修及び浄化槽修繕設備工事 | 補正無し | 撤去 | 便器 | 大便器撤去 | 洗浄弁式 再使用しない | 組 | 7790 | 2023-06-01 | アートヴィラ設計 | - | - | - | -
1965 | 追手前高校吾北分校トイレ改修及び浄化槽修繕設備工事 | 補正無し | 撤去 | 便器 | 小便器撤去 | 洗浄弁式床置小便器 再使用しない | 組 | 8380 | 2023-06-01 | アートヴィラ設計 | - | - | - | -
1966 | 追手前高校吾北分校トイレ改修及び浄化槽修繕設備工事 | 補正無し | 撤去 | 便器 | 仕切板撤去 | 小便器用 陶製 再使用しない | 個 | 960 | 2023-06-01 | アートヴィラ設計 | - | - | - | -
1967 | 追手前高校吾北分校トイレ改修及び浄化槽修繕設備工事 | 補正無し | 撤去 | 洗面器等 | 洗面器撤去 | 水栓1個 水栓2個 再使用しない | 組 | 5070 | 2023-06-01 | アートヴィラ設計 | - | - | - | -
1968 | 追手前高校吾北分校トイレ改修及び浄化槽修繕設備工事 | 補正無し | 撤去 | 洗面器等 | 掃除流し撤去 | バック付き掃除流し 再使用しない | 組 | 8090 | 2023-06-01 | アートヴィラ設計 | - | - | - | -
1969 | 追手前高校吾北分校トイレ改修及び浄化槽修繕設備工事 | 補正無し | 撤去 | 洗面器等 | 鏡撤去 | 再使用しない | 枚 | 1690 | 2023-06-01 | アートヴィラ設計 | - | - | - | -
1970 | 追手前高校吾北分校トイレ改修及び浄化槽修繕設備工事 | 補正無し | 撤去 | 水栓類 | 水栓撤去 | 13A 再使用しない | 個 | 510 | 2023-06-01 | アートヴィラ設計 | - | - | - | -
1971 | 追手前高校吾北分校トイレ改修及び浄化槽修繕設備工事 | 補正無し | 撤去 | 給湯器 | 電気貯湯湯沸器撤去 | 置台形 40L 再使用しない | 台 | 3620 | 2023-06-01 | アートヴィラ設計 | - | - | - | -
1972 | 追手前高校吾北分校トイレ改修及び浄化槽修繕設備工事 | 補正無し | 撤去 | 配管 | 給水・塩ビライニング鋼管(SGP-VA)撤去 | ねじ接合 機械室・便所 20A 再使用しない | m | 950 | 2023-06-01 | アートヴィラ設計 | - | - | - | -
1973 | 追手前高校吾北分校トイレ改修及び浄化槽修繕設備工事 | 補正無し | 撤去 | 配管 | 給水・塩ビライニング鋼管(SGP-VA)撤去 | ねじ接合 機械室・便所 25A 再使用しない | m | 1170 | 2023-06-01 | アートヴィラ設計 | - | - | - | -
1974 | 追手前高校吾北分校トイレ改修及び浄化槽修繕設備工事 | 補正無し | 撤去 | 配管 | 給水・塩ビライニング鋼管(SGP-VA)撤去 | ねじ接合 機械室・便所 32A 再使用しない | m | 1440 | 2023-06-01 | アートヴィラ設計 | - | - | - | -
1975 | 追手前高校吾北分校トイレ改修及び浄化槽修繕設備工事 | 補正無し | 撤去 | 配管 | 給水・塩ビライニング鋼管(SGP-VA)撤去 | ねじ接合 機械室・便所 40A 再使用しない | m | 1580 | 2023-06-01 | アートヴィラ設計 | - | - | - | -
1976 | 追手前高校吾北分校トイレ改修及び浄化槽修繕設備工事 | 補正無し | 撤去 | 配管 | 給水・塩ビライニング鋼管(SGP-VA)撤去 | ねじ接合 機械室・便所 50A 再使用しない | m | 1980 | 2023-06-01 | アートヴィラ設計 | - | - | - | -
1977 | 追手前高校吾北分校トイレ改修及び浄化槽修繕設備工事 | 補正無し | 撤去 | 保温 | 給水管 保温撤去 | ポリスチレン 暗渠内 着色アルミガラスクロス 20A 再使用しない | m | 680 | 2023-06-01 | アートヴィラ設計 | - | - | - | -
1978 | 追手前高校吾北分校トイレ改修及び浄化槽修繕設備工事 | 補正無し | 撤去 | 保温 | 給水管 保温撤去 | ポリスチレン 暗渠内 着色アルミガラスクロス 25A 再使用しない | m | 770 | 2023-06-01 | アートヴィラ設計 | - | - | - | -
1979 | 追手前高校吾北分校トイレ改修及び浄化槽修繕設備工事 | 補正無し | 撤去 | 保温 | 給水管 保温撤去 | ポリスチレン 暗渠内 着色アルミガラスクロス 32A 再使用しない | m | 820 | 2023-06-01 | アートヴィラ設計 | - | - | - | -
1980 | 追手前高校吾北分校トイレ改修及び浄化槽修繕設備工事 | 補正無し | 撤去 | 保温 | 給水管 保温撤去 | ポリスチレン 暗渠内 着色アルミガラスクロス 40A 再使用しない | m | 880 | 2023-06-01 | アートヴィラ設計 | - | - | - | -
1981 | 追手前高校吾北分校トイレ改修及び浄化槽修繕設備工事 | 補正無し | 撤去 | 保温 | 給水管 保温撤去 | ポリスチレン 暗渠内 着色アルミガラスクロス 50A 再使用しない | m | 960 | 2023-06-01 | アートヴィラ設計 | - | - | - | -
1982 | 追手前高校吾北分校トイレ改修及び浄化槽修繕設備工事 | 補正無し | 撤去 | 保温 | 給水管 保温撤去 | ポリスチレン 天井内 パイプシャフト内 アルミガラス化粧筒 50A 再使用しない | m | 430 | 2023-06-01 | アートヴィラ設計 | - | - | - | -
1983 | 追手前高校吾北分校トイレ改修及び浄化槽修繕設備工事 | 補正無し | 撤去 | 配管 | 排水・硬質ポリ塩化ビニル管(VP)撤去 | 機械室・便所 40A 再使用しない | m | 960 | 2023-06-01 | アートヴィラ設計 | - | - | - | -
1984 | 追手前高校吾北分校トイレ改修及び浄化槽修繕設備工事 | 補正無し | 撤去 | 配管 | 排水・硬質ポリ塩化ビニル管(VP)撤去 | 機械室・便所 50A 再使用しない | m | 1220 | 2023-06-01 | アートヴィラ設計 | - | - | - | -
1985 | 追手前高校吾北分校トイレ改修及び浄化槽修繕設備工事 | 補正無し | 撤去 | 配管 | 排水・硬質ポリ塩化ビニル管(VP)撤去 | 機械室・便所 65A 再使用しない | m | 1560 | 2023-06-01 | アートヴィラ設計 | - | - | - | -
1986 | 追手前高校吾北分校トイレ改修及び浄化槽修繕設備工事 | 補正無し | 撤去 | 配管 | 排水・硬質ポリ塩化ビニル管(VP)撤去 | 機械室・便所 75A 再使用しない | m | 1810 | 2023-06-01 | アートヴィラ設計 | - | - | - | -
1987 | 追手前高校吾北分校トイレ改修及び浄化槽修繕設備工事 | 補正無し | 撤去 | 配管 | 排水・硬質ポリ塩化ビニル管(VP)撤去 | 機械室・便所 100A 再使用しない | m | 2330 | 2023-06-01 | アートヴィラ設計 | - | - | - | -
1988 | 追手前高校吾北分校トイレ改修及び浄化槽修繕設備工事 | 補正無し | 撤去 | 排水 | 床上掃除口 撤去(COA) | 80A 再使用しない | 個 | 2100 | 2023-06-01 | アートヴィラ設計 | - | - | - | -
1989 | 追手前高校吾北分校トイレ改修及び浄化槽修繕設備工事 | 補正無し | 撤去 | 排水 | 床上掃除口 撤去(COA) | 100A 再使用しない | 個 | 2310 | 2023-06-01 | アートヴィラ設計 | - | - | - | -
1990 | 追手前高校吾北分校トイレ改修及び浄化槽修繕設備工事 | 補正無し | 撤去 | 排水 | 床配水トラップ 撤去(T14A,T14B,T3A,T16A,T5A) | 50A 再使用しない | 個 | 1880 | 2023-06-01 | アートヴィラ設計 | - | - | - | -
1991 | 追手前高校吾北分校トイレ改修及び浄化槽修繕設備工事 | 補正無し | 撤去 | 換気扇 | 換気扇 撤去 | 250φ以下 再使用しない | 個 | 3690 | 2023-06-01 | アートヴィラ設計 | - | - | - | -
1992 | 追手前高校吾北分校トイレ改修及び浄化槽修繕設備工事 | 補正無し | 撤去 | 換気扇 | 換気扇 撤去 | 天井埋込形 再使用しない | 個 | 4100 | 2023-06-01 | アートヴィラ設計 | - | - | - | -
1993 | 追手前高校吾北分校トイレ改修及び浄化槽修繕設備工事 | 補正無し | 撤去 | 処分費 | 近澤建設 | 廃プラスチック | ㎥ | 9000 | 2023-06-01 | アートヴィラ設計 | - | - | - | -
1994 | 追手前高校吾北分校トイレ改修及び浄化槽修繕設備工事 | 補正無し | 撤去 | 処分費 | ㈲水田建材 | ガラスくず、陶器くず | ㎥ | 1800 | 2023-06-01 | アートヴィラ設計 | - | - | - | -
1995 | 追手前高校吾北分校トイレ改修及び浄化槽修繕設備工事 | 補正無し | 撤去 | 処分費 | 有価物処理 | 建設物価2023、6月P794 高知ヘビーH2 41000円/t 鉄 | kg | -41 | 2023-06-01 | アートヴィラ設計 | - | - | - | -
1996 | 追手前高校吾北分校トイレ改修及び浄化槽修繕設備工事 | 補正無し | 撤去 | 運搬 | とりこわし発生材運搬 | ダンプトラック 2t積級 人力積込 石こうボード類 DID区間無し 27.5km以下 | ㎥ | 4840 | 2023-06-01 | アートヴィラ設計 | - | - | - | -
1997 | 追手前高校吾北分校トイレ改修及び浄化槽修繕設備工事 | 補正無し | 撤去 | 運搬 | とりこわし発生材運搬 | ダンプトラック 2t積級 人力積込 無筋コンクリート類 DID区間無し 60.0km以下 | ㎥ | 21000 | 2023-06-01 | アートヴィラ設計 | - | - | - | -
1998 | 追手前高校吾北分校トイレ改修及び浄化槽修繕設備工事 | 補正無し | その他 | 労務費 | 汚泥引抜費 |  | 式 | 135000 | 2023-06-01 | アートヴィラ設計 | - | - | - | -
1999 | 追手前高校吾北分校トイレ改修及び浄化槽修繕設備工事 | 補正無し | その他 | その他 | 仮設トイレ | 簡易水洗式 1ヶ月 | 基 | 24500 | 2023-06-01 | アートヴィラ設計 | - | - | - | -
2000 | 追手前高校吾北分校トイレ改修及び浄化槽修繕設備工事 | 補正無し | その他 | その他 | 耐硫酸性ポリマーセメント・スラグ系モルタル断面補修材 | エレホン・アシドバリアAD-2 | セット | 9000 | 2023-06-01 | アートヴィラ設計 | - | - | - | -
2001 | 追手前高校吾北分校トイレ改修及び浄化槽修繕設備工事 | 補正無し | その他 | その他 | エポキシ系接着剤 | エレホン・ERボンド#55 | セット | 13500 | 2023-06-01 | アートヴィラ設計 | - | - | - | -
2002 | 追手前高校吾北分校トイレ改修及び浄化槽修繕設備工事 | 補正無し | その他 | その他 | 無機質浸透性防水材 | エレホン・エポキシミックス#100 | セット | 22500 | 2023-06-01 | アートヴィラ設計 | - | - | - | -
2003 | 追手前高校吾北分校トイレ改修及び浄化槽修繕設備工事 | 補正無し | その他 | 労務費 | 断面補修及び防水モルタル塗り | コンクリート劣化部はつり共 | 人 | 27000 | 2023-06-01 | アートヴィラ設計 | - | - | - | -
2004 | 追手前高校吾北分校トイレ改修及び浄化槽修繕設備工事 | 補正無し | その他 | 労務費 | 足場 | 脚立及びビケ足場 | 式 | 36000 | 2023-06-01 | アートヴィラ設計 | - | - | - | -
2005 | 追手前高校吾北分校トイレ改修及び浄化槽修繕設備工事 | 補正無し | その他 | 労務費 | 槽内濾材配管洗浄水引抜費 |  | ㎥ | 22500 | 2023-06-01 | アートヴィラ設計 | - | - | - | -
2006 | 追手前高校吾北分校トイレ改修及び浄化槽修繕設備工事 | 補正無し | 撤去 | 配管 | 濾材撤去復旧費 |  | ㎥ | 90000 | 2023-06-01 | アートヴィラ設計 | - | - | - | -
2007 | 追手前高校吾北分校トイレ改修及び浄化槽修繕設備工事 | 補正無し | 撤去 | 配管 | 配管撤去復旧費 | ヘッダーのみ既存利用 | m | 13500 | 2023-06-01 | アートヴィラ設計 | - | - | - | -
2008 | 追手前高校吾北分校トイレ改修及び浄化槽修繕設備工事 | 補正無し | その他 | 労務費 | 槽内水張り及び漏水検査 |  | 式 | 45000 | 2023-06-01 | アートヴィラ設計 | - | - | - | -
2009 | 追手前高校吾北分校トイレ改修及び浄化槽修繕設備工事 | 補正無し | その他 | その他 | 消耗品雑材費 |  | 式 | 37800 | 2023-06-01 | アートヴィラ設計 | - | - | - | -
2010 | 追手前高校吾北分校トイレ改修及び浄化槽修繕設備工事 | 補正無し | 電灯設備 | 配管 | 耐衝撃性硬質ビニル管(HIVE) | 露出配管 22㎜ | m | 1130 | 2023-06-01 | アートヴィラ設計 | - | - | - | -
2011 | 追手前高校吾北分校トイレ改修及び浄化槽修繕設備工事 | 補正無し | 電灯設備 | 電気配線 | 合成樹脂製可とう電線管(PF単層) | 隠ぺい・埋込配管 22㎜ | m | 830 | 2023-06-01 | アートヴィラ設計 | - | - | - | -
2012 | 追手前高校吾北分校トイレ改修及び浄化槽修繕設備工事 | 補正無し | 電灯設備 | 電気配線 | 600Vポリエチレン絶縁耐燃性ポリエチレンシースケーブル平形 EM-EEF | 2.0㎜-3C ピット・天井 | m | 600 | 2023-06-01 | アートヴィラ設計 | - | - | - | -
2013 | 追手前高校吾北分校トイレ改修及び浄化槽修繕設備工事 | 補正無し | 電灯設備 | 電気配線 | 600Vポリエチレン絶縁耐燃性ポリエチレンシースケーブル平形 EM-EEF | 2.0㎜-3C FEP内(PF-CD) | m | 640 | 2023-06-01 | アートヴィラ設計 | - | - | - | -
2014 | 追手前高校吾北分校トイレ改修及び浄化槽修繕設備工事 | 補正無し | 電灯設備 | 電気配線 | 600Vポリエチレン絶縁耐燃性ポリエチレンシースケーブル平形 EM-EEF | 2.0㎜-3C 管内 | m | 690 | 2023-06-01 | アートヴィラ設計 | - | - | - | -
2015 | 追手前高校吾北分校トイレ改修及び浄化槽修繕設備工事 | 補正無し | 電灯設備 | その他 | 金属製アウトレットボックス(カバー付) | 中四角 浅型 D44 | 個 | 1840 | 2023-06-01 | アートヴィラ設計 | - | - | - | -
2016 | 追手前高校吾北分校トイレ改修及び浄化槽修繕設備工事 | 補正無し | 電灯設備 | その他 | 樹脂製露出スイッチボックス | 22 1個用1方出 | 個 | 3480 | 2023-06-01 | アートヴィラ設計 | - | - | - | -
2017 | 追手前高校吾北分校トイレ改修及び浄化槽修繕設備工事 | 補正無し | 電灯設備 | その他 | コンセント(金属プレート付) | 連用形2P15Ax1 (接地種 接地端子付 一体形) 125V | 個 | 2710 | 2023-06-01 | アートヴィラ設計 | - | - | - | -
2018 | 追手前高校吾北分校トイレ改修及び浄化槽修繕設備工事 | 補正無し | 電灯設備 | その他 | コンセント(金属プレート付) | 連用形2P15Ax2 (接地種x2 接地端子x1付 一体形) 125V | 個 | 2810 | 2023-06-01 | アートヴィラ設計 | - | - | - | -
2019 | 追手前高校吾北分校トイレ改修及び浄化槽修繕設備工事 | 補正無し | 電灯設備 | 再取付 | コンセント(金属プレート付) 取外し再取付 | 連用形2P15Ax2 125V | 個 | 3030 | 2023-06-01 | アートヴィラ設計 | - | - | - | -
2020 | 追手前高校吾北分校トイレ改修及び浄化槽修繕設備工事 | 補正無し | 電灯設備 | その他 | 電灯盤改修 | L-1-2 配線用遮断器増設 | 式 | 30600 | 2023-06-01 | アートヴィラ設計 | - | - | - | -
2021 | 追手前高校吾北分校トイレ改修及び浄化槽修繕設備工事 | 補正無し | 電灯設備 | 照明 | 照明器具 | 図示あ | 台 | 13700 | 2023-06-01 | アートヴィラ設計 | - | - | - | -
2022 | 追手前高校吾北分校トイレ改修及び浄化槽修繕設備工事 | 補正無し | 電灯設備 | 照明 | 照明器具 | 図示い | 台 | 16100 | 2023-06-01 | アートヴィラ設計 | - | - | - | -
2023 | 追手前高校吾北分校トイレ改修及び浄化槽修繕設備工事 | 補正無し | 電灯設備 | 再取付 | 照明器具取外し再取付 | 図示E | 台 | 17300 | 2023-06-01 | アートヴィラ設計 | - | - | - | -
2024 | 追手前高校吾北分校トイレ改修及び浄化槽修繕設備工事 | 補正無し | 電灯設備 | 電気配線 | 600Vポリエチレン絶縁耐燃性ポリエチレンシースケーブル平形 EM-EEF | 1.6㎜-2C ピット・天井 | m | 320 | 2023-06-01 | アートヴィラ設計 | - | - | - | -
2025 | 追手前高校吾北分校トイレ改修及び浄化槽修繕設備工事 | 補正無し | 電灯設備 | 電気配線 | 600Vポリエチレン絶縁耐燃性ポリエチレンシースケーブル平形 EM-EEF | 1.6㎜-3C ピット・天井 | m | 430 | 2023-06-01 | アートヴィラ設計 | - | - | - | -
2026 | 追手前高校吾北分校トイレ改修及び浄化槽修繕設備工事 | 補正無し | 電灯設備 | その他 | 人感センサー | a | 個 | 13700 | 2023-06-01 | アートヴィラ設計 | - | - | - | -
2027 | 追手前高校吾北分校トイレ改修及び浄化槽修繕設備工事 | 補正無し | 電灯設備 | その他 | 人感センサー | b | 個 | 10100 | 2023-06-01 | アートヴィラ設計 | - | - | - | -
2028 | 追手前高校吾北分校トイレ改修及び浄化槽修繕設備工事 | 補正無し | 電灯設備 | その他 | 人感センサー | c | 個 | 9820 | 2023-06-01 | アートヴィラ設計 | - | - | - | -
2029 | 追手前高校吾北分校トイレ改修及び浄化槽修繕設備工事 | 補正無し | 電灯設備 | その他 | 人感センサー | d | 個 | 11900 | 2023-06-01 | アートヴィラ設計 | - | - | - | -
2030 | 追手前高校吾北分校トイレ改修及び浄化槽修繕設備工事 | 補正無し | 電灯設備 | その他 | コンセント(金属プレート付) | 連用形2P15Ax1 125Y | 個 | 2040 | 2023-06-01 | アートヴィラ設計 | - | - | - | -
2031 | 追手前高校吾北分校トイレ改修及び浄化槽修繕設備工事 | 補正無し | 電灯設備 | その他 | フラッシュプレート(金属製) | 角型 ブランク | 個 | 810 | 2023-06-01 | アートヴィラ設計 | - | - | - | -
2032 | 追手前高校吾北分校トイレ改修及び浄化槽修繕設備工事 | 補正無し | 電灯設備 | 労務費 | 機器接続手間 | 換気扇 接続 | 箇所 | 1440 | 2023-06-01 | アートヴィラ設計 | - | - | - | -
2033 | 追手前高校吾北分校トイレ改修及び浄化槽修繕設備工事 | 補正無し | 電灯設備 | 配管 | 耐衝撃性硬質ビニル管(HIVE) | 露出配管 16㎜ | m | 1010 | 2023-06-01 | アートヴィラ設計 | - | - | - | -
2034 | 追手前高校吾北分校トイレ改修及び浄化槽修繕設備工事 | 補正無し | 電灯設備 | 電気配線 | 合成樹脂製可とう電線管(PF単層) | 隠ぺい・埋込配管 16㎜ | m | 630 | 2023-06-01 | アートヴィラ設計 | - | - | - | -
2035 | 追手前高校吾北分校トイレ改修及び浄化槽修繕設備工事 | 補正無し | 電灯設備 | 電気配線 | 導入線(PF管内) |  | m | 150 | 2023-06-01 | アートヴィラ設計 | - | - | - | -
2036 | 追手前高校吾北分校トイレ改修及び浄化槽修繕設備工事 | 補正無し | 電灯設備 | その他 | 樹脂製露出スイッチボックス | 16 1個用1方出 | 個 | 3410 | 2023-06-01 | アートヴィラ設計 | - | - | - | -
2037 | 追手前高校吾北分校トイレ改修及び浄化槽修繕設備工事 | 補正無し | 電灯設備 | その他 | フラッシュプレート(金属製) | 角型 ハトメ | 個 | 810 | 2023-06-01 | アートヴィラ設計 | - | - | - | -
2038 | 追手前高校吾北分校トイレ改修及び浄化槽修繕設備工事 | 補正無し | 電灯設備 | その他 | フラッシュプレート(金属製) | 角型 ブランク | 個 | 810 | 2023-06-01 | アートヴィラ設計 | - | - | - | -
2039 | 追手前高校吾北分校トイレ改修及び浄化槽修繕設備工事 | 補正無し | 電灯設備 | その他 | 1種金属線ぴ(MM1) | A型(25.4㎜) | m | 2680 | 2023-06-01 | アートヴィラ設計 | - | - | - | -
2040 | 追手前高校吾北分校トイレ改修及び浄化槽修繕設備工事 | 補正無し | 電灯設備 | その他 | 1種金属線ぴ(MM1)付属品 | A型(25.4㎜) コーナーボックス | 個 | 2010 | 2023-06-01 | アートヴィラ設計 | - | - | - | -
2041 | 追手前高校吾北分校トイレ改修及び浄化槽修繕設備工事 | 補正無し | 電灯設備 | 電気配線 | 600Vポリエチレン絶縁耐燃性ポリエチレンシースケーブル平形 EM-EEF | 2.0㎜-2C ピット・天井 | m | 410 | 2023-06-01 | アートヴィラ設計 | - | - | - | -
2042 | 追手前高校吾北分校トイレ改修及び浄化槽修繕設備工事 | 補正無し | 電灯設備 | 電気配線 | 600Vポリエチレン絶縁耐燃性ポリエチレンシースケーブル平形 EM-EEF | 2.0㎜-2C 管内 | m | 500 | 2023-06-01 | アートヴィラ設計 | - | - | - | -
2043 | 追手前高校吾北分校トイレ改修及び浄化槽修繕設備工事 | 補正無し | 電灯設備 | 電気配線 | EM-AEケーブル | 1.2㎜-2C ピット・天井 | m | 440 | 2023-06-01 | アートヴィラ設計 | - | - | - | -
2044 | 追手前高校吾北分校トイレ改修及び浄化槽修繕設備工事 | 補正無し | 電灯設備 | 電気配線 | EM-AEケーブル | 1.2㎜-2C 管内 | m | 540 | 2023-06-01 | アートヴィラ設計 | - | - | - | -
2045 | 追手前高校吾北分校トイレ改修及び浄化槽修繕設備工事 | 補正無し | 電灯設備 | 電気配線 | EM-AEケーブル | 1.2㎜-3C ピット・天井 | m | 520 | 2023-06-01 | アートヴィラ設計 | - | - | - | -
2046 | 追手前高校吾北分校トイレ改修及び浄化槽修繕設備工事 | 補正無し | 電灯設備 | 電気配線 | EM-AEケーブル | 1.2㎜-3C FEP内(PF・CD) | m | 570 | 2023-06-01 | アートヴィラ設計 | - | - | - | -
2047 | 追手前高校吾北分校トイレ改修及び浄化槽修繕設備工事 | 補正無し | 電灯設備 | 電気配線 | EM-AEケーブル | 1.2㎜-3C 管内 | m | 630 | 2023-06-01 | アートヴィラ設計 | - | - | - | -
2048 | 追手前高校吾北分校トイレ改修及び浄化槽修繕設備工事 | 補正無し | 電灯設備 | その他 | 1種金属線ぴ(MM1)付属品 | A型(25.4㎜) 1個用スイッチボックス | 個 | 3700 | 2023-06-01 | アートヴィラ設計 | - | - | - | -
2049 | 追手前高校吾北分校トイレ改修及び浄化槽修繕設備工事 | 補正無し | 電灯設備 | その他 | 1種金属線ぴ(MM1)付属品 | A型(25.4㎜) 2個用スイッチボックス | 個 | 3890 | 2023-06-01 | アートヴィラ設計 | - | - | - | -
2050 | 追手前高校吾北分校トイレ改修及び浄化槽修繕設備工事 | 補正無し | 電灯設備 | その他 | 1種金属線ぴ(MM1)付属品 | A型(25.4㎜) 3個用スイッチボックス | 個 | 4260 | 2023-06-01 | アートヴィラ設計 | - | - | - | -
2051 | 追手前高校吾北分校トイレ改修及び浄化槽修繕設備工事 | 補正無し | 電灯設備 | その他 | 非常用呼出押ボタン | 引き紐付 | 個 | 6370 | 2023-06-01 | アートヴィラ設計 | - | - | - | -
2052 | 追手前高校吾北分校トイレ改修及び浄化槽修繕設備工事 | 補正無し | 電灯設備 | その他 | 復旧押ボタン |  | 個 | 3100 | 2023-06-01 | アートヴィラ設計 | - | - | - | -
2053 | 追手前高校吾北分校トイレ改修及び浄化槽修繕設備工事 | 補正無し | 電灯設備 | その他 | ブザー付表示灯 |  | 個 | 12000 | 2023-06-01 | アートヴィラ設計 | - | - | - | -
2054 | 追手前高校吾北分校トイレ改修及び浄化槽修繕設備工事 | 補正無し | 電灯設備 | その他 | 表示窓 | 1窓 電源アダプター共 | 個 | 27600 | 2023-06-01 | アートヴィラ設計 | - | - | - | -
2055 | 追手前高校吾北分校トイレ改修及び浄化槽修繕設備工事 | 補正無し | 電灯設備 | その他 | コンセント(露出) | 2P15A(F用) 125V | 個 | 1840 | 2023-06-01 | アートヴィラ設計 | - | - | - | -
2056 | 追手前高校吾北分校トイレ改修及び浄化槽修繕設備工事 | 補正無し | 電灯設備 | 労務費 | 手はつり | φ30程度 L150 | 箇所 | 3370 | 2023-06-01 | アートヴィラ設計 | - | - | - | -
2057 | 追手前高校吾北分校トイレ改修及び浄化槽修繕設備工事 | 補正無し | 電灯設備 | その他 | 防火区画貫通処理 | φ30 壁 | 箇所 | 2530 | 2023-06-01 | アートヴィラ設計 | - | - | - | -
2058 | 追手前高校吾北分校トイレ改修及び浄化槽修繕設備工事 | 補正無し | 電灯設備 | その他 | 天井点検口 | 一般タイプ アルミ製 内外枠共額縁 450角 | 箇所 | 7690 | 2023-06-01 | アートヴィラ設計 | - | - | - | -
2059 | 追手前高校吾北分校トイレ改修及び浄化槽修繕設備工事 | 補正無し | 電灯設備 | その他 | 軽量鉄骨天井 開口部補強 | 19形(屋内) 450x450㎜程度 ボード等切込み共 | 箇所 | 1800 | 2023-06-01 | アートヴィラ設計 | - | - | - | -
2060 | 追手前高校吾北分校トイレ改修及び浄化槽修繕設備工事 | 補正無し | 電灯設備 | 電気配線 | ねじなし電線管(E) | 露出配管 19㎜ | m | 1180 | 2023-06-01 | アートヴィラ設計 | - | - | - | -
2061 | 追手前高校吾北分校トイレ改修及び浄化槽修繕設備工事 | 補正無し | 電灯設備 | 電気配線 | EM-AEケーブル | 0.9㎜-4C ピット・天井 | m | 500 | 2023-06-01 | アートヴィラ設計 | - | - | - | -
2062 | 追手前高校吾北分校トイレ改修及び浄化槽修繕設備工事 | 補正無し | 電灯設備 | 電気配線 | EM-AEケーブル | 0.9㎜-4C 管内 | m | 610 | 2023-06-01 | アートヴィラ設計 | - | - | - | -
2063 | 追手前高校吾北分校トイレ改修及び浄化槽修繕設備工事 | 補正無し | 電灯設備 | その他 | 丸形露出ボックス | 19(E19, 16) 1方出 | 個 | 3550 | 2023-06-01 | アートヴィラ設計 | - | - | - | -
2064 | 追手前高校吾北分校トイレ改修及び浄化槽修繕設備工事 | 補正無し | 電灯設備 | その他 | スポット形感知器 | 定温式 1種 露出 | 個 | 4900 | 2023-06-01 | アートヴィラ設計 | - | - | - | -
2065 | 追手前高校吾北分校トイレ改修及び浄化槽修繕設備工事 | 補正無し | 撤去 | 電気配線 | 600V絶縁電線 撤去 | 2.0㎜x1本 再使用しない | m | 59 | 2023-06-01 | アートヴィラ設計 | - | - | - | -
2066 | 追手前高校吾北分校トイレ改修及び浄化槽修繕設備工事 | 補正無し | 撤去 | その他 | コンセント 撤去 | 連用形2P 15Ax2 | 個 | 650 | 2023-06-01 | アートヴィラ設計 | - | - | - | -
2067 | 追手前高校吾北分校トイレ改修及び浄化槽修繕設備工事 | 補正無し | 撤去 | その他 | コンセント 撤去 | 連用形2P 15Ax1(接地端子付) | 個 | 540 | 2023-06-01 | アートヴィラ設計 | - | - | - | -
2068 | 追手前高校吾北分校トイレ改修及び浄化槽修繕設備工事 | 補正無し | 撤去 | 照明 | 照明器具撤去 | 図示A | 台 | 1680 | 2023-06-01 | アートヴィラ設計 | - | - | - | -
2069 | 追手前高校吾北分校トイレ改修及び浄化槽修繕設備工事 | 補正無し | 撤去 | 照明 | 照明器具撤去 | 図示B | 台 | 1040 | 2023-06-01 | アートヴィラ設計 | - | - | - | -
2070 | 追手前高校吾北分校トイレ改修及び浄化槽修繕設備工事 | 補正無し | 撤去 | 照明 | 照明器具撤去 | 図示C | 台 | 1680 | 2023-06-01 | アートヴィラ設計 | - | - | - | -
2071 | 追手前高校吾北分校トイレ改修及び浄化槽修繕設備工事 | 補正無し | 撤去 | 照明 | 照明器具撤去 | 図示D | 台 | 2020 | 2023-06-01 | アートヴィラ設計 | - | - | - | -
2072 | 追手前高校吾北分校トイレ改修及び浄化槽修繕設備工事 | 補正無し | 撤去 | 電気配線 | 薄鋼電線管撤去 | (C19) 再使用しない | m | 270 | 2023-06-01 | アートヴィラ設計 | - | - | - | -
2073 | 追手前高校吾北分校トイレ改修及び浄化槽修繕設備工事 | 補正無し | 撤去 | 電気配線 | 1種金属線ぴ(MM1) 撤去 | A型(25.4㎜) | 台 | 100 | 2023-06-01 | アートヴィラ設計 | - | - | - | -
2074 | 追手前高校吾北分校トイレ改修及び浄化槽修繕設備工事 | 補正無し | 撤去 | 電気配線 | 600V絶縁ケーブル 撤去 | 1.6㎜-2C 管内 再使用しない | m | 70 | 2023-06-01 | アートヴィラ設計 | - | - | - | -
2075 | 追手前高校吾北分校トイレ改修及び浄化槽修繕設備工事 | 補正無し | 撤去 | 電気配線 | 600V絶縁電線 撤去 | 1.6㎜x1本 再使用しない | m | 54 | 2023-06-01 | アートヴィラ設計 | - | - | - | -
2076 | 追手前高校吾北分校トイレ改修及び浄化槽修繕設備工事 | 補正無し | 撤去 | 電気配線 | 600V絶縁電線 撤去 | 2.0㎜x1本 再使用しない | m | 59 | 2023-06-01 | アートヴィラ設計 | - | - | - | -
2077 | 追手前高校吾北分校トイレ改修及び浄化槽修繕設備工事 | 補正無し | 撤去 | その他 | 位置ボックス 撤去 | 再使用しない | 個 | 540 | 2023-06-01 | アートヴィラ設計 | - | - | - | -
2078 | 追手前高校吾北分校トイレ改修及び浄化槽修繕設備工事 | 補正無し | 撤去 | その他 | コンセント 撤去 | 連用形2P 15Ax1 | 個 | 430 | 2023-06-01 | アートヴィラ設計 | - | - | - | -
2079 | 追手前高校吾北分校トイレ改修及び浄化槽修繕設備工事 | 補正無し | 撤去 | その他 | 防水コンセント撤去 | 2EET | 個 | 540 | 2023-06-01 | アートヴィラ設計 | - | - | - | -
2080 | 追手前高校吾北分校トイレ改修及び浄化槽修繕設備工事 | 補正無し | 撤去 | その他 | タンブラスイッチ(大角連用形) 撤去 | 1P 15Ax2 | 個 | 650 | 2023-06-01 | アートヴィラ設計 | - | - | - | -
2081 | 追手前高校吾北分校トイレ改修及び浄化槽修繕設備工事 | 補正無し | 撤去 | その他 | タンブラスイッチ(金属プレート付) 撤去 | 1P 15Ax2 ネーム無 PLx1 | 個 | 870 | 2023-06-01 | アートヴィラ設計 | - | - | - | -
2082 | 追手前高校吾北分校トイレ改修及び浄化槽修繕設備工事 | 補正無し | 撤去 | その他 | 電源切離し | 換気扇 | 箇所 | 430 | 2023-06-01 | アートヴィラ設計 | - | - | - | -
2083 | 追手前高校吾北分校トイレ改修及び浄化槽修繕設備工事 | 補正無し | 撤去 | その他 | フラッシュプレート撤去 | 新金属 | 個 | 150 | 2023-06-01 | アートヴィラ設計 | - | - | - | -
2084 | 追手前高校吾北分校トイレ改修及び浄化槽修繕設備工事 | 補正無し | 撤去 | その他 | スポット形感知器 撤去 | 定温式 1種 防水 | 個 | 1070 | 2023-06-01 | アートヴィラ設計 | - | - | - | -
2085 | 追手前高校吾北分校トイレ改修及び浄化槽修繕設備工事 | 補正無し | 撤去 | 処分費 | 有価物売却処分費 | 電源ケーブル(鋼線) 中央1 | kg | -250 | 2023-06-01 | アートヴィラ設計 | - | - | - | -
2086 | 追手前高校吾北分校トイレ改修及び浄化槽修繕設備工事 | 補正無し | 撤去 | 処分費 | 有価物売却処分費 | 変圧器 配電・分電盤等(厚物) 中央1 | kg | -9 | 2023-06-01 | アートヴィラ設計 | - | - | - | -
2087 | 追手前高校吾北分校トイレ改修及び浄化槽修繕設備工事 | 補正無し | 撤去 | 処分費 | 処分費 | 混合廃棄物 | ㎥ | 20000 | 2023-06-01 | アートヴィラ設計 | - | - | - | -
2088 | 追手前高校吾北分校トイレ改修及び浄化槽修繕設備工事 | 補正無し | 撤去 | 処分費 | 処分費 | 水銀含有物 蛍光灯 電源類 中央1 | kg | 370 | 2023-06-01 | アートヴィラ設計 | - | - | - | -
2089 | 追手前高校吾北分校トイレ改修及び浄化槽修繕設備工事 | 補正無し | 撤去 | 運搬 | とりこわし発生材運搬 | ダンプトラック 2t積級 人力積込 DID区間有り 60.0km以下 | 台 | 18300 | 2023-06-01 | アートヴィラ設計 | - | - | - | -
2090 | 内水面漁業センター高架水槽棟及び機械棟改修機械設備工事 | 受注者希望 | 給水設備 | ポンプ | 井水圧送ポンプ | 吹出し量50L/min 吐出圧一定 750kw 防振継手(PT)x2 | 基 | 103000 | 2023-07-01 | 掛水環境研究所 | - | - | - | -
2091 | 内水面漁業センター高架水槽棟及び機械棟改修機械設備工事 | 受注者希望 | 給水設備 | 据付 | 井水圧送ポンプ 取付 | 標準基礎 0.75kw以下 | 基 | 32200 | 2023-07-01 | 掛水環境研究所 | - | - | - | -
2092 | 内水面漁業センター高架水槽棟及び機械棟改修機械設備工事 | 受注者希望 | 給水設備 | 配管 | 井水・硬質ポリ塩化ビニル管(VP) | 屋内一般 30A | m | 2570 | 2023-07-01 | 掛水環境研究所 | - | - | - | -
2093 | 内水面漁業センター高架水槽棟及び機械棟改修機械設備工事 | 受注者希望 | 給水設備 | 配管 | 井水・硬質ポリ塩化ビニル管(VP) | 屋内一般 75A | m | 6850 | 2023-07-01 | 掛水環境研究所 | - | - | - | -
2094 | 内水面漁業センター高架水槽棟及び機械棟改修機械設備工事 | 受注者希望 | 給水設備 | 配管 | 井水・硬質ポリ塩化ビニル管(VP) | 屋内一般 100A | m | 9200 | 2023-07-01 | 掛水環境研究所 | - | - | - | -
2095 | 内水面漁業センター高架水槽棟及び機械棟改修機械設備工事 | 受注者希望 | 給水設備 | 配管 | 井水・硬質ポリ塩化ビニル管(VP) | 機械室・便所 30A | m | 3060 | 2023-07-01 | 掛水環境研究所 | - | - | - | -
2096 | 内水面漁業センター高架水槽棟及び機械棟改修機械設備工事 | 受注者希望 | 給水設備 | 配管 | 井水・硬質ポリ塩化ビニル管(VP) | 機械室・便所 75A | m | 8110 | 2023-07-01 | 掛水環境研究所 | - | - | - | -
2097 | 内水面漁業センター高架水槽棟及び機械棟改修機械設備工事 | 受注者希望 | 給水設備 | 配管 | 井水・耐衝撃性ポリ塩ビ管(HIVP) | 地中配管 20A | m | 1330 | 2023-07-01 | 掛水環境研究所 | - | - | - | -
2098 | 内水面漁業センター高架水槽棟及び機械棟改修機械設備工事 | 受注者希望 | 給水設備 | 配管 | 井水・耐衝撃性ポリ塩ビ管(HIVP) | 地中配管 30A | m | 1830 | 2023-07-01 | 掛水環境研究所 | - | - | - | -
2099 | 内水面漁業センター高架水槽棟及び機械棟改修機械設備工事 | 受注者希望 | 給水設備 | 配管 | 井水・耐衝撃性ポリ塩ビ管(HIVP) | 地中配管 75A | m | 5190 | 2023-07-01 | 掛水環境研究所 | - | - | - | -
2100 | 内水面漁業センター高架水槽棟及び機械棟改修機械設備工事 | 受注者希望 | 給水設備 | 配管 | 井水・耐衝撃性ポリ塩ビ管(HIVP) | 地中配管 100A | m | 7100 | 2023-07-01 | 掛水環境研究所 | - | - | - | -
2101 | 内水面漁業センター高架水槽棟及び機械棟改修機械設備工事 | 受注者希望 | 給水設備 | 保温 | 給水管 保温 | ポリスチレン 機械室,書庫,倉庫 アルミガラスクロス 32A | m | 2250 | 2023-07-01 | 掛水環境研究所 | - | - | - | -
2102 | 内水面漁業センター高架水槽棟及び機械棟改修機械設備工事 | 受注者希望 | 給水設備 | 保温 | 給水管 保温 | ポリスチレン 屋外露出,浴室 溶融アルミニウム亜鉛鉄板 32A | m | 5250 | 2023-07-01 | 掛水環境研究所 | - | - | - | -
2103 | 内水面漁業センター高架水槽棟及び機械棟改修機械設備工事 | 受注者希望 | 給水設備 | 保温 | 給水管 保温 | ポリスチレン 屋外露出,浴室 溶融アルミニウム亜鉛鉄板 80A | m | 7430 | 2023-07-01 | 掛水環境研究所 | - | - | - | -
2104 | 内水面漁業センター高架水槽棟及び機械棟改修機械設備工事 | 受注者希望 | 給水設備 | 保温 | 給水管 保温 | ポリスチレン 屋外露出,浴室 溶融アルミニウム亜鉛鉄板 100A | m | 8970 | 2023-07-01 | 掛水環境研究所 | - | - | - | -
2105 | 内水面漁業センター高架水槽棟及び機械棟改修機械設備工事 | 受注者希望 | 給水設備 | 配管 | ボールバルブ(樹脂) | 25A・レバー・ねじ込み ロングネック | 個 | 5260 | 2023-07-01 | 掛水環境研究所 | - | - | - | -
2106 | 内水面漁業センター高架水槽棟及び機械棟改修機械設備工事 | 受注者希望 | 給水設備 | 配管 | バラフライバルブ(樹脂製) | 75A・レバー・フランジ ロングネック | 個 | 30300 | 2023-07-01 | 掛水環境研究所 | - | - | - | -
2107 | 内水面漁業センター高架水槽棟及び機械棟改修機械設備工事 | 受注者希望 | 給水設備 | 配管 | チャッキバルブ(樹脂製) | 75A・レバー・フランジ | 個 | 69700 | 2023-07-01 | 掛水環境研究所 | - | - | - | -
2108 | 内水面漁業センター高架水槽棟及び機械棟改修機械設備工事 | 受注者希望 | 給水設備 | 配管 | 防振継手 | 合成ゴム製 32A | 個 | 8290 | 2023-07-01 | 掛水環境研究所 | - | - | - | -
2109 | 内水面漁業センター高架水槽棟及び機械棟改修機械設備工事 | 受注者希望 | 給水設備 | 水栓類 | サドル分水栓(エポキシ樹脂粉体塗装) | 塩ビ管用 100Ax30A | 個 | 31200 | 2023-07-01 | 掛水環境研究所 | - | - | - | -
2110 | 内水面漁業センター高架水槽棟及び機械棟改修機械設備工事 | 受注者希望 | 給水設備 | 水栓類 | 甲型止水栓(蝶H・キー無) | 20A | 個 | 5720 | 2023-07-01 | 掛水環境研究所 | - | - | - | -
2111 | 内水面漁業センター高架水槽棟及び機械棟改修機械設備工事 | 受注者希望 | 給水設備 | 水栓類 | 県型止水栓BOX(系統名札込) | ~300H コンクリート管付 | 個 | 10300 | 2023-07-01 | 掛水環境研究所 | - | - | - | -
2112 | 内水面漁業センター高架水槽棟及び機械棟改修機械設備工事 | 受注者希望 | 給水設備 | 水栓類 | 水栓柱 | ステンレス製 L=1200 | 個 | 15900 | 2023-07-01 | 掛水環境研究所 | - | - | - | -
2113 | 内水面漁業センター高架水槽棟及び機械棟改修機械設備工事 | 受注者希望 | 給水設備 | 水栓類 | 給水栓 | 据付共 | 個 | 3760 | 2023-07-01 | 掛水環境研究所 | - | - | - | -
2114 | 内水面漁業センター高架水槽棟及び機械棟改修機械設備工事 | 受注者希望 | 給水設備 | 配管 | メカ型ドレッサー(SR, エポキシ樹脂粉体塗装) | 塩ビ・鋼管用(MVD) 75A ポリスリーブ | 箇所 | 18000 | 2023-07-01 | 掛水環境研究所 | - | - | - | -
2115 | 内水面漁業センター高架水槽棟及び機械棟改修機械設備工事 | 受注者希望 | 給水設備 | 配管 | メカ型曲管(SR付, エポキシ樹脂粉体塗装) | 塩ビ・鋼管用 75A 90° ポリスリーブ | 箇所 | 27000 | 2023-07-01 | 掛水環境研究所 | - | - | - | -
2116 | 内水面漁業センター高架水槽棟及び機械棟改修機械設備工事 | 受注者希望 | 給水設備 | 配管 | メカ型曲管(SR付, エポキシ樹脂粉体塗装) | 塩ビ・鋼管用 100A 90° ポリスリーブ | 箇所 | 35800 | 2023-07-01 | 掛水環境研究所 | - | - | - | -
2117 | 内水面漁業センター高架水槽棟及び機械棟改修機械設備工事 | 受注者希望 | 給水設備 | その他 | 配管支持金物 | 建物内・外(A)、(B)、(C) | 式 | 73000 | 2023-07-01 | 掛水環境研究所 | - | - | - | -
2118 | 内水面漁業センター高架水槽棟及び機械棟改修機械設備工事 | 受注者希望 | 給水設備 | その他 | 地中埋設標 | 鉄製 | 個 | 900 | 2023-07-01 | 掛水環境研究所 | - | - | - | -
2119 | 内水面漁業センター高架水槽棟及び機械棟改修機械設備工事 | 受注者希望 | 給水設備 | その他 | 地中埋設標 | コンクリート製 | 個 | 6140 | 2023-07-01 | 掛水環境研究所 | - | - | - | -
2120 | 内水面漁業センター高架水槽棟及び機械棟改修機械設備工事 | 受注者希望 | 給水設備 | 配管 | 埋設標識テープ(W) | 150幅(W) | m | 330 | 2023-07-01 | 掛水環境研究所 | - | - | - | -
2121 | 内水面漁業センター高架水槽棟及び機械棟改修機械設備工事 | 受注者希望 | 給水設備 | 配管 | キャップ止 | 20A・樹脂管 | 箇所 | 330 | 2023-07-01 | 掛水環境研究所 | - | - | - | -
2122 | 内水面漁業センター高架水槽棟及び機械棟改修機械設備工事 | 受注者希望 | 給水設備 | 配管 | キャップ止 | 30A・樹脂管 | 箇所 | 450 | 2023-07-01 | 掛水環境研究所 | - | - | - | -
2123 | 内水面漁業センター高架水槽棟及び機械棟改修機械設備工事 | 受注者希望 | 給水設備 | 配管 | キャップ止 | 75A・樹脂管 | 箇所 | 1110 | 2023-07-01 | 掛水環境研究所 | - | - | - | -
2124 | 内水面漁業センター高架水槽棟及び機械棟改修機械設備工事 | 受注者希望 | 給水設備 | 配管 | キャップ止 | 100A・樹脂管 | 箇所 | 1520 | 2023-07-01 | 掛水環境研究所 | - | - | - | -
2125 | 内水面漁業センター高架水槽棟及び機械棟改修機械設備工事 | 受注者希望 | 給水設備 | 配管 | キャップ止 | 150A・樹脂管 | 箇所 | 2240 | 2023-07-01 | 掛水環境研究所 | - | - | - | -
2126 | 内水面漁業センター高架水槽棟及び機械棟改修機械設備工事 | 受注者希望 | 給水設備 | 配管 | 既設配管接続(樹脂管類) | 32A 保温無 | 箇所 | 2450 | 2023-07-01 | 掛水環境研究所 | - | - | - | -
2127 | 内水面漁業センター高架水槽棟及び機械棟改修機械設備工事 | 受注者希望 | 給水設備 | 配管 | 既設配管接続(樹脂管類) | 50A 保温無 | 箇所 | 4170 | 2023-07-01 | 掛水環境研究所 | - | - | - | -
2128 | 内水面漁業センター高架水槽棟及び機械棟改修機械設備工事 | 受注者希望 | 給水設備 | 労務費 | 手はつり(配管貫通口) | 鉄筋コンクリート 200㎜程度 75㎜ | 箇所 | 6330 | 2023-07-01 | 掛水環境研究所 | - | - | - | -
2129 | 内水面漁業センター高架水槽棟及び機械棟改修機械設備工事 | 受注者希望 | 給水設備 | 労務費 | 井水加圧ポンプ基礎 | 型枠 D-10 アンカー 金ゴテ仕上 面木 生コン 打設手間 運搬 その他共 | 式 | 25200 | 2023-07-01 | 掛水環境研究所 | - | - | - | -
2130 | 内水面漁業センター高架水槽棟及び機械棟改修機械設備工事 | 受注者希望 | 給水設備 | 労務費 | コンクリート舗装版カッター切り | 舗装版厚20cm以下 | m | 510 | 2023-07-01 | 掛水環境研究所 | - | - | - | -
2131 | 内水面漁業センター高架水槽棟及び機械棟改修機械設備工事 | 受注者希望 | 撤去 | 労務費 | コンクリート撤去 | 無筋 コンクリートブレーカ 集積共 | 式 | 14800 | 2023-07-01 | 掛水環境研究所 | - | - | - | -
2132 | 内水面漁業センター高架水槽棟及び機械棟改修機械設備工事 | 受注者希望 | 給水設備 | 労務費 | 鉄筋溶接網 | 6.0㎜-150㎜ | ㎡ | 460 | 2023-07-01 | 掛水環境研究所 | - | - | - | -
2133 | 内水面漁業センター高架水槽棟及び機械棟改修機械設備工事 | 受注者希望 | 給水設備 | 労務費 | 硬質材料均仕上 | 木ゴテ | ㎡ | 1710 | 2023-07-01 | 掛水環境研究所 | - | - | - | -
2134 | 内水面漁業センター高架水槽棟及び機械棟改修機械設備工事 | 受注者希望 | 給水設備 | 労務費 | コンクリート | 生コン人力打設 18N/㎟ 18cm | 式 | 14700 | 2023-07-01 | 掛水環境研究所 | - | - | - | -
2135 | 内水面漁業センター高架水槽棟及び機械棟改修機械設備工事 | 受注者希望 | 給水設備 | 運搬 | 土工機械運搬 | 根切り、埋戻し(小規模土工) | 式 | 34100 | 2023-07-01 | 掛水環境研究所 | - | - | - | -
2136 | 内水面漁業センター高架水槽棟及び機械棟改修機械設備工事 | 受注者希望 | 給水設備 | 労務費 | 根切り(機械) | バックホウ 排出ガス対策型 | ㎥ | 2880 | 2023-07-01 | 掛水環境研究所 | - | - | - | -
2137 | 内水面漁業センター高架水槽棟及び機械棟改修機械設備工事 | 受注者希望 | 給水設備 | 労務費 | 埋戻し(保護砂込み, 排水管以外) | バックホウ 排出ガス対策型 | ㎥ | 6770 | 2023-07-01 | 掛水環境研究所 | - | - | - | -
2138 | 内水面漁業センター高架水槽棟及び機械棟改修機械設備工事 | 受注者希望 | 給水設備 | 労務費 | 砂地業(排水管用) |  | ㎥ | 7780 | 2023-07-01 | 掛水環境研究所 | - | - | - | -
2139 | 内水面漁業センター高架水槽棟及び機械棟改修機械設備工事 | 受注者希望 | 給水設備 | 運搬 | 建設発生土運搬 | ダンプトラック 集積 積込共 17km以下 DID無し | ㎥ | 8420 | 2023-07-01 | 掛水環境研究所 | - | - | - | -
2140 | 内水面漁業センター高架水槽棟及び機械棟改修機械設備工事 | 受注者希望 | 給水設備 | 処分費 | 建設発生土処分 |  | ㎥ | 4500 | 2023-07-01 | 掛水環境研究所 | - | - | - | -
2141 | 内水面漁業センター高架水槽棟及び機械棟改修機械設備工事 | 受注者希望 | 給水設備 | 労務費 | 手はつり(面はつり) | 無筋コンクリート 30㎜程度 | 箇所 | 970 | 2023-07-01 | 掛水環境研究所 | - | - | - | -
2142 | 内水面漁業センター高架水槽棟及び機械棟改修機械設備工事 | 受注者希望 | 給水設備 | 労務費 | 駄目孔モルタル補修 | 配管撤去後 井水・空気共 | 箇所 | 1450 | 2023-07-01 | 掛水環境研究所 | - | - | - | -
2143 | 内水面漁業センター高架水槽棟及び機械棟改修機械設備工事 | 受注者希望 | 給水設備 | 配管 | 排水・硬質ポリ塩化ビニル管(VP) | 機械室・便所 50A | m | 4830 | 2023-07-01 | 掛水環境研究所 | - | - | - | -
2144 | 内水面漁業センター高架水槽棟及び機械棟改修機械設備工事 | 受注者希望 | 給水設備 | 配管 | 排水・硬質ポリ塩化ビニル管(VP) | 地中配管 100A | m | 5660 | 2023-07-01 | 掛水環境研究所 | - | - | - | -
2145 | 内水面漁業センター高架水槽棟及び機械棟改修機械設備工事 | 受注者希望 | 給水設備 | 排水 | 排水目皿 | C金具 50A | 個 | 12400 | 2023-07-01 | 掛水環境研究所 | - | - | - | -
2146 | 内水面漁業センター高架水槽棟及び機械棟改修機械設備工事 | 受注者希望 | 給水設備 | 桝 | 雨水枡ため桝 | 桝径200φ 最大排水管径100φ 90L,45L 塩ビふた付 ~500 | 組 | 7090 | 2023-07-01 | 掛水環境研究所 | - | - | - | -
2147 | 内水面漁業センター高架水槽棟及び機械棟改修機械設備工事 | 受注者希望 | 給水設備 | 桝 | 雨水枡ため桝 | 桝径200φ 最大排水管径100φ ST 塩ビふた付 ~500 | 組 | 7090 | 2023-07-01 | 掛水環境研究所 | - | - | - | -
2148 | 内水面漁業センター高架水槽棟及び機械棟改修機械設備工事 | 受注者希望 | 給水設備 | 労務費 | 手はつり(配管貫通口) | 鉄筋コンクリート 200㎜程度 100㎜ | 箇所 | 7190 | 2023-07-01 | 掛水環境研究所 | - | - | - | -
2149 | 内水面漁業センター高架水槽棟及び機械棟改修機械設備工事 | 受注者希望 | 給水設備 | 労務費 | 機械はつり(ダイヤモンドカッターによる配管用貫通口) | 100~150㎜ 125㎜ | 箇所 | 9990 | 2023-07-01 | 掛水環境研究所 | - | - | - | -
2150 | 内水面漁業センター高架水槽棟及び機械棟改修機械設備工事 | 受注者希望 | 空気配管設備 | 再取付 | 鋼板製一体形タンク再取付 | WTS-2 | 基 | 58200 | 2023-07-01 | 掛水環境研究所 | - | - | - | -
2151 | 内水面漁業センター高架水槽棟及び機械棟改修機械設備工事 | 受注者希望 | 空気配管設備 | 再取付 | ブロアポンプ再取付 | 標準基礎 3.7kw以下 サイレンサー共 | 基 | 49200 | 2023-07-01 | 掛水環境研究所 | - | - | - | -
2152 | 内水面漁業センター高架水槽棟及び機械棟改修機械設備工事 | 受注者希望 | 空気配管設備 | 配管 | 空気・一般配管用ステンレス鋼鋼管 | ハウジング形管継手による接合 屋内一般 80SU | m | 14500 | 2023-07-01 | 掛水環境研究所 | - | - | - | -
2153 | 内水面漁業センター高架水槽棟及び機械棟改修機械設備工事 | 受注者希望 | 空気配管設備 | 配管 | 給水・一般配管用ステンレス鋼鋼管 | ハウジング形管継手による接合 機械室・便所 75SU | m | 13100 | 2023-07-01 | 掛水環境研究所 | - | - | - | -
2154 | 内水面漁業センター高架水槽棟及び機械棟改修機械設備工事 | 受注者希望 | 空気配管設備 | 配管 | 給水・一般配管用ステンレス鋼鋼管 | ハウジング形管継手による接合 機械室・便所 80SU | m | 18500 | 2023-07-01 | 掛水環境研究所 | - | - | - | -
2155 | 内水面漁業センター高架水槽棟及び機械棟改修機械設備工事 | 受注者希望 | 空気配管設備 | 配管 | 給水・一般配管用ステンレス鋼鋼管 | ハウジング形管継手による接合 機械室・便所 125SU | m | 26400 | 2023-07-01 | 掛水環境研究所 | - | - | - | -
2156 | 内水面漁業センター高架水槽棟及び機械棟改修機械設備工事 | 受注者希望 | 空気配管設備 | 配管 | 空気・耐熱性硬質ポリ塩化ビニル管(HTVP) | 地中配管 75A | m | 7360 | 2023-07-01 | 掛水環境研究所 | - | - | - | -
2157 | 内水面漁業センター高架水槽棟及び機械棟改修機械設備工事 | 受注者希望 | 空気配管設備 | 弁類 | 一般配管用ステンレス鋼ボール弁 | 10K(ねじ) 50A | 個 | 33900 | 2023-07-01 | 掛水環境研究所 | - | - | - | -
2158 | 内水面漁業センター高架水槽棟及び機械棟改修機械設備工事 | 受注者希望 | 空気配管設備 | 弁類 | 一般配管用ステンレス鋼バタフライ弁 | 10K(ウエハー) 65A | 個 | 58800 | 2023-07-01 | 掛水環境研究所 | - | - | - | -
2159 | 内水面漁業センター高架水槽棟及び機械棟改修機械設備工事 | 受注者希望 | 空気配管設備 | 弁類 | 一般配管用ステンレス鋼バタフライ弁 | 10K(ウエハー) 80A | 個 | 67000 | 2023-07-01 | 掛水環境研究所 | - | - | - | -
2160 | 内水面漁業センター高架水槽棟及び機械棟改修機械設備工事 | 受注者希望 | 空気配管設備 | 弁類 | 一般配管用ステンレス鋼バタフライ弁 | 10K(ウエハー) 125A | 個 | 95600 | 2023-07-01 | 掛水環境研究所 | - | - | - | -
2161 | 内水面漁業センター高架水槽棟及び機械棟改修機械設備工事 | 受注者希望 | 空気配管設備 | 弁類 | 一般配管用ステンレス鋼逆止弁 | 10K(フランジ・スイング) 65A | 個 | 96500 | 2023-07-01 | 掛水環境研究所 | - | - | - | -
2162 | 内水面漁業センター高架水槽棟及び機械棟改修機械設備工事 | 受注者希望 | 空気配管設備 | 配管 | フレキシブルジョイント | ベローズ形 65A | 個 | 17600 | 2023-07-01 | 掛水環境研究所 | - | - | - | -
2163 | 内水面漁業センター高架水槽棟及び機械棟改修機械設備工事 | 受注者希望 | 空気配管設備 | 配管 | 配管支持金物 |  | 式 | 43000 | 2023-07-01 | 掛水環境研究所 | - | - | - | -
2164 | 内水面漁業センター高架水槽棟及び機械棟改修機械設備工事 | 受注者希望 | 空気配管設備 | 配管 | 地中埋設標 | コンクリート製 | 個 | 6140 | 2023-07-01 | 掛水環境研究所 | - | - | - | -
2165 | 内水面漁業センター高架水槽棟及び機械棟改修機械設備工事 | 受注者希望 | 空気配管設備 | 配管 | 埋設標識テープ(W) | 150幅(W) | m | 330 | 2023-07-01 | 掛水環境研究所 | - | - | - | -
2166 | 内水面漁業センター高架水槽棟及び機械棟改修機械設備工事 | 受注者希望 | 空気配管設備 | 配管 | プラグ止 | 50A・鋼管 | 箇所 | 2600 | 2023-07-01 | 掛水環境研究所 | - | - | - | -
2167 | 内水面漁業センター高架水槽棟及び機械棟改修機械設備工事 | 受注者希望 | 空気配管設備 | 配管 | プラグ止 | 75A・鋼管 | 箇所 | 5690 | 2023-07-01 | 掛水環境研究所 | - | - | - | -
2168 | 内水面漁業センター高架水槽棟及び機械棟改修機械設備工事 | 受注者希望 | 空気配管設備 | 労務費 | 手はつり(配管貫通口) | 鉄筋コンクリート 200㎜程度 125㎜ | 箇所 | 8050 | 2023-07-01 | 掛水環境研究所 | - | - | - | -
2169 | 内水面漁業センター高架水槽棟及び機械棟改修機械設備工事 | 受注者希望 | 空気配管設備 | 労務費 | 機械はつり(ダイヤモンドカッターによる配管用貫通口) | 100~150㎜ 100㎜ | 箇所 | 8640 | 2023-07-01 | 掛水環境研究所 | - | - | - | -
2170 | 内水面漁業センター高架水槽棟及び機械棟改修機械設備工事 | 受注者希望 | 空気配管設備 | 労務費 | エアータンク基礎 | 型枠 D-10 アンカー 金ゴテ仕上 面木 生コン(18N/㎟ 18cm) 打設手間 運搬 その他共 | 式 | 49200 | 2023-07-01 | 掛水環境研究所 | - | - | - | -
2171 | 内水面漁業センター高架水槽棟及び機械棟改修機械設備工事 | 受注者希望 | 空気配管設備 | 労務費 | ブロワポンプ基礎 | 型枠 D-10 アンカー 金ゴテ仕上 面木 生コン(18N/㎟ 18cm) 打設手間 運搬 その他共 | 式 | 66700 | 2023-07-01 | 掛水環境研究所 | - | - | - | -
2172 | 内水面漁業センター高架水槽棟及び機械棟改修機械設備工事 | 受注者希望 | 空気配管設備 | 労務費 | 手はつり(面はつり) | 無筋コンクリート 30㎜程度 | 箇所 | 970 | 2023-07-01 | 掛水環境研究所 | - | - | - | -
2173 | 内水面漁業センター高架水槽棟及び機械棟改修機械設備工事 | 受注者希望 | 換気設備 | 換気扇 | 有圧換気扇(電気式シャッター) | φ300 風量1700㎥/h(25Pa時) ウェザーカバー・サーモスイッチ・絶縁枠 | 台 | 78700 | 2023-07-01 | 掛水環境研究所 | - | - | - | -
2174 | 内水面漁業センター高架水槽棟及び機械棟改修機械設備工事 | 受注者希望 | 換気設備 | 据付 | 換気扇 据付 | 300φ以下 | 台 | 14700 | 2023-07-01 | 掛水環境研究所 | - | - | - | -
2175 | 内水面漁業センター高架水槽棟及び機械棟改修機械設備工事 | 受注者希望 | 換気設備 | その他 | アルミパネル開口 | 370x370 t=3 | 箇所 | 4320 | 2023-07-01 | 掛水環境研究所 | - | - | - | -
2176 | 内水面漁業センター高架水槽棟及び機械棟改修機械設備工事 | 受注者希望 | 撤去 | その他 | 井水圧送ポンプ 撤去 | 標準基礎 1.5kw以下 | 基 | 11600 | 2023-07-01 | 掛水環境研究所 | - | - | - | -
2177 | 内水面漁業センター高架水槽棟及び機械棟改修機械設備工事 | 受注者希望 | 撤去 | その他 | 希釈水ポンプ 撤去 | 標準基礎 2.2kw以下 | 基 | 13500 | 2023-07-01 | 掛水環境研究所 | - | - | - | -
2178 | 内水面漁業センター高架水槽棟及び機械棟改修機械設備工事 | 受注者希望 | 撤去 | 労務費 | 搬出費(撤去用) | 単独搬出 250kg以下 | 式 | 9420 | 2023-07-01 | 掛水環境研究所 | - | - | - | -
2179 | 内水面漁業センター高架水槽棟及び機械棟改修機械設備工事 | 受注者希望 | 撤去 | 配管 | 井水・硬質ポリ塩化ビニル管(VP) 撤去 | 屋内一般 20A | m | 490 | 2023-07-01 | 掛水環境研究所 | - | - | - | -
2180 | 内水面漁業センター高架水槽棟及び機械棟改修機械設備工事 | 受注者希望 | 撤去 | 配管 | 井水・硬質ポリ塩化ビニル管(VP) 撤去 | 屋内一般 30A | m | 630 | 2023-07-01 | 掛水環境研究所 | - | - | - | -
2181 | 内水面漁業センター高架水槽棟及び機械棟改修機械設備工事 | 受注者希望 | 撤去 | 配管 | 井水・硬質ポリ塩化ビニル管(VP) 撤去 | 屋内一般 50A | m | 1020 | 2023-07-01 | 掛水環境研究所 | - | - | - | -
2182 | 内水面漁業センター高架水槽棟及び機械棟改修機械設備工事 | 受注者希望 | 撤去 | 配管 | 井水・硬質ポリ塩化ビニル管(VP) 撤去 | 屋内一般 75A | m | 1510 | 2023-07-01 | 掛水環境研究所 | - | - | - | -
2183 | 内水面漁業センター高架水槽棟及び機械棟改修機械設備工事 | 受注者希望 | 撤去 | 配管 | 井水・硬質ポリ塩化ビニル管(VP) 撤去 | 屋内一般 100A | m | 1940 | 2023-07-01 | 掛水環境研究所 | - | - | - | -
2184 | 内水面漁業センター高架水槽棟及び機械棟改修機械設備工事 | 受注者希望 | 撤去 | 配管 | 井水・硬質ポリ塩化ビニル管(VP) 撤去 | 屋内一般 150A | m | 2830 | 2023-07-01 | 掛水環境研究所 | - | - | - | -
2185 | 内水面漁業センター高架水槽棟及び機械棟改修機械設備工事 | 受注者希望 | 撤去 | 配管 | 井水・硬質ポリ塩化ビニル管(VP) 撤去 | 屋内一般 100A 保温撤去共 | m | 4560 | 2023-07-01 | 掛水環境研究所 | - | - | - | -
2186 | 内水面漁業センター高架水槽棟及び機械棟改修機械設備工事 | 受注者希望 | 撤去 | 配管 | 井水・硬質ポリ塩化ビニル管(VP) 撤去 | 屋内一般 150A 保温撤去共 | m | 6210 | 2023-07-01 | 掛水環境研究所 | - | - | - | -
2187 | 内水面漁業センター高架水槽棟及び機械棟改修機械設備工事 | 受注者希望 | 撤去 | 水栓類 | 水栓柱 撤去 | 合成樹脂製 | 個 | 1450 | 2023-07-01 | 掛水環境研究所 | - | - | - | -
2188 | 内水面漁業センター高架水槽棟及び機械棟改修機械設備工事 | 受注者希望 | 撤去 | 水栓類 | 給水栓 撤去 |  | 個 | 510 | 2023-07-01 | 掛水環境研究所 | - | - | - | -
2189 | 内水面漁業センター高架水槽棟及び機械棟改修機械設備工事 | 受注者希望 | 撤去 | 弁類 | ねずみ鋳鉄仕切弁 撤去 | 10K(フランジ) 80A(外ねじ) | 個 | 2460 | 2023-07-01 | 掛水環境研究所 | - | - | - | -
2190 | 内水面漁業センター高架水槽棟及び機械棟改修機械設備工事 | 受注者希望 | 撤去 | 弁類 | ねずみ鋳鉄仕切弁 撤去 | 10K(フランジ) 100A(外ねじ) | 個 | 2890 | 2023-07-01 | 掛水環境研究所 | - | - | - | -
2191 | 内水面漁業センター高架水槽棟及び機械棟改修機械設備工事 | 受注者希望 | 撤去 | 弁類 | ねずみ鋳鉄仕切弁 撤去 | 10K(フランジ) 150A(外ねじ) | 個 | 4700 | 2023-07-01 | 掛水環境研究所 | - | - | - | -
2192 | 内水面漁業センター高架水槽棟及び機械棟改修機械設備工事 | 受注者希望 | 撤去 | 弁類 | ねずみ鋳鉄仕切弁 撤去 | 10K(フランジ・スイング) 80A | 個 | 2460 | 2023-07-01 | 掛水環境研究所 | - | - | - | -
2193 | 内水面漁業センター高架水槽棟及び機械棟改修機械設備工事 | 受注者希望 | 撤去 | 弁類 | ライニングバタフライ弁 撤去 | 10K(ウエハー) 80A | 個 | 1230 | 2023-07-01 | 掛水環境研究所 | - | - | - | -
2194 | 内水面漁業センター高架水槽棟及び機械棟改修機械設備工事 | 受注者希望 | 撤去 | 弁類 | ライニングバタフライ弁 撤去 | 10K(ウエハー) 150A | 個 | 2350 | 2023-07-01 | 掛水環境研究所 | - | - | - | -
2195 | 内水面漁業センター高架水槽棟及び機械棟改修機械設備工事 | 受注者希望 | 撤去 | その他 | ゴムホース 撤去 | φ12 3m/本 | 式 | 2940 | 2023-07-01 | 掛水環境研究所 | - | - | - | -
2196 | 内水面漁業センター高架水槽棟及び機械棟改修機械設備工事 | 受注者希望 | 撤去 | 運搬 | 建設発生材運搬 | 廃プラスチック 集積 積込共 ダンプトラック DID区間無し | 式 | 9260 | 2023-07-01 | 掛水環境研究所 | - | - | - | -
2197 | 内水面漁業センター高架水槽棟及び機械棟改修機械設備工事 | 受注者希望 | 撤去 | 運搬 | 建設発生材運搬 | コンクリート・アスファルトくず 集積 積込共 ダンプトラック DID区間無し | 式 | 3020 | 2023-07-01 | 掛水環境研究所 | - | - | - | -
2198 | 内水面漁業センター高架水槽棟及び機械棟改修機械設備工事 | 受注者希望 | 撤去 | 運搬 | 建設発生材運搬 | 金属くず 集積 積込共 ダンプトラック DID区間無し | 式 | 4830 | 2023-07-01 | 掛水環境研究所 | - | - | - | -
2199 | 内水面漁業センター高架水槽棟及び機械棟改修機械設備工事 | 受注者希望 | 撤去 | 処分費 | 建設発生材処理 | 廃プラスチック | 式 | 20000 | 2023-07-01 | 掛水環境研究所 | - | - | - | -
2200 | 内水面漁業センター高架水槽棟及び機械棟改修機械設備工事 | 受注者希望 | 撤去 | 処分費 | 建設発生材処理 | コンクリート・アスファルトくず | 式 | 1590 | 2023-07-01 | 掛水環境研究所 | - | - | - | -
2201 | 内水面漁業センター高架水槽棟及び機械棟改修機械設備工事 | 受注者希望 | 撤去 | 処分費 | 有価物処理 | 金属くず | 式 | -5180 | 2023-07-01 | 掛水環境研究所 | - | - | - | -
2202 | 内水面漁業センター高架水槽棟及び機械棟改修機械設備工事 | 受注者希望 | 撤去 | その他 | 鋼板製一体形タンク 取外し | 2㎥ 新機械室へ移設 | 基 | 23300 | 2023-07-01 | 掛水環境研究所 | - | - | - | -
2203 | 内水面漁業センター高架水槽棟及び機械棟改修機械設備工事 | 受注者希望 | 撤去 | ポンプ | ブロアポンプ 取外し | 標準基礎 3.7kw以下 サイレンサー共 新機械室へ移設 | 基 | 19700 | 2023-07-01 | 掛水環境研究所 | - | - | - | -
2204 | 内水面漁業センター高架水槽棟及び機械棟改修機械設備工事 | 受注者希望 | 撤去 | その他 | ヘッダー 撤去 | 250φx1250L | 基 | 7540 | 2023-07-01 | 掛水環境研究所 | - | - | - | -
2205 | 内水面漁業センター高架水槽棟及び機械棟改修機械設備工事 | 受注者希望 | 撤去 | 配管 | 油・配管用炭素鋼鋼管(黒) 撤去 | ねじ接合 機械室・便所 32A | m | 1440 | 2023-07-01 | 掛水環境研究所 | - | - | - | -
2206 | 内水面漁業センター高架水槽棟及び機械棟改修機械設備工事 | 受注者希望 | 撤去 | 配管 | 空気・配管用炭素鋼鋼管(白) 撤去 | ねじ接合 機械室・便所 50A | m | 1980 | 2023-07-01 | 掛水環境研究所 | - | - | - | -
2207 | 内水面漁業センター高架水槽棟及び機械棟改修機械設備工事 | 受注者希望 | 撤去 | 配管 | 空気・配管用炭素鋼鋼管(白) 撤去 | ねじ接合 機械室・便所 80A | m | 2920 | 2023-07-01 | 掛水環境研究所 | - | - | - | -
2208 | 内水面漁業センター高架水槽棟及び機械棟改修機械設備工事 | 受注者希望 | 撤去 | 配管 | 空気・配管用炭素鋼鋼管(白) 撤去 | ねじ接合 機械室・便所 125A | m | 4520 | 2023-07-01 | 掛水環境研究所 | - | - | - | -
2209 | 内水面漁業センター高架水槽棟及び機械棟改修機械設備工事 | 受注者希望 | 撤去 | 弁類 | ねずみ鋳鉄仕切弁 撤去 | 10K(フランジ) 65A(外ねじ) | 個 | 2030 | 2023-07-01 | 掛水環境研究所 | - | - | - | -
2210 | 内水面漁業センター高架水槽棟及び機械棟改修機械設備工事 | 受注者希望 | 撤去 | 弁類 | ねずみ鋳鉄仕切弁 撤去 | 10K(フランジ・スイング) 65A | 個 | 2030 | 2023-07-01 | 掛水環境研究所 | - | - | - | -
2211 | 内水面漁業センター高架水槽棟及び機械棟改修機械設備工事 | 受注者希望 | 撤去 | 弁類 | ねずみ鋳鉄仕切弁 撤去 | 10K(フランジ) 80A(外ねじ) | 個 | 2460 | 2023-07-01 | 掛水環境研究所 | - | - | - | -
2212 | 内水面漁業センター高架水槽棟及び機械棟改修機械設備工事 | 受注者希望 | 撤去 | 弁類 | ねずみ鋳鉄仕切弁 撤去 | 10K(フランジ) 125A(外ねじ) | 個 | 3470 | 2023-07-01 | 掛水環境研究所 | - | - | - | -
2213 | 内水面漁業センター高架水槽棟及び機械棟改修機械設備工事 | 受注者希望 | 撤去 | 運搬 | 建設発生材運搬 | コンクリート・アスファルトくず 集積 積込共 ダンプトラック DID区間無し | 式 | 600 | 2023-07-01 | 掛水環境研究所 | - | - | - | -
2214 | 内水面漁業センター高架水槽棟及び機械棟改修機械設備工事 | 受注者希望 | 撤去 | 運搬 | 建設発生材運搬 | 金属くず 集積 積込共 ダンプトラック DID区間無し | 式 | 7250 | 2023-07-01 | 掛水環境研究所 | - | - | - | -
2215 | 内水面漁業センター高架水槽棟及び機械棟改修機械設備工事 | 受注者希望 | 撤去 | 処分費 | 建設発生材処理 | コンクリート・アスファルトくず | 式 | 320 | 2023-07-01 | 掛水環境研究所 | - | - | - | -
2216 | 内水面漁業センター高架水槽棟及び機械棟改修機械設備工事 | 受注者希望 | 撤去 | 処分費 | 有価物処理 | 金属くず | 式 | -5000 | 2023-07-01 | 掛水環境研究所 | - | - | - | -
2217 | 内水面漁業センター高架水槽棟及び機械棟改修機械設備工事 | 受注者希望 | 給水設備 | 配管 | 井水・耐衝撃性ポリ塩ビ管(HIVP) | 屋外架空・暗渠 20A | m | 5140 | 2023-07-01 | 掛水環境研究所 | - | - | - | -
2218 | 内水面漁業センター高架水槽棟及び機械棟改修機械設備工事 | 受注者希望 | 給水設備 | 配管 | 井水・硬質ポリ塩化ビニル管(VP) | 屋外架空・暗渠 25A | m | 2020 | 2023-07-01 | 掛水環境研究所 | - | - | - | -
2219 | 内水面漁業センター高架水槽棟及び機械棟改修機械設備工事 | 受注者希望 | 給水設備 | 配管 | 井水・硬質ポリ塩化ビニル管(VP) | 屋外架空・暗渠 40A | m | 2880 | 2023-07-01 | 掛水環境研究所 | - | - | - | -
2220 | 内水面漁業センター高架水槽棟及び機械棟改修機械設備工事 | 受注者希望 | 給水設備 | 配管 | 井水・硬質ポリ塩化ビニル管(VP) | 屋外架空・暗渠 75A | m | 5960 | 2023-07-01 | 掛水環境研究所 | - | - | - | -
2221 | 内水面漁業センター高架水槽棟及び機械棟改修機械設備工事 | 受注者希望 | 給水設備 | 配管 | 井水・硬質ポリ塩化ビニル管(VP) | 屋外架空・暗渠 100A | m | 8050 | 2023-07-01 | 掛水環境研究所 | - | - | - | -
2222 | 内水面漁業センター高架水槽棟及び機械棟改修機械設備工事 | 受注者希望 | 給水設備 | 配管 | 井水・耐衝撃性ポリ塩ビ管(HIVP) | 地中配管 25A | m | 1680 | 2023-07-01 | 掛水環境研究所 | - | - | - | -
2223 | 内水面漁業センター高架水槽棟及び機械棟改修機械設備工事 | 受注者希望 | 給水設備 | 配管 | 井水・耐衝撃性ポリ塩ビ管(HIVP) | 地中配管 100A | m | 7100 | 2023-07-01 | 掛水環境研究所 | - | - | - | -
2224 | 内水面漁業センター高架水槽棟及び機械棟改修機械設備工事 | 受注者希望 | 給水設備 | その他 | 配管用炭素鋼鋼管(黒管)(VA、PA)塗装 | 露出 25A | m | 520 | 2023-07-01 | 掛水環境研究所 | - | - | - | -
2225 | 内水面漁業センター高架水槽棟及び機械棟改修機械設備工事 | 受注者希望 | 給水設備 | その他 | 配管用炭素鋼鋼管(黒管)(VA、PA)塗装 | 露出 40A | m | 580 | 2023-07-01 | 掛水環境研究所 | - | - | - | -
2226 | 内水面漁業センター高架水槽棟及び機械棟改修機械設備工事 | 受注者希望 | 給水設備 | その他 | 配管用炭素鋼鋼管(黒管)(VA、PA)塗装 | 露出 80A | m | 780 | 2023-07-01 | 掛水環境研究所 | - | - | - | -
2227 | 内水面漁業センター高架水槽棟及び機械棟改修機械設備工事 | 受注者希望 | 給水設備 | その他 | 配管用炭素鋼鋼管(黒管)(VA、PA)塗装 | 露出 100A | m | 910 | 2023-07-01 | 掛水環境研究所 | - | - | - | -
2228 | 内水面漁業センター高架水槽棟及び機械棟改修機械設備工事 | 受注者希望 | 給水設備 | 配管 | ボールバルブ(樹脂) | 25A・レバー・ねじ込み | 個 | 5260 | 2023-07-01 | 掛水環境研究所 | - | - | - | -
2229 | 内水面漁業センター高架水槽棟及び機械棟改修機械設備工事 | 受注者希望 | 給水設備 | 配管 | ボールバルブ(樹脂) | 40A・レバー・ねじ込み | 個 | 9160 | 2023-07-01 | 掛水環境研究所 | - | - | - | -
2230 | 内水面漁業センター高架水槽棟及び機械棟改修機械設備工事 | 受注者希望 | 給水設備 | 配管 | バラフライバルブ(樹脂製) | 75A・レバー・フランジ ロングネック | 個 | 30300 | 2023-07-01 | 掛水環境研究所 | - | - | - | -
2231 | 内水面漁業センター高架水槽棟及び機械棟改修機械設備工事 | 受注者希望 | 給水設備 | 水栓類 | 水栓柱 | ステンレス製 L=1200 | 個 | 15900 | 2023-07-01 | 掛水環境研究所 | - | - | - | -
2232 | 内水面漁業センター高架水槽棟及び機械棟改修機械設備工事 | 受注者希望 | 給水設備 | 水栓類 | 給水栓 | 据付共 | 個 | 5080 | 2023-07-01 | 掛水環境研究所 | - | - | - | -
2233 | 内水面漁業センター高架水槽棟及び機械棟改修機械設備工事 | 受注者希望 | 給水設備 | 配管 | メカ型片落管(SR付, エポキシ樹脂粉体塗) | 塩ビ・鋼管用 75A 既設配管接続(樹脂類) ポリスリーブ | 箇所 | 15000 | 2023-07-01 | 掛水環境研究所 | - | - | - | -
2234 | 内水面漁業センター高架水槽棟及び機械棟改修機械設備工事 | 受注者希望 | 給水設備 | 配管 | メカ型片落管(SR付, エポキシ樹脂粉体塗) | 塩ビ・鋼管用 150Ax100A 既設配管接続込 ポリスリーブ | 箇所 | 53300 | 2023-07-01 | 掛水環境研究所 | - | - | - | -
2235 | 内水面漁業センター高架水槽棟及び機械棟改修機械設備工事 | 受注者希望 | 給水設備 | 配管 | メカ型曲管(SR付, エポキシ樹脂粉体塗) | 塩ビ・鋼管用 100A 90° ポリスリーブ | 箇所 | 35800 | 2023-07-01 | 掛水環境研究所 | - | - | - | -
2236 | 内水面漁業センター高架水槽棟及び機械棟改修機械設備工事 | 受注者希望 | 給水設備 | 配管 | 埋設標識テープ(W) | 150幅(W) | m | 330 | 2023-07-01 | 掛水環境研究所 | - | - | - | -
2237 | 内水面漁業センター高架水槽棟及び機械棟改修機械設備工事 | 受注者希望 | 給水設備 | 労務費 | 機械はつり(ダイヤモンドカッターによる配管用貫通口) | 100~150㎜ 150㎜ | 箇所 | 12200 | 2023-07-01 | 掛水環境研究所 | - | - | - | -
2238 | 内水面漁業センター高架水槽棟及び機械棟改修機械設備工事 | 受注者希望 | 給水設備 | 労務費 | 機械はつり(ダイヤモンドカッターによる配管用貫通口) | 100~150㎜ 75㎜ | 箇所 | 7560 | 2023-07-01 | 掛水環境研究所 | - | - | - | -
2239 | 内水面漁業センター高架水槽棟及び機械棟改修機械設備工事 | 受注者希望 | 給水設備 | 労務費 | 機械はつり(ダイヤモンドカッターによる配管用貫通口) | 100~150㎜ 50㎜ | 箇所 | 6480 | 2023-07-01 | 掛水環境研究所 | - | - | - | -
2240 | 内水面漁業センター高架水槽棟及び機械棟改修機械設備工事 | 受注者希望 | 給水設備 | 労務費 | 駄目孔モルタル補修 | 配管撤去後 井水・空気共 | 箇所 | 1450 | 2023-07-01 | 掛水環境研究所 | - | - | - | -
2241 | 内水面漁業センター高架水槽棟及び機械棟改修機械設備工事 | 受注者希望 | 給水設備 | 配管 | キャップ止 | 50A・樹脂管 | 箇所 | 700 | 2023-07-01 | 掛水環境研究所 | - | - | - | -
2242 | 内水面漁業センター高架水槽棟及び機械棟改修機械設備工事 | 受注者希望 | 給水設備 | 配管 | キャップ止 | 75A・樹脂管 | 箇所 | 1110 | 2023-07-01 | 掛水環境研究所 | - | - | - | -
2243 | 内水面漁業センター高架水槽棟及び機械棟改修機械設備工事 | 受注者希望 | 給水設備 | 配管 | キャップ止 | 150A・樹脂管 | 箇所 | 2240 | 2023-07-01 | 掛水環境研究所 | - | - | - | -
2244 | 内水面漁業センター高架水槽棟及び機械棟改修機械設備工事 | 受注者希望 | 給水設備 | その他 | 地中埋設標 | 鉄製 | 個 | 900 | 2023-07-01 | 掛水環境研究所 | - | - | - | -
2245 | 内水面漁業センター高架水槽棟及び機械棟改修機械設備工事 | 受注者希望 | 給水設備 | 労務費 | コンクリート舗装版カッター切り | 舗装版厚20cm以下 | m | 510 | 2023-07-01 | 掛水環境研究所 | - | - | - | -
2246 | 内水面漁業センター高架水槽棟及び機械棟改修機械設備工事 | 受注者希望 | 撤去 | 労務費 | コンクリート撤去 | 無筋 コンクリートブレーカ 集積共 | ㎥ | 24600 | 2023-07-01 | 掛水環境研究所 | - | - | - | -
2247 | 内水面漁業センター高架水槽棟及び機械棟改修機械設備工事 | 受注者希望 | 給水設備 | 労務費 | コンクリート | 生コン人力打設 18N/㎟ 18cm | 式 | 24500 | 2023-07-01 | 掛水環境研究所 | - | - | - | -
2248 | 内水面漁業センター高架水槽棟及び機械棟改修機械設備工事 | 受注者希望 | 給水設備 | 労務費 | 根切り(機械) | バックホウ 排出ガス対策型 | ㎥ | 2880 | 2023-07-01 | 掛水環境研究所 | - | - | - | -
2249 | 内水面漁業センター高架水槽棟及び機械棟改修機械設備工事 | 受注者希望 | 給水設備 | 労務費 | 根切り(人力) |  | ㎥ | 9170 | 2023-07-01 | 掛水環境研究所 | - | - | - | -
2250 | 内水面漁業センター高架水槽棟及び機械棟改修機械設備工事 | 受注者希望 | 給水設備 | 労務費 | 埋戻し(保護砂込み, 排水管以外) | バックホウ 排出ガス対策型 | ㎥ | 6770 | 2023-07-01 | 掛水環境研究所 | - | - | - | -
2251 | 内水面漁業センター高架水槽棟及び機械棟改修機械設備工事 | 受注者希望 | 給水設備 | 労務費 | 埋戻し(保護砂込み, 排水管以外) | 人力 | ㎥ | 98000 | 2023-07-01 | 掛水環境研究所 | - | - | - | -
2252 | 内水面漁業センター高架水槽棟及び機械棟改修機械設備工事 | 受注者希望 | 給水設備 | 労務費 | 埋戻し | バックホウ 排出ガス対策型 | ㎥ | 3970 | 2023-07-01 | 掛水環境研究所 | - | - | - | -
2253 | 内水面漁業センター高架水槽棟及び機械棟改修機械設備工事 | 受注者希望 | 給水設備 | 労務費 | 埋戻し | 人力 根切り土 | ㎥ | 7000 | 2023-07-01 | 掛水環境研究所 | - | - | - | -
2254 | 内水面漁業センター高架水槽棟及び機械棟改修機械設備工事 | 受注者希望 | 給水設備 | 運搬 | 建設発生土運搬 | ダンプトラック 集積 積込共 17km以下 DID無し | ㎥ | 8420 | 2023-07-01 | 掛水環境研究所 | - | - | - | -
2255 | 内水面漁業センター高架水槽棟及び機械棟改修機械設備工事 | 受注者希望 | 給水設備 | 処分費 | 建設発生土処分 |  | ㎥ | 4500 | 2023-07-01 | 掛水環境研究所 | - | - | - | -
2256 | 内水面漁業センター高架水槽棟及び機械棟改修機械設備工事 | 受注者希望 | 空気配管設備 | 配管 | 空気・耐熱性硬質ポリ塩化ビニル管(HTVP) | 地中配管 20A | m | 1590 | 2023-07-01 | 掛水環境研究所 | - | - | - | -
2257 | 内水面漁業センター高架水槽棟及び機械棟改修機械設備工事 | 受注者希望 | 空気配管設備 | 配管 | 空気・耐熱性硬質ポリ塩化ビニル管(HTVP) | 地中配管 75A | m | 7360 | 2023-07-01 | 掛水環境研究所 | - | - | - | -
2258 | 内水面漁業センター高架水槽棟及び機械棟改修機械設備工事 | 受注者希望 | 空気配管設備 | 配管 | 空気・一般配管用ステンレス鋼鋼管 | 拡管式 屋外架空・暗渠 20SU | m | 3080 | 2023-07-01 | 掛水環境研究所 | - | - | - | -
2259 | 内水面漁業センター高架水槽棟及び機械棟改修機械設備工事 | 受注者希望 | 空気配管設備 | 配管 | 空気・一般配管用ステンレス鋼鋼管 | 拡管式 屋外架空・暗渠 25SU | m | 3830 | 2023-07-01 | 掛水環境研究所 | - | - | - | -
2260 | 内水面漁業センター高架水槽棟及び機械棟改修機械設備工事 | 受注者希望 | 空気配管設備 | 配管 | 空気・一般配管用ステンレス鋼鋼管 | ハウジング形管継手による接合 屋外架空・暗渠 80SU | m | 12800 | 2023-07-01 | 掛水環境研究所 | - | - | - | -
2261 | 内水面漁業センター高架水槽棟及び機械棟改修機械設備工事 | 受注者希望 | 空気配管設備 | 弁類 | 一般配管用ステンレス鋼ボール弁 | 10K(ねじ) 20A | 個 | 11500 | 2023-07-01 | 掛水環境研究所 | - | - | - | -
2262 | 内水面漁業センター高架水槽棟及び機械棟改修機械設備工事 | 受注者希望 | 空気配管設備 | 弁類 | 一般配管用ステンレス鋼ボール弁 | 10K(ねじ) 25A | 個 | 14600 | 2023-07-01 | 掛水環境研究所 | - | - | - | -
2263 | 内水面漁業センター高架水槽棟及び機械棟改修機械設備工事 | 受注者希望 | 空気配管設備 | 弁類 | 一般配管用ステンレス鋼バタフライ弁 | 10K(ウエハー) 80A | 個 | 67000 | 2023-07-01 | 掛水環境研究所 | - | - | - | -
2264 | 内水面漁業センター高架水槽棟及び機械棟改修機械設備工事 | 受注者希望 | 空気配管設備 | 水栓類 | 水栓柱 | ステンレス製 L=1200 | 個 | 15900 | 2023-07-01 | 掛水環境研究所 | - | - | - | -
2265 | 内水面漁業センター高架水槽棟及び機械棟改修機械設備工事 | 受注者希望 | 空気配管設備 | 配管 | ホースエンド(エアー用) | 砲金製 20A 水栓柱取付 | 個 | 1190 | 2023-07-01 | 掛水環境研究所 | - | - | - | -
2266 | 内水面漁業センター高架水槽棟及び機械棟改修機械設備工事 | 受注者希望 | 空気配管設備 | 配管 | 既設配管接続(樹脂管類) | 80A 保温無 | 箇所 | 20800 | 2023-07-01 | 掛水環境研究所 | - | - | - | -
2267 | 内水面漁業センター高架水槽棟及び機械棟改修機械設備工事 | 受注者希望 | 空気配管設備 | 配管 | 配管支持金物 | C鋼 井水・空気管共 | 式 | 76000 | 2023-07-01 | 掛水環境研究所 | - | - | - | -
2268 | 内水面漁業センター高架水槽棟及び機械棟改修機械設備工事 | 受注者希望 | 空気配管設備 | 労務費 | 機械はつり(ダイヤモンドカッターによる配管用貫通口) | 100~150㎜ 125㎜ | 箇所 | 9990 | 2023-07-01 | 掛水環境研究所 | - | - | - | -
2269 | 内水面漁業センター高架水槽棟及び機械棟改修機械設備工事 | 受注者希望 | 空気配管設備 | 労務費 | アスファルト舗装版カッター切り | 舗装版厚20cm以下 | m | 300 | 2023-07-01 | 掛水環境研究所 | - | - | - | -
2270 | 内水面漁業センター高架水槽棟及び機械棟改修機械設備工事 | 受注者希望 | 空気配管設備 | 労務費 | アスファルト舗装 | A-5-15 再生密粒 再生クラッシャラン 500㎡未満 | ㎡ | 4860 | 2023-07-01 | 掛水環境研究所 | - | - | - | -
2271 | 内水面漁業センター高架水槽棟及び機械棟改修機械設備工事 | 受注者希望 | 空気配管設備 | 運搬 | 舗装機械運搬(アスファルトフィニッシャ) |  | 式 | 56400 | 2023-07-01 | 掛水環境研究所 | - | - | - | -
2272 | 内水面漁業センター高架水槽棟及び機械棟改修機械設備工事 | 受注者希望 | 空気配管設備 | 労務費 | コンクリート舗装版カッター切り | 舗装版厚20cm以下 | m | 510 | 2023-07-01 | 掛水環境研究所 | - | - | - | -
2273 | 内水面漁業センター高架水槽棟及び機械棟改修機械設備工事 | 受注者希望 | 撤去 | 労務費 | コンクリート撤去 | 無筋 コンクリートブレーカ 集積共 | ㎥ | 24600 | 2023-07-01 | 掛水環境研究所 | - | - | - | -
2274 | 内水面漁業センター高架水槽棟及び機械棟改修機械設備工事 | 受注者希望 | 空気配管設備 | 労務費 | コンクリート | 生コン人力打設 18N/㎟ 18cm | 式 | 49000 | 2023-07-01 | 掛水環境研究所 | - | - | - | -
2275 | 内水面漁業センター高架水槽棟及び機械棟改修機械設備工事 | 受注者希望 | 空気配管設備 | 労務費 | 硬質材料均仕上 | 木ゴテ | ㎡ | 1710 | 2023-07-01 | 掛水環境研究所 | - | - | - | -
2276 | 内水面漁業センター高架水槽棟及び機械棟改修機械設備工事 | 受注者希望 | 空気配管設備 | 労務費 | 鉄筋溶接網 | 6.0㎜ | ㎡ | 460 | 2023-07-01 | 掛水環境研究所 | - | - | - | -
2277 | 内水面漁業センター高架水槽棟及び機械棟改修機械設備工事 | 受注者希望 | 空気配管設備 | 労務費 | 駄目孔モルタル補修 | 量水器ボックス撤去後 | 箇所 | 1740 | 2023-07-01 | 掛水環境研究所 | - | - | - | -
2278 | 内水面漁業センター高架水槽棟及び機械棟改修機械設備工事 | 受注者希望 | 撤去 | 配管 | 井水・耐衝撃性ポリ塩ビ管(VP) 撤去 | 屋外架空・暗渠 20A | m | 410 | 2023-07-01 | 掛水環境研究所 | - | - | - | -
2279 | 内水面漁業センター高架水槽棟及び機械棟改修機械設備工事 | 受注者希望 | 撤去 | 配管 | 井水・耐衝撃性ポリ塩ビ管(VP) 撤去 | 屋外架空・暗渠 25A | m | 490 | 2023-07-01 | 掛水環境研究所 | - | - | - | -
2280 | 内水面漁業センター高架水槽棟及び機械棟改修機械設備工事 | 受注者希望 | 撤去 | 配管 | 井水・耐衝撃性ポリ塩ビ管(VP) 撤去 | 屋外架空・暗渠 40A | m | 670 | 2023-07-01 | 掛水環境研究所 | - | - | - | -
2281 | 内水面漁業センター高架水槽棟及び機械棟改修機械設備工事 | 受注者希望 | 撤去 | 配管 | 井水・耐衝撃性ポリ塩ビ管(VP) 撤去 | 屋外架空・暗渠 75A | m | 1260 | 2023-07-01 | 掛水環境研究所 | - | - | - | -
2282 | 内水面漁業センター高架水槽棟及び機械棟改修機械設備工事 | 受注者希望 | 撤去 | 配管 | 井水・耐衝撃性ポリ塩ビ管(VP) 撤去 | 屋外架空・暗渠 100A | m | 1620 | 2023-07-01 | 掛水環境研究所 | - | - | - | -
2283 | 内水面漁業センター高架水槽棟及び機械棟改修機械設備工事 | 受注者希望 | 撤去 | 配管 | 井水・耐衝撃性ポリ塩ビ管(VP) 撤去 | 屋外架空・暗渠 150A | m | 2350 | 2023-07-01 | 掛水環境研究所 | - | - | - | -
2284 | 内水面漁業センター高架水槽棟及び機械棟改修機械設備工事 | 受注者希望 | 撤去 | 配管 | 空気・耐衝撃性ポリ塩ビ管(VP) 撤去 | 地中埋設 50A | m | 660 | 2023-07-01 | 掛水環境研究所 | - | - | - | -
2285 | 内水面漁業センター高架水槽棟及び機械棟改修機械設備工事 | 受注者希望 | 撤去 | 配管 | 空気・一般配管用ステンレス鋼鋼管 撤去 | 拡管式 屋外架空・暗渠 25SU | m | 820 | 2023-07-01 | 掛水環境研究所 | - | - | - | -
2286 | 内水面漁業センター高架水槽棟及び機械棟改修機械設備工事 | 受注者希望 | 撤去 | 弁類 | ねずみ鋳鉄仕切弁 撤去 | 10K(フランジ) 100A(外ねじ) | 個 | 2890 | 2023-07-01 | 掛水環境研究所 | - | - | - | -
2287 | 内水面漁業センター高架水槽棟及び機械棟改修機械設備工事 | 受注者希望 | 撤去 | 弁類 | ゴムシートバラフライ弁 撤去 | 10K(ウエハー・鋳鉄) 80A | 個 | 1230 | 2023-07-01 | 掛水環境研究所 | - | - | - | -
2288 | 内水面漁業センター高架水槽棟及び機械棟改修機械設備工事 | 受注者希望 | 撤去 | 弁類 | ねずみ鋳鉄仕切弁 撤去 | 10K(フランジ) 80A(外ねじ) | 個 | 2460 | 2023-07-01 | 掛水環境研究所 | - | - | - | -
2289 | 内水面漁業センター高架水槽棟及び機械棟改修機械設備工事 | 受注者希望 | 撤去 | 配管 | 三角ブラケット 撤去 |  | 式 | 820 | 2023-07-01 | 掛水環境研究所 | - | - | - | -
2290 | 内水面漁業センター高架水槽棟及び機械棟改修機械設備工事 | 受注者希望 | 撤去 | 水栓類 | 散水栓(箱共) 撤去 |  | 式 | 10100 | 2023-07-01 | 掛水環境研究所 | - | - | - | -
2291 | 県営住宅横浜第二団地給水設備改善工事 | 不明 | 給水設備 | ポンプ | 揚水ポンプユニット | φ32x100L/minx10mHx0.4kw 3Φ200V, 衝撃吸収式CV内蔵, 制御盤共 | 組 | 442000 | 2023-07-01 | 掛水環境研究所 | - | - | - | -
2292 | 県営住宅横浜第二団地給水設備改善工事 | 不明 | 給水設備 | ポンプ | 加圧給水ユニット | φ50x200L/minx50mHx3.7kw 3Φ200V, 衝撃吸収式CV内蔵, 制御盤共 | 組 | 803000 | 2023-07-01 | 掛水環境研究所 | - | - | - | -
2293 | 県営住宅横浜第二団地給水設備改善工事 | 不明 | 給水設備 | ポンプ | 加圧給水ユニット | φ50x100L/minx30mHx0.75kw 3Φ200V, 衝撃吸収式CV内蔵, 制御盤共 | 組 | 660000 | 2023-07-01 | 掛水環境研究所 | - | - | - | -
2294 | 県営住宅横浜第二団地給水設備改善工事 | 不明 | 給水設備 | ポンプ | 汚水水中ポンプ | φ50x220L/minx0.75kwx2 3Φ200V, 自動交互並列運転, フロート内蔵型 | 組 | 87600 | 2023-07-01 | 掛水環境研究所 | - | - | - | -
2295 | 県営住宅横浜第二団地給水設備改善工事 | 不明 | 給水設備 | 水槽 | 現地組立補助水槽 | FRP製1槽式 1G 2mx1mx2m(4㎥) 鋼製架台(溶融亜鉛メッキ) 梯子 電極座他 | 組 | 1150000 | 2023-07-01 | 掛水環境研究所 | - | - | - | -
2296 | 県営住宅横浜第二団地給水設備改善工事 | 不明 | 給水設備 | 受水槽 | 工場組立受水槽 | SUS製2槽式 1G 4mx2mx1.5m(12㎥) 鋼製架台(溶融亜鉛メッキ) 梯子 電極座他 | 組 | 4540000 | 2023-07-01 | 掛水環境研究所 | - | - | - | -
2297 | 県営住宅横浜第二団地給水設備改善工事 | 不明 | 給水設備 | 受水槽 | 現地組立受水槽 | FRP製2槽式 1G 2mx1mx2m(4㎥) 鋼製架台(溶融亜鉛メッキ) 梯子 電極座他 | 組 | 1590000 | 2023-07-01 | 掛水環境研究所 | - | - | - | -
2298 | 県営住宅横浜第二団地給水設備改善工事 | 不明 | 給水設備 | 受水槽 | 現地組立受水槽 | FRP製2槽式 1G 2mx1mx1m(2㎥) 鋼製架台(溶融亜鉛メッキ) 梯子 電極座他 | 組 | 1160000 | 2023-07-01 | 掛水環境研究所 | - | - | - | -
2299 | 県営住宅横浜第二団地給水設備改善工事 | 不明 | 給水設備 | 据付 | 搬入・据付費 |  | 式 | 1232000 | 2023-07-01 | 掛水環境研究所 | - | - | - | -
2300 | 県営住宅横浜第二団地給水設備改善工事 | 不明 | 給水設備 | 配管 | 給水・一般配管用ステンレス鋼鋼管 | 拡管式 屋内一般 30SU | m | 5400 | 2023-07-01 | 掛水環境研究所 | - | - | - | -
2301 | 県営住宅横浜第二団地給水設備改善工事 | 不明 | 給水設備 | 配管 | 給水・一般配管用ステンレス鋼鋼管 | 拡管式 屋内一般 40SU | m | 6830 | 2023-07-01 | 掛水環境研究所 | - | - | - | -
2302 | 県営住宅横浜第二団地給水設備改善工事 | 不明 | 給水設備 | 配管 | 給水・一般配管用ステンレス鋼鋼管 | 拡管式 屋内一般 50SU | m | 7700 | 2023-07-01 | 掛水環境研究所 | - | - | - | -
2303 | 県営住宅横浜第二団地給水設備改善工事 | 不明 | 給水設備 | 配管 | 給水・一般配管用ステンレス鋼鋼管 | 拡管式 機械室・便所 20SU | m | 4430 | 2023-07-01 | 掛水環境研究所 | - | - | - | -
2304 | 県営住宅横浜第二団地給水設備改善工事 | 不明 | 給水設備 | 配管 | 給水・一般配管用ステンレス鋼鋼管 | 拡管式 機械室・便所 30SU | m | 6820 | 2023-07-01 | 掛水環境研究所 | - | - | - | -
2305 | 県営住宅横浜第二団地給水設備改善工事 | 不明 | 給水設備 | 配管 | 給水・一般配管用ステンレス鋼鋼管 | 拡管式 機械室・便所 40SU | m | 8650 | 2023-07-01 | 掛水環境研究所 | - | - | - | -
2306 | 県営住宅横浜第二団地給水設備改善工事 | 不明 | 給水設備 | 配管 | 給水・一般配管用ステンレス鋼鋼管 | 拡管式 機械室・便所 50SU | m | 9760 | 2023-07-01 | 掛水環境研究所 | - | - | - | -
2307 | 県営住宅横浜第二団地給水設備改善工事 | 不明 | 給水設備 | 配管 | 給水・一般配管用ステンレス鋼鋼管 | ハウジング形管継手による接合 機械室・便所 80SU | m | 16300 | 2023-07-01 | 掛水環境研究所 | - | - | - | -
2308 | 県営住宅横浜第二団地給水設備改善工事 | 不明 | 給水設備 | 配管 | 給水・一般配管用ステンレス鋼鋼管 | 拡管式 屋外架空・暗渠 20SU | m | 2690 | 2023-07-01 | 掛水環境研究所 | - | - | - | -
2309 | 県営住宅横浜第二団地給水設備改善工事 | 不明 | 給水設備 | 配管 | 給水・一般配管用ステンレス鋼鋼管 | 拡管式 屋外架空・暗渠 50SU | m | 5930 | 2023-07-01 | 掛水環境研究所 | - | - | - | -
2310 | 県営住宅横浜第二団地給水設備改善工事 | 不明 | 給水設備 | 配管 | 給水・一般配管用ステンレス鋼鋼管 | ハウジング形管継手による接合 屋外架空・暗渠 80SU | m | 10500 | 2023-07-01 | 掛水環境研究所 | - | - | - | -
2311 | 県営住宅横浜第二団地給水設備改善工事 | 不明 | 給水設備 | 配管 | 給水・一般配管用ステンレス鋼鋼管 | ハウジング形管継手による接合 屋外架空・暗渠 100SU | m | 13300 | 2023-07-01 | 掛水環境研究所 | - | - | - | -
2312 | 県営住宅横浜第二団地給水設備改善工事 | 不明 | 給水設備 | 配管 | 給水・一般配管用ステンレス鋼鋼管 | ハウジング形管継手による接合 屋外架空・暗渠 125SU | m | 16200 | 2023-07-01 | 掛水環境研究所 | - | - | - | -
2313 | 県営住宅横浜第二団地給水設備改善工事 | 不明 | 給水設備 | 配管 | 排水・硬質ポリ塩化ビニル管(VP) | 機械室・便所 50A | m | 5590 | 2023-07-01 | 掛水環境研究所 | - | - | - | -
2314 | 県営住宅横浜第二団地給水設備改善工事 | 不明 | 給水設備 | 配管 | 排水・硬質ポリ塩化ビニル管(VP) | 機械室・便所 65A | m | 7180 | 2023-07-01 | 掛水環境研究所 | - | - | - | -
2315 | 県営住宅横浜第二団地給水設備改善工事 | 不明 | 給水設備 | 配管 | 排水・硬質ポリ塩化ビニル管(VP) | 機械室・便所 100A | m | 11400 | 2023-07-01 | 掛水環境研究所 | - | - | - | -
2316 | 県営住宅横浜第二団地給水設備改善工事 | 不明 | 給水設備 | 配管 | 排水・硬質ポリ塩化ビニル管(VU) | 機械室・便所 150A | m | 7340 | 2023-07-01 | 掛水環境研究所 | - | - | - | -
2317 | 県営住宅横浜第二団地給水設備改善工事 | 不明 | 給水設備 | 配管 | 排水・硬質ポリ塩化ビニル管(カラーVP) | 屋内一般 100A | m | 10600 | 2023-07-01 | 掛水環境研究所 | - | - | - | -
2318 | 県営住宅横浜第二団地給水設備改善工事 | 不明 | 給水設備 | 配管 | 排水・硬質ポリ塩化ビニル管(カラーVP) | 屋内一般 125A | m | 13100 | 2023-07-01 | 掛水環境研究所 | - | - | - | -
2319 | 県営住宅横浜第二団地給水設備改善工事 | 不明 | 給水設備 | 弁類 | 一般配管用ステンレス鋼仕切弁 | 10K(ねじ) 20A(内ねじ) | 個 | 9170 | 2023-07-01 | 掛水環境研究所 | - | - | - | -
2320 | 県営住宅横浜第二団地給水設備改善工事 | 不明 | 給水設備 | 弁類 | 一般配管用ステンレス鋼仕切弁 | 10K(ねじ) 40A(内ねじ) | 個 | 20300 | 2023-07-01 | 掛水環境研究所 | - | - | - | -
2321 | 県営住宅横浜第二団地給水設備改善工事 | 不明 | 給水設備 | 弁類 | 一般配管用ステンレス鋼ボール弁 | 10K(ねじ) 20A | 個 | 11000 | 2023-07-01 | 掛水環境研究所 | - | - | - | -
2322 | 県営住宅横浜第二団地給水設備改善工事 | 不明 | 給水設備 | 弁類 | 一般配管用ステンレス鋼ボール弁 | 10K(ねじ) 32A | 個 | 19200 | 2023-07-01 | 掛水環境研究所 | - | - | - | -
2323 | 県営住宅横浜第二団地給水設備改善工事 | 不明 | 給水設備 | 弁類 | 一般配管用ステンレス鋼ボール弁 | 10K(ねじ) 40A | 個 | 25300 | 2023-07-01 | 掛水環境研究所 | - | - | - | -
2324 | 県営住宅横浜第二団地給水設備改善工事 | 不明 | 給水設備 | 弁類 | 一般配管用ステンレス鋼ボール弁 | 10K(ねじ) 50A | 個 | 31900 | 2023-07-01 | 掛水環境研究所 | - | - | - | -
2325 | 県営住宅横浜第二団地給水設備改善工事 | 不明 | 給水設備 | 弁類 | 一般配管用ステンレス鋼バタフライ弁 | 10K(ウエハー) 80A | 個 | 66800 | 2023-07-01 | 掛水環境研究所 | - | - | - | -
2326 | 県営住宅横浜第二団地給水設備改善工事 | 不明 | 給水設備 | 弁類 | 一般配管用ステンレス鋼バタフライ弁 | 10K(ウエハー) 100A | 個 | 78000 | 2023-07-01 | 掛水環境研究所 | - | - | - | -
2327 | 県営住宅横浜第二団地給水設備改善工事 | 不明 | 給水設備 | 弁類 | 樹脂製ボールバルブ | 50A | 個 | 15200 | 2023-07-01 | 掛水環境研究所 | - | - | - | -
2328 | 県営住宅横浜第二団地給水設備改善工事 | 不明 | 給水設備 | 弁類 | 樹脂製バタフライ弁 | 100A | 個 | 43800 | 2023-07-01 | 掛水環境研究所 | - | - | - | -
2329 | 県営住宅横浜第二団地給水設備改善工事 | 不明 | 給水設備 | 弁類 | ピュアジョイント | 20A | 個 | 9450 | 2023-07-01 | 掛水環境研究所 | - | - | - | -
2330 | 県営住宅横浜第二団地給水設備改善工事 | 不明 | 給水設備 | 弁類 | ピュアジョイント | 40A | 個 | 7610 | 2023-07-01 | 掛水環境研究所 | - | - | - | -
2331 | 県営住宅横浜第二団地給水設備改善工事 | 不明 | 給水設備 | 弁類 | ピュアジョイント | 50A | 個 | 9610 | 2023-07-01 | 掛水環境研究所 | - | - | - | -
2332 | 県営住宅横浜第二団地給水設備改善工事 | 不明 | 給水設備 | 弁類 | フレキシブルジョイント | ベローズ形 50A | 個 | 10700 | 2023-07-01 | 掛水環境研究所 | - | - | - | -
2333 | 県営住宅横浜第二団地給水設備改善工事 | 不明 | 給水設備 | 弁類 | フレキシブルジョイント | ベローズ形 80A | 個 | 19800 | 2023-07-01 | 掛水環境研究所 | - | - | - | -
2334 | 県営住宅横浜第二団地給水設備改善工事 | 不明 | 給水設備 | 弁類 | 防振継手 | 合成ゴム製 32A | 個 | 7630 | 2023-07-01 | 掛水環境研究所 | - | - | - | -
2335 | 県営住宅横浜第二団地給水設備改善工事 | 不明 | 給水設備 | 弁類 | 防振継手 | 合成ゴム製 50A | 個 | 10200 | 2023-07-01 | 掛水環境研究所 | - | - | - | -
2336 | 県営住宅横浜第二団地給水設備改善工事 | 不明 | 給水設備 | 弁類 | ステンレス鋼Y形ストレーナー | 10K 20A | 個 | 9700 | 2023-07-01 | 掛水環境研究所 | - | - | - | -
2337 | 県営住宅横浜第二団地給水設備改善工事 | 不明 | 給水設備 | 弁類 | ステンレス鋼Y形ストレーナー | 10K 40A | 個 | 21400 | 2023-07-01 | 掛水環境研究所 | - | - | - | -
2338 | 県営住宅横浜第二団地給水設備改善工事 | 不明 | 給水設備 | 弁類 | ボールタップ | 20A | 個 | 21300 | 2023-07-01 | 掛水環境研究所 | - | - | - | -
2339 | 県営住宅横浜第二団地給水設備改善工事 | 不明 | 給水設備 | 弁類 | ボールタップ | 40A | 個 | 33700 | 2023-07-01 | 掛水環境研究所 | - | - | - | -
2340 | 県営住宅横浜第二団地給水設備改善工事 | 不明 | 給水設備 | 弁類 | 配管用防虫網 | 50A | 個 | 8130 | 2023-07-01 | 掛水環境研究所 | - | - | - | -
2341 | 県営住宅横浜第二団地給水設備改善工事 | 不明 | 給水設備 | 弁類 | 配管用防虫網 | 100A | 個 | 12300 | 2023-07-01 | 掛水環境研究所 | - | - | - | -
2342 | 県営住宅横浜第二団地給水設備改善工事 | 不明 | 給水設備 | その他 | 水位制御用電極棒 | 3P | 個 | 24100 | 2023-07-01 | 掛水環境研究所 | - | - | - | -
2343 | 県営住宅横浜第二団地給水設備改善工事 | 不明 | 給水設備 | その他 | 水位制御用電極棒 | 5P | 個 | 25500 | 2023-07-01 | 掛水環境研究所 | - | - | - | -
2344 | 県営住宅横浜第二団地給水設備改善工事 | 不明 | 給水設備 | 配管 | 給水・耐衝撃性ポリ塩ビ管(HIVP) | 地中配管 20A | m | 1300 | 2023-07-01 | 掛水環境研究所 | - | - | - | -
2345 | 県営住宅横浜第二団地給水設備改善工事 | 不明 | 給水設備 | 配管 | 給水・耐衝撃性ポリ塩ビ管(HIVP) | 地中配管 40A | m | 2350 | 2023-07-01 | 掛水環境研究所 | - | - | - | -
2346 | 県営住宅横浜第二団地給水設備改善工事 | 不明 | 給水設備 | 配管 | 給水・耐衝撃性ポリ塩ビ管(HIVP) | 地中配管 50A | m | 3060 | 2023-07-01 | 掛水環境研究所 | - | - | - | -
2347 | 県営住宅横浜第二団地給水設備改善工事 | 不明 | 給水設備 | 配管 | 水道用ポリエチレン管 | 軟質管・金属製継手接合 地中配管 20A | m | 1140 | 2023-07-01 | 掛水環境研究所 | - | - | - | -
2348 | 県営住宅横浜第二団地給水設備改善工事 | 不明 | 給水設備 | 配管 | 水道用ポリエチレン管 | 軟質管・金属製継手接合 地中配管 30A | m | 1710 | 2023-07-01 | 掛水環境研究所 | - | - | - | -
2349 | 県営住宅横浜第二団地給水設備改善工事 | 不明 | 給水設備 | 配管 | 水道用ポリエチレン管 | 軟質管・金属製継手接合 地中配管 50A | m | 2670 | 2023-07-01 | 掛水環境研究所 | - | - | - | -
2350 | 県営住宅横浜第二団地給水設備改善工事 | 不明 | 給水設備 | 配管 | 給水・水道配水用ポリエチレン管 | EF受口付直管 地中配管 50A 据付工共 | m | 2910 | 2023-07-01 | 掛水環境研究所 | - | - | - | -
2351 | 県営住宅横浜第二団地給水設備改善工事 | 不明 | 給水設備 | 配管 | 給水・水道配水用ポリエチレン管 | EF受口付直管 地中配管 75A 据付工共 | m | 4270 | 2023-07-01 | 掛水環境研究所 | - | - | - | -
2352 | 県営住宅横浜第二団地給水設備改善工事 | 不明 | 給水設備 | 配管 | 給水・水道配水用ポリエチレン管 EF接合(直管) | 屋外埋設管(継手別途) 50A | m | 1100 | 2023-07-01 | 掛水環境研究所 | - | - | - | -
2353 | 県営住宅横浜第二団地給水設備改善工事 | 不明 | 給水設備 | 配管 | 給水・水道配水用ポリエチレン管 EF接合(直管) | 屋外埋設管(継手別途) 75A | m | 2070 | 2023-07-01 | 掛水環境研究所 | - | - | - | -
2354 | 県営住宅横浜第二団地給水設備改善工事 | 不明 | 給水設備 | 配管 | EFベンド(両受) | 50A | 個 | 14700 | 2023-07-01 | 掛水環境研究所 | - | - | - | -
2355 | 県営住宅横浜第二団地給水設備改善工事 | 不明 | 給水設備 | 配管 | EFベンド(両受) | 75A | 個 | 19300 | 2023-07-01 | 掛水環境研究所 | - | - | - | -
2356 | 県営住宅横浜第二団地給水設備改善工事 | 不明 | 給水設備 | 配管 | EFフランジ短管 | 融着接合 50A 継手工共 | 個 | 8940 | 2023-07-01 | 掛水環境研究所 | - | - | - | -
2357 | 県営住宅横浜第二団地給水設備改善工事 | 不明 | 給水設備 | 配管 | EFフランジ短管 | 融着接合 75A 継手工共 | 個 | 14700 | 2023-07-01 | 掛水環境研究所 | - | - | - | -
2358 | 県営住宅横浜第二団地給水設備改善工事 | 不明 | 給水設備 | 配管 | 給水・水道配水用ポリエチレン管 EF接合(EF継手)手間 | 屋外埋設管 50A | 箇所 | 2380 | 2023-07-01 | 掛水環境研究所 | - | - | - | -
2359 | 県営住宅横浜第二団地給水設備改善工事 | 不明 | 給水設備 | 配管 | 給水・水道配水用ポリエチレン管 EF接合(EF継手)手間 | 屋外埋設管 75A | 箇所 | 3330 | 2023-07-01 | 掛水環境研究所 | - | - | - | -
2360 | 県営住宅横浜第二団地給水設備改善工事 | 不明 | 給水設備 | 配管 | ポリエチレン管切断工 | ~50A | 箇所 | 390 | 2023-07-01 | 掛水環境研究所 | - | - | - | -
2361 | 県営住宅横浜第二団地給水設備改善工事 | 不明 | 給水設備 | 配管 | ポリエチレン管切断工 | 75A | 箇所 | 410 | 2023-07-01 | 掛水環境研究所 | - | - | - | -
2362 | 県営住宅横浜第二団地給水設備改善工事 | 不明 | 給水設備 | 水栓類 | 甲型止水栓(蝶H・キー無) | 20A | 個 | 5720 | 2023-07-01 | 掛水環境研究所 | - | - | - | -
2363 | 県営住宅横浜第二団地給水設備改善工事 | 不明 | 給水設備 | 水栓類 | 甲型止水栓(蝶H・キー無) | 40A | 個 | 17800 | 2023-07-01 | 掛水環境研究所 | - | - | - | -
2364 | 県営住宅横浜第二団地給水設備改善工事 | 不明 | 給水設備 | 水栓類 | 県型止水栓BOX(系統名札込) | ~300H コンクリート管付 | 個 | 9640 | 2023-07-01 | 掛水環境研究所 | - | - | - | -
2365 | 県営住宅横浜第二団地給水設備改善工事 | 不明 | 給水設備 | 弁類 | ソフトシール制水弁(0.98MPa) | 50A | 個 | 33900 | 2023-07-01 | 掛水環境研究所 | - | - | - | -
2366 | 県営住宅横浜第二団地給水設備改善工事 | 不明 | 給水設備 | 据付 | 量水器 取付 | 20A | 個 | 6940 | 2023-07-01 | 掛水環境研究所 | - | - | - | -
2367 | 県営住宅横浜第二団地給水設備改善工事 | 不明 | 給水設備 | 据付 | 量水器 取付 | 40A | 個 | 11000 | 2023-07-01 | 掛水環境研究所 | - | - | - | -
2368 | 県営住宅横浜第二団地給水設備改善工事 | 不明 | 給水設備 | 再取付 | 量水器 取外・再取付 | 40A | 個 | 14700 | 2023-07-01 | 掛水環境研究所 | - | - | - | -
2369 | 県営住宅横浜第二団地給水設備改善工事 | 不明 | 給水設備 | 桝 | FRP製量水器桝 | 13A~20A | 個 | 13600 | 2023-07-01 | 掛水環境研究所 | - | - | - | -
2370 | 県営住宅横浜第二団地給水設備改善工事 | 不明 | 給水設備 | 桝 | FRP製量水器桝 | 40A | 個 | 43000 | 2023-07-01 | 掛水環境研究所 | - | - | - | -
2371 | 県営住宅横浜第二団地給水設備改善工事 | 不明 | 給水設備 | 配管 | 埋設標識テープ(W) | 150幅(W) | m | 300 | 2023-07-01 | 掛水環境研究所 | - | - | - | -
2372 | 県営住宅横浜第二団地給水設備改善工事 | 不明 | 給水設備 | 処分費 | 地中埋設標 | コンクリート製 | 個 | 6140 | 2023-07-01 | 掛水環境研究所 | - | - | - | -
2373 | 県営住宅横浜第二団地給水設備改善工事 | 不明 | 給水設備 | その他 | 地中埋設標 | 鉄製 | 個 | 900 | 2023-07-01 | 掛水環境研究所 | - | - | - | -
2374 | 県営住宅横浜第二団地給水設備改善工事 | 不明 | 給水設備 | その他 | 配管分岐・手間のみ | メカ型ドレッサー共 | 式 | 306000 | 2023-07-01 | 掛水環境研究所 | - | - | - | -
2375 | 県営住宅横浜第二団地給水設備改善工事 | 不明 | 給水設備 | その他 | 配管端末処理 |  | 式 | 7340 | 2023-07-01 | 掛水環境研究所 | - | - | - | -
2376 | 県営住宅横浜第二団地給水設備改善工事 | 不明 | 給水設備 | 運搬 | 建設発生土運搬 | DID区間有り 11.0km以下 | ㎥ | 6600 | 2023-07-01 | 掛水環境研究所 | - | - | - | -
2377 | 県営住宅横浜第二団地給水設備改善工事 | 不明 | 給水設備 | 処分費 | 建設発生土処理 |  | ㎥ | 4500 | 2023-07-01 | 掛水環境研究所 | - | - | - | -
2378 | 県営住宅横浜第二団地給水設備改善工事 | 不明 | 給水設備 | 運搬 | 土工機械運搬 |  | 式 | 34100 | 2023-07-01 | 掛水環境研究所 | - | - | - | -
2379 | 県営住宅横浜第二団地給水設備改善工事 | 不明 | 電気設備 | 労務費 | 根切り(人力) |  | ㎥ | 9170 | 2023-07-01 | 掛水環境研究所 | - | - | - | -
2380 | 県営住宅横浜第二団地給水設備改善工事 | 不明 | 電気設備 | 労務費 | 根切り(機械) | バックホウ 0.13㎥ 排出ガス対策型 油圧式クローラ型 | ㎥ | 2880 | 2023-07-01 | 掛水環境研究所 | - | - | - | -
2381 | 県営住宅横浜第二団地給水設備改善工事 | 不明 | 電気設備 | 労務費 | 埋戻し | 人力 根切り土 | ㎥ | 7000 | 2023-07-01 | 掛水環境研究所 | - | - | - | -
2382 | 県営住宅横浜第二団地給水設備改善工事 | 不明 | 電気設備 | 労務費 | 埋戻し | 機械 バックホウ 0.13㎥ 排出ガス対策型 油圧式クローラ型 | ㎥ | 3970 | 2023-07-01 | 掛水環境研究所 | - | - | - | -
2383 | 県営住宅横浜第二団地給水設備改善工事 | 不明 | 電気設備 | 労務費 | 砂利地業 | クラッシャラン(再生) | ㎥ | 6850 | 2023-07-01 | 掛水環境研究所 | - | - | - | -
2384 | 県営住宅横浜第二団地給水設備改善工事 | 不明 | 電気設備 | 配管 | 耐衝撃性硬質ビニル管(HIVE) | 露出配管 22㎜ | m | 1130 | 2023-07-01 | 掛水環境研究所 | - | - | - | -
2385 | 県営住宅横浜第二団地給水設備改善工事 | 不明 | 電気設備 | 配管 | 耐衝撃性硬質ビニル管(HIVE) | 露出配管 28㎜ | m | 1810 | 2023-07-01 | 掛水環境研究所 | - | - | - | -
2386 | 県営住宅横浜第二団地給水設備改善工事 | 不明 | 電気設備 | 配管 | 耐衝撃性硬質ビニル管(HIVE) | 露出配管 36㎜ | m | 2310 | 2023-07-01 | 掛水環境研究所 | - | - | - | -
2387 | 県営住宅横浜第二団地給水設備改善工事 | 不明 | 電気設備 | 配管 | 耐衝撃性硬質ビニル管(HIVE) | 露出配管 42㎜ | m | 2770 | 2023-07-01 | 掛水環境研究所 | - | - | - | -
2388 | 県営住宅横浜第二団地給水設備改善工事 | 不明 | 電気設備 | 配管 | 波付硬質合成樹脂管(FEP) | (30) | m | 930 | 2023-07-01 | 掛水環境研究所 | - | - | - | -
2389 | 県営住宅横浜第二団地給水設備改善工事 | 不明 | 電気設備 | 配管 | 波付硬質合成樹脂管(FEP) | (40) | m | 1090 | 2023-07-01 | 掛水環境研究所 | - | - | - | -
2390 | 県営住宅横浜第二団地給水設備改善工事 | 不明 | 電気設備 | 電気配線 | 金属製可とう電線管(電動機等接続) | 24㎜ ビニル被覆有・防水 | 箇所 | 2060 | 2023-07-01 | 掛水環境研究所 | - | - | - | -
2391 | 県営住宅横浜第二団地給水設備改善工事 | 不明 | 電気設備 | 電気配線 | 金属製可とう電線管(電動機等接続) | 30㎜ ビニル被覆有・防水 | 箇所 | 2480 | 2023-07-01 | 掛水環境研究所 | - | - | - | -
2392 | 県営住宅横浜第二団地給水設備改善工事 | 不明 | 電気設備 | 電気配線 | 金属製可とう電線管(電動機等接続) | 38㎜ ビニル被覆有・防水 | 箇所 | 3190 | 2023-07-01 | 掛水環境研究所 | - | - | - | -
2393 | 県営住宅横浜第二団地給水設備改善工事 | 不明 | 電気設備 | 電気配線 | 異種管接続材 | FEP30 | 個 | 3910 | 2023-07-01 | 掛水環境研究所 | - | - | - | -
2394 | 県営住宅横浜第二団地給水設備改善工事 | 不明 | 電気設備 | 電気配線 | 異種管接続材 | FEP40 | 個 | 4320 | 2023-07-01 | 掛水環境研究所 | - | - | - | -
2395 | 県営住宅横浜第二団地給水設備改善工事 | 不明 | 電気設備 | 電気配線 | 600V耐熱性ポリエチレン絶縁電線(EM-IE) | 3.5㎟ | m | 310 | 2023-07-01 | 掛水環境研究所 | - | - | - | -
2396 | 県営住宅横浜第二団地給水設備改善工事 | 不明 | 電気設備 | 電気配線 | 600V耐熱性ポリエチレン絶縁電線(EM-IE) | 5.5㎟ | m | 400 | 2023-07-01 | 掛水環境研究所 | - | - | - | -
2397 | 県営住宅横浜第二団地給水設備改善工事 | 不明 | 電気設備 | 電気配線 | EM-CEケーブル | 3.5㎟-3C 管内 | m | 990 | 2023-07-01 | 掛水環境研究所 | - | - | - | -
2398 | 県営住宅横浜第二団地給水設備改善工事 | 不明 | 電気設備 | 電気配線 | EM-CEケーブル | 3.5㎟-3C FEP内(PF・CD) | m | 920 | 2023-07-01 | 掛水環境研究所 | - | - | - | -
2399 | 県営住宅横浜第二団地給水設備改善工事 | 不明 | 電気設備 | 電気配線 | EM-CEケーブル | 3.5㎟-4C 管内 | m | 1160 | 2023-07-01 | 掛水環境研究所 | - | - | - | -
2400 | 県営住宅横浜第二団地給水設備改善工事 | 不明 | 電気設備 | 電気配線 | EM-CEEケーブル | 2㎟-3C 管内 | m | 820 | 2023-07-01 | 掛水環境研究所 | - | - | - | -
2401 | 県営住宅横浜第二団地給水設備改善工事 | 不明 | 電気設備 | 電気配線 | EM-CEEケーブル | 2㎟-5C 管内 | m | 1220 | 2023-07-01 | 掛水環境研究所 | - | - | - | -
2402 | 県営住宅横浜第二団地給水設備改善工事 | 不明 | 電気設備 | 電気配線 | EM-CEEケーブル | 2㎟-5C FEP内(PF・CD) | m | 1130 | 2023-07-01 | 掛水環境研究所 | - | - | - | -
2403 | 県営住宅横浜第二団地給水設備改善工事 | 不明 | 電気設備 | 電気配線 | VCTケーブル | 2.0㎟-4C 管内(労務費のみ) | m | 590 | 2023-07-01 | 掛水環境研究所 | - | - | - | -
2404 | 県営住宅横浜第二団地給水設備改善工事 | 不明 | 電気設備 | 電気配線 | 樹脂製プルボックス SS形 | 300x300x200 | 個 | 15100 | 2023-07-01 | 掛水環境研究所 | - | - | - | -
2405 | 県営住宅横浜第二団地給水設備改善工事 | 不明 | 電気設備 | 電気配線 | 樹脂製プルボックス SS形 | 200x200x150 | 個 | 7730 | 2023-07-01 | 掛水環境研究所 | - | - | - | -
2406 | 県営住宅横浜第二団地給水設備改善工事 | 不明 | 電気設備 | 電気配線 | プルボックス SS形防水(SUS) | 200x200x200 | 個 | 20000 | 2023-07-01 | 掛水環境研究所 | - | - | - | -
2407 | 県営住宅横浜第二団地給水設備改善工事 | 不明 | 電気設備 | 電気配線 | プルボックス SS形防水(SUS) | 400x400x200 | 個 | 43300 | 2023-07-01 | 掛水環境研究所 | - | - | - | -
2408 | 県営住宅横浜第二団地給水設備改善工事 | 不明 | 電気設備 | その他 | フラッシュプレート(金属製) | 角型 1連 | 個 | 740 | 2023-07-01 | 掛水環境研究所 | - | - | - | -
2409 | 県営住宅横浜第二団地給水設備改善工事 | 不明 | 電気設備 | 配管 | 埋設標識シート | 2倍長(W)150 | m | 250 | 2023-07-01 | 掛水環境研究所 | - | - | - | -
2410 | 県営住宅横浜第二団地給水設備改善工事 | 不明 | 電気設備 | 電気配線 | 電動機結線 | 電極結線 | 台 | 5260 | 2023-07-01 | 掛水環境研究所 | - | - | - | -
2411 | 県営住宅横浜第二団地給水設備改善工事 | 不明 | 電気設備 | 電気配線 | 電動機結線 | 直入始動方式以外 | 台 | 11000 | 2023-07-01 | 掛水環境研究所 | - | - | - | -
2412 | 県営住宅横浜第二団地給水設備改善工事 | 不明 | 電気設備 | 労務費 | 機械はつり(ダイヤモンドカッターによる配管用貫通口) | 100~150㎜ 50㎜ | 箇所 | 7780 | 2023-07-01 | 掛水環境研究所 | - | - | - | -
2413 | 県営住宅横浜第二団地給水設備改善工事 | 不明 | 電気設備 | 労務費 | 機械はつり(ダイヤモンドカッターによる配管用貫通口) | 100~150㎜ 75㎜ | 箇所 | 9070 | 2023-07-01 | 掛水環境研究所 | - | - | - | -
2414 | 県営住宅横浜第二団地給水設備改善工事 | 不明 | 電気設備 | その他 | 回転灯 | ブザー内蔵型(黄色) 200V | 台 | 31800 | 2023-07-01 | 掛水環境研究所 | - | - | - | -
2415 | 県営住宅横浜第二団地給水設備改善工事 | 不明 | 電気設備 | その他 | LP-1盤改修 |  | 式 | 512000 | 2023-07-01 | 掛水環境研究所 | - | - | - | -
2416 | 県営住宅横浜第二団地給水設備改善工事 | 不明 | 外構工事 | 労務費 | 砂利地業 | 再生切込砕石 | ㎥ | 6850 | 2023-07-01 | 掛水環境研究所 | - | - | - | -
2417 | 県営住宅横浜第二団地給水設備改善工事 | 不明 | 外構工事 | その他 | 鉄筋 | D10 | t | 115000 | 2023-07-01 | 掛水環境研究所 | - | - | - | -
2418 | 県営住宅横浜第二団地給水設備改善工事 | 不明 | 外構工事 | その他 | 鉄筋 | D13 | t | 113000 | 2023-07-01 | 掛水環境研究所 | - | - | - | -
2419 | 県営住宅横浜第二団地給水設備改善工事 | 不明 | 外構工事 | その他 | 鉄筋 | D16 | t | 111000 | 2023-07-01 | 掛水環境研究所 | - | - | - | -
2420 | 県営住宅横浜第二団地給水設備改善工事 | 不明 | 外構工事 | その他 | 鉄筋加工組立 | 小型構造物 | t | 89700 | 2023-07-01 | 掛水環境研究所 | - | - | - | -
2421 | 県営住宅横浜第二団地給水設備改善工事 | 不明 | 外構工事 | 運搬 | 鉄筋運搬費 | 4t車 30km程度 | t | 4000 | 2023-07-01 | 掛水環境研究所 | - | - | - | -
2422 | 県営住宅横浜第二団地給水設備改善工事 | 不明 | 外構工事 | その他 | あと施工アンカー | D10 横向打 | 本 | 800 | 2023-07-01 | 掛水環境研究所 | - | - | - | -
2423 | 県営住宅横浜第二団地給水設備改善工事 | 不明 | 外構工事 | その他 | 捨てコンクリート | FC-18N/㎟ S=15cm | ㎥ | 12200 | 2023-07-01 | 掛水環境研究所 | - | - | - | -
2424 | 県営住宅横浜第二団地給水設備改善工事 | 不明 | 外構工事 | その他 | 基礎コンクリート | FC-21N/㎟ S=18cm | ㎥ | 13000 | 2023-07-01 | 掛水環境研究所 | - | - | - | -
2425 | 県営住宅横浜第二団地給水設備改善工事 | 不明 | 外構工事 | 労務費 | コンクリート打設手間 |  | 式 | 112000 | 2023-07-01 | 掛水環境研究所 | - | - | - | -
2426 | 県営住宅横浜第二団地給水設備改善工事 | 不明 | 外構工事 | その他 | 構造体強度補正 | +3・24N/㎟ S=18cm | 式 | 8450 | 2023-07-01 | 掛水環境研究所 | - | - | - | -
2427 | 県営住宅横浜第二団地給水設備改善工事 | 不明 | 外構工事 | 労務費 | 床コンクリート直均し仕上げ | 金ごて 直均し仕上げ | ㎡ | 610 | 2023-07-01 | 掛水環境研究所 | - | - | - | -
2428 | 県営住宅横浜第二団地給水設備改善工事 | 不明 | 外構工事 | 労務費 | 型枠 | 普通合板型枠 基礎部 | ㎡ | 3700 | 2023-07-01 | 掛水環境研究所 | - | - | - | -
2429 | 県営住宅横浜第二団地給水設備改善工事 | 不明 | 外構工事 | 運搬 | 型枠運搬費 | 4t車 30km程度 往復 | ㎡ | 280 | 2023-07-01 | 掛水環境研究所 | - | - | - | -
2430 | 県営住宅横浜第二団地給水設備改善工事 | 不明 | 外構工事 | その他 | PCフェンス | H2000 支柱60.5 | ㎡ | 12200 | 2023-07-01 | 掛水環境研究所 | - | - | - | -
2431 | 県営住宅横浜第二団地給水設備改善工事 | 不明 | 外構工事 | その他 | PCフェンス両開閉扉 | H2000 W2000 | 組 | 106000 | 2023-07-01 | 掛水環境研究所 | - | - | - | -
2432 | 県営住宅横浜第二団地給水設備改善工事 | 不明 | 外構工事 | その他 | 基礎工事 | 500x500xH800 | 箇所 | 34200 | 2023-07-01 | 掛水環境研究所 | - | - | - | -
2433 | 県営住宅横浜第二団地給水設備改善工事 | 不明 | 外構工事 | その他 | コア掘削 |  | 箇所 | 7600 | 2023-07-01 | 掛水環境研究所 | - | - | - | -
2434 | 県営住宅横浜第二団地給水設備改善工事 | 不明 | 外構工事 | その他 | 防球ネット | 37.5㎜目 | ㎡ | 2890 | 2023-07-01 | 掛水環境研究所 | - | - | - | -
2435 | 県営住宅横浜第二団地給水設備改善工事 | 不明 | 外構工事 | 労務費 | アスファルト舗装 | A-5-15 再生密粒 再生クラッシャラン 500㎡未満 | ㎡ | 4690 | 2023-07-01 | 掛水環境研究所 | - | - | - | -
2436 | 県営住宅横浜第二団地給水設備改善工事 | 不明 | 外構工事 | 運搬 | 舗装機械運搬 | 特に狭い場所 人力 | 式 | 41200 | 2023-07-01 | 掛水環境研究所 | - | - | - | -
2437 | 県営住宅横浜第二団地給水設備改善工事 | 不明 | 外構工事 | 労務費 | インターロッキングブロック舗装 | 厚さ8cm 100㎡未満 路盤材共 | ㎡ | 7650 | 2023-07-01 | 掛水環境研究所 | - | - | - | -
2438 | 県営住宅横浜第二団地給水設備改善工事 | 不明 | 外構工事 | 労務費 | はつり補修 | インターロッキング撤去・コンクリートカッター撤去他 | 式 | 131000 | 2023-07-01 | 掛水環境研究所 | - | - | - | -
2439 | 県営住宅横浜第二団地給水設備改善工事 | 不明 | 撤去 | 配管 | 給水・耐衝撃性ポリ塩ビ管(HIVP) | 地中配管 20A | m | 320 | 2023-07-01 | 掛水環境研究所 | - | - | - | -
2440 | 県営住宅横浜第二団地給水設備改善工事 | 不明 | 撤去 | 配管 | 給水・耐衝撃性ポリ塩ビ管(HIVP) | 地中配管 30A | m | 400 | 2023-07-01 | 掛水環境研究所 | - | - | - | -
2441 | 県営住宅横浜第二団地給水設備改善工事 | 不明 | 撤去 | 配管 | 給水・耐衝撃性ポリ塩ビ管(HIVP) | 地中配管 40A | m | 520 | 2023-07-01 | 掛水環境研究所 | - | - | - | -
2442 | 県営住宅横浜第二団地給水設備改善工事 | 不明 | 撤去 | 配管 | 給水・耐衝撃性ポリ塩ビ管(HIVP) | 地中配管 50A | m | 660 | 2023-07-01 | 掛水環境研究所 | - | - | - | -
2443 | 県営住宅横浜第二団地給水設備改善工事 | 不明 | 撤去 | 配管 | 給水・耐衝撃性ポリ塩ビ管(HIVP) | 地中配管 75A | m | 980 | 2023-07-01 | 掛水環境研究所 | - | - | - | -
2444 | 県営住宅横浜第二団地給水設備改善工事 | 不明 | 撤去 | 配管 | 排水・硬質ポリ塩化ビニル管(VP) | 機械室・便所 50A | m | 1220 | 2023-07-01 | 掛水環境研究所 | - | - | - | -
2445 | 県営住宅横浜第二団地給水設備改善工事 | 不明 | 撤去 | 配管 | 排水・硬質ポリ塩化ビニル管(VP) | 機械室・便所 65A | m | 1560 | 2023-07-01 | 掛水環境研究所 | - | - | - | -
2446 | 県営住宅横浜第二団地給水設備改善工事 | 不明 | 撤去 | 配管 | 排水・硬質ポリ塩化ビニル管(VP) | 機械室・便所 75A | m | 1810 | 2023-07-01 | 掛水環境研究所 | - | - | - | -
2447 | 県営住宅横浜第二団地給水設備改善工事 | 不明 | 撤去 | 配管 | 排水・硬質ポリ塩化ビニル管(VP) | 機械室・便所 100A | m | 2330 | 2023-07-01 | 掛水環境研究所 | - | - | - | -
2448 | 県営住宅横浜第二団地給水設備改善工事 | 不明 | 撤去 | 配管 | 給水・塩ビライニング鋼管(SGP-VA) | ねじ接合 屋内一般 32A | m | 1200 | 2023-07-01 | 掛水環境研究所 | - | - | - | -
2449 | 県営住宅横浜第二団地給水設備改善工事 | 不明 | 撤去 | 配管 | 給水・塩ビライニング鋼管(SGP-VA) | ねじ接合 屋内一般 40A | m | 1320 | 2023-07-01 | 掛水環境研究所 | - | - | - | -
2450 | 県営住宅横浜第二団地給水設備改善工事 | 不明 | 撤去 | 配管 | 給水・塩ビライニング鋼管(SGP-VA) | ねじ接合 屋内一般 50A | m | 1650 | 2023-07-01 | 掛水環境研究所 | - | - | - | -
2451 | 県営住宅横浜第二団地給水設備改善工事 | 不明 | 撤去 | 配管 | 給水・塩ビライニング鋼管(SGP-VA) | ねじ接合 屋内一般 80A | m | 2440 | 2023-07-01 | 掛水環境研究所 | - | - | - | -
2452 | 県営住宅横浜第二団地給水設備改善工事 | 不明 | 撤去 | 配管 | 給水・塩ビライニング鋼管(SGP-VA) | ねじ接合 機械室・便所 20A | m | 950 | 2023-07-01 | 掛水環境研究所 | - | - | - | -
2453 | 県営住宅横浜第二団地給水設備改善工事 | 不明 | 撤去 | 配管 | 給水・塩ビライニング鋼管(SGP-VA) | ねじ接合 機械室・便所 50A | m | 1980 | 2023-07-01 | 掛水環境研究所 | - | - | - | -
2454 | 県営住宅横浜第二団地給水設備改善工事 | 不明 | 撤去 | 配管 | 給水・塩ビライニング鋼管(SGP-VA) | ねじ接合 機械室・便所 80A | m | 2920 | 2023-07-01 | 掛水環境研究所 | - | - | - | -
2455 | 県営住宅横浜第二団地給水設備改善工事 | 不明 | 撤去 | 配管 | 給水・塩ビライニング鋼管(SGP-VA) | ねじ接合 機械室・便所 100A | m | 3820 | 2023-07-01 | 掛水環境研究所 | - | - | - | -
2456 | 県営住宅横浜第二団地給水設備改善工事 | 不明 | 撤去 | 配管 | 給水・塩ビライニング鋼管(SGP-VA) | ねじ接合 屋外架空・暗渠 40A | m | 1100 | 2023-07-01 | 掛水環境研究所 | - | - | - | -
2457 | 県営住宅横浜第二団地給水設備改善工事 | 不明 | 撤去 | 配管 | 給水・塩ビライニング鋼管(SGP-VA) | ねじ接合 屋外架空・暗渠 80A | m | 2030 | 2023-07-01 | 掛水環境研究所 | - | - | - | -
2458 | 県営住宅横浜第二団地給水設備改善工事 | 不明 | 撤去 | 配管 | 給水・塩ビライニング鋼管(SGP-VA) | ねじ接合 屋外架空・暗渠 125A | m | 3140 | 2023-07-01 | 掛水環境研究所 | - | - | - | -
2459 | 県営住宅横浜第二団地給水設備改善工事 | 不明 | 撤去 | 据付 | 量水器 取付 | 50A | 個 | 4820 | 2023-07-01 | 掛水環境研究所 | - | - | - | -
2460 | 県営住宅横浜第二団地給水設備改善工事 | 不明 | 撤去 | 弁類 | 定水位調整弁 | ストレート型(副弁無し) 50A | 個 | 1160 | 2023-07-01 | 掛水環境研究所 | - | - | - | -
2461 | 県営住宅横浜第二団地給水設備改善工事 | 不明 | 撤去 | 弁類 | ボールタップ 取付 | 20A | 個 | 870 | 2023-07-01 | 掛水環境研究所 | - | - | - | -
2462 | 県営住宅横浜第二団地給水設備改善工事 | 不明 | 撤去 | 弁類 | 一般弁類 取付 | 80A | 個 | 2460 | 2023-07-01 | 掛水環境研究所 | - | - | - | -
2463 | 県営住宅横浜第二団地給水設備改善工事 | 不明 | 撤去 | 弁類 | 一般弁類 取付 | 100A | 個 | 2890 | 2023-07-01 | 掛水環境研究所 | - | - | - | -
2464 | 県営住宅横浜第二団地給水設備改善工事 | 不明 | 撤去 | 弁類 | 一般弁類 取付 | 125A | 個 | 3470 | 2023-07-01 | 掛水環境研究所 | - | - | - | -
2465 | 県営住宅横浜第二団地給水設備改善工事 | 不明 | 撤去 | 弁類 | 防虫網 取付 | 80A | 個 | 2100 | 2023-07-01 | 掛水環境研究所 | - | - | - | -
2466 | 県営住宅横浜第二団地給水設備改善工事 | 不明 | 撤去 | 電気配線 | 電極棒及び電極帯 取付 |  | 個 | 5420 | 2023-07-01 | 掛水環境研究所 | - | - | - | -
2467 | 県営住宅横浜第二団地給水設備改善工事 | 不明 | 撤去 | 電気配線 | 硬質ビニル電線管 撤去 | (VE22, HIVE22) 再使用しない | m | 290 | 2023-07-01 | 掛水環境研究所 | - | - | - | -
2468 | 県営住宅横浜第二団地給水設備改善工事 | 不明 | 撤去 | 電気配線 | 硬質ビニル電線管 撤去 | (VE54, HIVE54) 再使用しない | m | 700 | 2023-07-01 | 掛水環境研究所 | - | - | - | -
2469 | 県営住宅横浜第二団地給水設備改善工事 | 不明 | 撤去 | 電気配線 | 金属製可とう電線管(電動機等接続) 撤去 | 17㎜ ビニル被覆有・防水 | 箇所 | 140 | 2023-07-01 | 掛水環境研究所 | - | - | - | -
2470 | 県営住宅横浜第二団地給水設備改善工事 | 不明 | 撤去 | 電気配線 | 金属製可とう電線管(電動機等接続) 撤去 | 24㎜ ビニル被覆有・防水 | 箇所 | 190 | 2023-07-01 | 掛水環境研究所 | - | - | - | -
2471 | 県営住宅横浜第二団地給水設備改善工事 | 不明 | 撤去 | 電気配線 | 金属製可とう電線管(電動機等接続) 撤去 | 30㎜ ビニル被覆有・防水 | 箇所 | 240 | 2023-07-01 | 掛水環境研究所 | - | - | - | -
2472 | 県営住宅横浜第二団地給水設備改善工事 | 不明 | 撤去 | 電気配線 | 600V絶縁電線 撤去 | 1.6㎜x1本 再使用しない | m | 54 | 2023-07-01 | 掛水環境研究所 | - | - | - | -
2473 | 県営住宅横浜第二団地給水設備改善工事 | 不明 | 撤去 | 電気配線 | EM-CEケーブル 撤去 | 5.5㎟-4C 管内 | m | 160 | 2023-07-01 | 掛水環境研究所 | - | - | - | -
2474 | 県営住宅横浜第二団地給水設備改善工事 | 不明 | 撤去 | 電気配線 | EM-CEケーブル 撤去 | 8㎟-4C 管内 | m | 190 | 2023-07-01 | 掛水環境研究所 | - | - | - | -
2475 | 県営住宅横浜第二団地給水設備改善工事 | 不明 | 撤去 | 電気配線 | EM-CEEケーブル 撤去 | 2㎟-2C 管内 | m | 90 | 2023-07-01 | 掛水環境研究所 | - | - | - | -
2476 | 県営住宅横浜第二団地給水設備改善工事 | 不明 | 撤去 | 電気配線 | EM-CEEケーブル 撤去 | 2㎟-3C 管内 | m | 100 | 2023-07-01 | 掛水環境研究所 | - | - | - | -
2477 | 県営住宅横浜第二団地給水設備改善工事 | 不明 | 撤去 | 電気配線 | EM-CEEケーブル 撤去 | 2㎟-4C 管内 | m | 120 | 2023-07-01 | 掛水環境研究所 | - | - | - | -
2478 | 県営住宅横浜第二団地給水設備改善工事 | 不明 | 撤去 | 電気配線 | EM-CEEケーブル 撤去 | 2㎟-5C 管内 | m | 150 | 2023-07-01 | 掛水環境研究所 | - | - | - | -
2479 | 県営住宅横浜第二団地給水設備改善工事 | 不明 | 撤去 | 電気配線 | VCTケーブル 撤去 | 2.0㎟-4C 管内 | m | 120 | 2023-07-01 | 掛水環境研究所 | - | - | - | -
2480 | 県営住宅横浜第二団地給水設備改善工事 | 不明 | 撤去 | 電気配線 | 樹脂製プルボックス SS形 撤去 | 250x250x200 平蓋 | 個 | 370 | 2023-07-01 | 掛水環境研究所 | - | - | - | -
2481 | 県営住宅横浜第二団地給水設備改善工事 | 不明 | 撤去 | その他 | 電動機切離し 撤去 | 直入始動方式以外 | 箇所 | 1860 | 2023-07-01 | 掛水環境研究所 | - | - | - | -
2482 | 県営住宅横浜第二団地給水設備改善工事 | 不明 | 撤去 | その他 | 電動機切離し 撤去 | 電極 | 箇所 | 1070 | 2023-07-01 | 掛水環境研究所 | - | - | - | -
2483 | 県営住宅横浜第二団地給水設備改善工事 | 不明 | 撤去 | その他 | 電動機切離し 撤去 |  | 箇所 | 1070 | 2023-07-01 | 掛水環境研究所 | - | - | - | -
2484 | 県営住宅横浜第二団地給水設備改善工事 | 不明 | 撤去 | その他 | ベル・回転灯 撤去 |  | 式 | 2530 | 2023-07-01 | 掛水環境研究所 | - | - | - | -
2485 | 宿毛工業高校空調設備更新機械設備工事 | 補正無し | 空調設備 | エアコン | 空冷ヒートポンプパッケージエアコン | 天カセ4方向 冷房7.1kw 暖房8.0kw 3Φ200V 屋内外機 集中リモコンアダプター 個別リモコン共 | 組 | 314000 | 2023-01-01 | 掛水環境研究所 | - | - | - | -
2486 | 宿毛工業高校空調設備更新機械設備工事 | 補正無し | 空調設備 | エアコン | 空冷ヒートポンプパッケージエアコン | 天カセ1方向 冷房7.1kw 暖房8.0kw 3Φ200V 屋内外機 集中リモコンアダプター 個別リモコン共 | 組 | 300000 | 2023-01-01 | 掛水環境研究所 | - | - | - | -
2487 | 宿毛工業高校空調設備更新機械設備工事 | 補正無し | 空調設備 | エアコン | 空冷ヒートポンプパッケージエアコン 据付 | 屋内機 天井吊り 屋外機 床置き 防振基礎無し 7.1kw以下 | 組 | 44200 | 2023-01-01 | 掛水環境研究所 | - | - | - | -
2488 | 宿毛工業高校空調設備更新機械設備工事 | 補正無し | 空調設備 | 据付 | リモコン取付 | 露出 | 個 | 1590 | 2023-01-01 | 掛水環境研究所 | - | - | - | -
2489 | 宿毛工業高校空調設備更新機械設備工事 | 補正無し | 空調設備 | その他 | 転倒防止金物 | SUS製 | 組 | 3340 | 2023-01-01 | 掛水環境研究所 | - | - | - | -
2490 | 宿毛工業高校空調設備更新機械設備工事 | 補正無し | 空調設備 | その他 | 溶融亜鉛鋳金製エアコン室外機壁面据付架台 | 25.0kw | 個 | 20300 | 2023-01-01 | 掛水環境研究所 | - | - | - | -
2491 | 宿毛工業高校空調設備更新機械設備工事 | 補正無し | 空調設備 | 配管 | 冷房用被覆銅管(ベアコイル) | 9.52(0.8,8㎜)x15.88(1.0,10㎜) | m | 4390 | 2023-01-01 | 掛水環境研究所 | - | - | - | -
2492 | 宿毛工業高校空調設備更新機械設備工事 | 補正無し | 空調設備 | 配管 | 保温材付ドレンパイプ(VP+30倍発泡ポリエチレン) | 屋内一般 25A | m | 3450 | 2023-01-01 | 掛水環境研究所 | - | - | - | -
2493 | 宿毛工業高校空調設備更新機械設備工事 | 補正無し | 空調設備 | 配管 | 排水・硬質ポリ塩化ビニル管(カラーVP) | 屋内一般 25A | m | 3130 | 2023-01-01 | 掛水環境研究所 | - | - | - | -
2494 | 宿毛工業高校空調設備更新機械設備工事 | 補正無し | 空調設備 | その他 | 保温化粧ケース(樹脂製) | 100x70 | m | 2760 | 2023-01-01 | 掛水環境研究所 | - | - | - | -
2495 | 宿毛工業高校空調設備更新機械設備工事 | 補正無し | 空調設備 | 電気配線 | EM-CEケーブル | 2㎟-4C ピット・天井 | m | 740 | 2023-01-01 | 掛水環境研究所 | - | - | - | -
2496 | 宿毛工業高校空調設備更新機械設備工事 | 補正無し | 空調設備 | 電気配線 | EM-AEケーブル | 0.9㎜-3C ピット・天井 | m | 430 | 2023-01-01 | 掛水環境研究所 | - | - | - | -
2497 | 宿毛工業高校空調設備更新機械設備工事 | 補正無し | 空調設備 | 電気配線 | EM-AEケーブル | 0.9㎜-3C 管内 | m | 530 | 2023-01-01 | 掛水環境研究所 | - | - | - | -
2498 | 宿毛工業高校空調設備更新機械設備工事 | 補正無し | 空調設備 | 電気配線 | 1種金属線ぴ(MM1) | A型(25.4㎜) | m | 2540 | 2023-01-01 | 掛水環境研究所 | - | - | - | -
2499 | 宿毛工業高校空調設備更新機械設備工事 | 補正無し | 空調設備 | 電気配線 | 1種金属線ぴ(MM1)付属品 | A型(25.4㎜) 2個用スイッチボックス | 個 | 3680 | 2023-01-01 | 掛水環境研究所 | - | - | - | -
2500 | 宿毛工業高校空調設備更新機械設備工事 | 補正無し | 撤去 | その他 | 既存ガラス撤去 アルミパネル更新 | ガラス撤去 パネルt3更新 穴あけ加工 シール共 | 箇所 | 33700 | 2023-01-01 | 掛水環境研究所 | - | - | - | -
2501 | 宿毛工業高校空調設備更新機械設備工事 | 補正無し | 空調設備 | 天井張 | 天井点検口 | 一般タイプ アルミ製 内外枠共額縁 450角 | 箇所 | 8220 | 2023-01-01 | 掛水環境研究所 | - | - | - | -
2502 | 宿毛工業高校空調設備更新機械設備工事 | 補正無し | 空調設備 | 天井張 | 軽量鉄骨天井開口部補強 | 19形(屋内) 450x450㎜程度 ボード等切込み共 | 箇所 | 1760 | 2023-01-01 | 掛水環境研究所 | - | - | - | -
2503 | 宿毛工業高校空調設備更新機械設備工事 | 補正無し | 空調設備 | エアコン | 空冷ヒートポンプパッケージエアコン | 天吊 冷房14.0kw 暖房16.0kw 3Φ200V 屋内外機 個別リモコン共 | 組 | 409000 | 2023-01-01 | 掛水環境研究所 | - | - | - | -
2504 | 宿毛工業高校空調設備更新機械設備工事 | 補正無し | 空調設備 | エアコン | 空冷ヒートポンプパッケージエアコン | 天吊厨房 冷房12.5kw 暖房14.0kw 3Φ200V 屋内外機 個別リモコン共 | 組 | 427000 | 2023-01-01 | 掛水環境研究所 | - | - | - | -
2505 | 宿毛工業高校空調設備更新機械設備工事 | 補正無し | 空調設備 | 据付 | 空冷ヒートポンプパッケージエアコン 据付 | 屋内機 天井吊り 屋外機 床置き 防振基礎無し 14.0kw以下 | 組 | 68200 | 2023-01-01 | 掛水環境研究所 | - | - | - | -
2506 | 宿毛工業高校空調設備更新機械設備工事 | 補正無し | 空調設備 | 据付 | 空冷ヒートポンプパッケージエアコン 据付 | 屋内機 天井吊り 屋外機 床置き 防振基礎無し 12.5kw以下 | 組 | 66600 | 2023-01-01 | 掛水環境研究所 | - | - | - | -
2507 | 宿毛工業高校空調設備更新機械設備工事 | 補正無し | 空調設備 | その他 | 振れ止め金物 | ボルト固定式 | 組 | 3840 | 2023-01-01 | 掛水環境研究所 | - | - | - | -
2508 | 宿毛工業高校空調設備更新機械設備工事 | 補正無し | 空調設備 | エアコン | 空冷ヒートポンプパッケージルームエアコン | 壁掛 冷房5.0kw 暖房5.6kw 3Φ200V 屋内外機 個別リモコン共 | 台 | 238000 | 2023-01-01 | 掛水環境研究所 | - | - | - | -
2509 | 宿毛工業高校空調設備更新機械設備工事 | 補正無し | 空調設備 | エアコン | 空冷ヒートポンプパッケージエアコン | 天吊 冷房7.1kw 暖房8.0kw 3Φ200V 屋内外機 個別リモコン共 | 組 | 276000 | 2023-01-01 | 掛水環境研究所 | - | - | - | -
2510 | 宿毛工業高校空調設備更新機械設備工事 | 補正無し | 空調設備 | エアコン | 空冷ヒートポンプパッケージエアコン | 天吊 冷房10.0kw 暖房11.2kw 3Φ200V 屋内外機 個別リモコン共 | 組 | 318000 | 2023-01-01 | 掛水環境研究所 | - | - | - | -
2511 | 宿毛工業高校空調設備更新機械設備工事 | 補正無し | 空調設備 | エアコン | 空冷ヒートポンプパッケージエアコン | 天カセ4方向 冷房10.0kw 暖房11.2kw 3Φ200V 屋内外機 個別リモコン共 | 組 | 359000 | 2023-01-01 | 掛水環境研究所 | - | - | - | -
2512 | 宿毛工業高校空調設備更新機械設備工事 | 補正無し | 空調設備 | エアコン | 空冷ヒートポンプパッケージエアコン | 天カセ4方向 冷房12.5kw 暖房14.0kw 3Φ200V 屋内外機 個別リモコン共 | 組 | 419000 | 2023-01-01 | 掛水環境研究所 | - | - | - | -
2513 | 宿毛工業高校空調設備更新機械設備工事 | 補正無し | 空調設備 | その他 | ドレンアップ |  | 個 | 10800 | 2023-01-01 | 掛水環境研究所 | - | - | - | -
2514 | 宿毛工業高校空調設備更新機械設備工事 | 補正無し | 空調設備 | 据付 | 空冷ヒートポンプパッケージルームエアコン 据付 | 屋内機 壁掛け 屋外機 床置き 防振基礎無し 5.0kw以下 | 組 | 30200 | 2023-01-01 | 掛水環境研究所 | - | - | - | -
2515 | 宿毛工業高校空調設備更新機械設備工事 | 補正無し | 空調設備 | 据付 | 空冷ヒートポンプパッケージエアコン 据付 | 屋内機 天井吊り 屋外機 床置き 防振基礎無し 7.1kw以下 | 組 | 44200 | 2023-01-01 | 掛水環境研究所 | - | - | - | -
2516 | 宿毛工業高校空調設備更新機械設備工事 | 補正無し | 空調設備 | 据付 | 空冷ヒートポンプパッケージエアコン 据付 | 屋内機 天井吊り 屋外機 床置き 防振基礎無し 10.0kw以下 | 組 | 61700 | 2023-01-01 | 掛水環境研究所 | - | - | - | -
2517 | 宿毛工業高校空調設備更新機械設備工事 | 補正無し | 空調設備 | 据付 | 空冷ヒートポンプパッケージエアコン 据付 | 屋内機 天井吊り 屋外機 床置き 防振基礎無し 12.5kw以下 | 組 | 66600 | 2023-01-01 | 掛水環境研究所 | - | - | - | -
2518 | 宿毛工業高校空調設備更新機械設備工事 | 補正無し | 空調設備 | 配管 | 冷媒用被覆銅管(ベアコイル) | 6.35(0.8,8㎜)x12.7(0.8,10㎜) | m | 3240 | 2023-01-01 | 掛水環境研究所 | - | - | - | -
2519 | 宿毛工業高校空調設備更新機械設備工事 | 補正無し | 空調設備 | 配管 | 排水・硬質ポリ塩化ビニル管(VP) | 地中配管 25A | m | 1460 | 2023-01-01 | 掛水環境研究所 | - | - | - | -
2520 | 宿毛工業高校空調設備更新機械設備工事 | 補正無し | 空調設備 | 天井張 | 天井せっこうボード張り(GB-R) | 厚9.5 準不燃 突付け | ㎡ | 1040 | 2023-01-01 | 掛水環境研究所 | - | - | - | -
2521 | 県営住宅船岡南団地5号棟全面的改善機械設備工事 | 補正無し | 空調設備 | 配管 | 排水・硬質ポリ塩化ビニル管(カラーVP) | 屋内一般 25A | m | 2670 | 2022-07-01 | 常石設備設計室 | - | - | - | -
2522 | 県営住宅船岡南団地5号棟全面的改善機械設備工事 | 補正無し | 空調設備 | 配管 | 排水・硬質ポリ塩化ビニル管(カラーVP) | 屋内一般 40A | m | 3540 | 2022-07-01 | 常石設備設計室 | - | - | - | -
2523 | 県営住宅船岡南団地5号棟全面的改善機械設備工事 | 補正無し | 排水設備 | 配管 | 排水・硬質ポリ塩化ビニル管(VP) | 屋外架空・暗渠 75A | m | 5050 | 2022-07-01 | 常石設備設計室 | - | - | - | -
2524 | 県営住宅船岡南団地5号棟全面的改善機械設備工事 | 補正無し | 排水設備 | 配管 | 排水・硬質ポリ塩化ビニル管(VP) | 屋外架空・暗渠 100A | m | 6720 | 2022-07-01 | 常石設備設計室 | - | - | - | -
2525 | 県営住宅船岡南団地5号棟全面的改善機械設備工事 | 補正無し | 排水設備 | 配管 | 通気・硬質ポリ塩化ビニル耐火二層管(VP) | 屋内一般 50A | m | 4940 | 2022-07-01 | 常石設備設計室 | - | - | - | -
2526 | 県営住宅船岡南団地5号棟全面的改善機械設備工事 | 補正無し | 排水設備 | 配管 | 通気・硬質ポリ塩化ビニル耐火二層管(VP) | 屋内一般 65A | m | 6350 | 2022-07-01 | 常石設備設計室 | - | - | - | -
2527 | 県営住宅船岡南団地5号棟全面的改善機械設備工事 | 補正無し | 排水設備 | 配管 | 通気・硬質ポリ塩化ビニル耐火二層管(VP) | 屋内一般 75A | m | 7490 | 2022-07-01 | 常石設備設計室 | - | - | - | -
2528 | 県営住宅船岡南団地5号棟全面的改善機械設備工事 | 補正無し | 排水設備 | 配管 | 排水・塩ビライニング鋼管(黒) | MD継手 屋内一般 80A | m | 9950 | 2022-07-01 | 常石設備設計室 | - | - | - | -
2529 | 県営住宅船岡南団地5号棟全面的改善機械設備工事 | 補正無し | 排水設備 | その他 | 配管用炭素鋼鋼管(黒管)(VA、PA)塗装 | 露出 80A | m | 750 | 2022-07-01 | 常石設備設計室 | - | - | - | -
2530 | 県営住宅船岡南団地5号棟全面的改善機械設備工事 | 補正無し | 排水設備 | その他 | 排水通気金物 | アルミ製 露出型 80A | 個 | 11500 | 2022-07-01 | 常石設備設計室 | - | - | - | -
2531 | 県営住宅船岡南団地5号棟全面的改善機械設備工事 | 補正無し | 排水設備 | 労務費 | 配管分岐(鋼管類)・手間のみ | 配管分岐 50A 保温有 | 箇所 | 11100 | 2022-07-01 | 常石設備設計室 | - | - | - | -
2532 | 県営住宅船岡南団地5号棟全面的改善機械設備工事 | 補正無し | 排水設備 | 労務費 | 配管分岐(鋼管類)・手間のみ | 配管分岐 65A 保温有 | 箇所 | 16700 | 2022-07-01 | 常石設備設計室 | - | - | - | -
2533 | 県営住宅船岡南団地5号棟全面的改善機械設備工事 | 補正無し | 排水設備 | 労務費 | 配管分岐(鋼管類)・手間のみ | 配管分岐 80A 保温有 | 箇所 | 19700 | 2022-07-01 | 常石設備設計室 | - | - | - | -
2534 | 県営住宅船岡南団地5号棟全面的改善機械設備工事 | 補正無し | 消火設備 | 再取付 | 消火器ABC取外し再取付 |  | 個 | 5730 | 2022-07-01 | 常石設備設計室 | - | - | - | -
2535 | 県営住宅船岡南団地5号棟全面的改善機械設備工事 | 補正無し | ガス設備 | 配管 | プロパン・塩化ビニル被覆鋼管 | 屋内一般 32A | m | 6800 | 2022-07-01 | 常石設備設計室 | - | - | - | -
2536 | 県営住宅船岡南団地5号棟全面的改善機械設備工事 | 補正無し | ガス設備 | 配管 | プロパン・塩化ビニル被覆鋼管 | 屋内一般 50A | m | 9620 | 2022-07-01 | 常石設備設計室 | - | - | - | -
2537 | 県営住宅船岡南団地5号棟全面的改善機械設備工事 | 補正無し | ガス設備 | 配管 | ガス用ボール弁 | 32A | 個 | 7300 | 2022-07-01 | 常石設備設計室 | - | - | - | -
2538 | 県営住宅船岡南団地5号棟全面的改善機械設備工事 | 補正無し | ガス設備 | その他 | 門形支持架台 | SUS304 L=50x50x6 1本用 L=0.8mx4.48kg/m | 箇所 | 11500 | 2022-07-01 | 常石設備設計室 | - | - | - | -
2539 | 県営住宅船岡南団地5号棟全面的改善機械設備工事 | 補正無し | ガス設備 | その他 | スリーブ(材公共) | 150Lx50A 壁部 紙スリーブ | 個 | 780 | 2022-07-01 | 常石設備設計室 | - | - | - | -
2540 | 県営住宅船岡南団地5号棟全面的改善機械設備工事 | 補正無し | 空調設備 | その他 | 溶融亜鉛鋳金製エアコン室外機壁面据付架台 | ルームエアコン | 個 | 7030 | 2022-07-01 | 常石設備設計室 | - | - | - | -
2541 | 県営住宅船岡南団地5号棟全面的改善機械設備工事 | 補正無し | 換気設備 | 換気扇 | 天井埋込換気扇 | φ100x40㎥/h以上 | 台 | 6470 | 2022-07-01 | 常石設備設計室 | - | - | - | -
2542 | 県営住宅船岡南団地5号棟全面的改善機械設備工事 | 補正無し | 換気設備 | 換気扇 | パイプファン | φ100x60㎥/h以上 | 台 | 3860 | 2022-07-01 | 常石設備設計室 | - | - | - | -
2543 | 県営住宅船岡南団地5号棟全面的改善機械設備工事 | 補正無し | 換気設備 | 換気扇 | FD付深型フード | SUS製(ガラリ・防鳥網・水切板) φ100 | 個 | 2360 | 2022-07-01 | 常石設備設計室 | - | - | - | -
2544 | 県営住宅船岡南団地5号棟全面的改善機械設備工事 | 補正無し | 換気設備 | 換気扇 | FD付深型フード | SUS製(ガラリ・防鳥網・水切板) φ150 | 個 | 3630 | 2022-07-01 | 常石設備設計室 | - | - | - | -
2545 | 県営住宅船岡南団地5号棟全面的改善機械設備工事 | 補正無し | 換気設備 | 据付 | 換気扇 据付 | 天井埋込形 | 台 | 13500 | 2022-07-01 | 常石設備設計室 | - | - | - | -
2546 | 県営住宅船岡南団地5号棟全面的改善機械設備工事 | 補正無し | 換気設備 | 据付 | パイプ用ファン 据付 | 150φ以下 | 台 | 6770 | 2022-07-01 | 常石設備設計室 | - | - | - | -
2547 | 県営住宅船岡南団地5号棟全面的改善機械設備工事 | 補正無し | 換気設備 | 据付 | ベントキャップ取付費 | 100㎜ | 個 | 2600 | 2022-07-01 | 常石設備設計室 | - | - | - | -
2548 | 県営住宅船岡南団地5号棟全面的改善機械設備工事 | 補正無し | 換気設備 | 据付 | ベントキャップ取付費 | 150㎜ | 個 | 2860 | 2022-07-01 | 常石設備設計室 | - | - | - | -
2549 | 県営住宅船岡南団地5号棟全面的改善機械設備工事 | 補正無し | 換気設備 | 配管 | スパイラルダクト(低圧ダクト) | インサート無 100㎜ | m | 2980 | 2022-07-01 | 常石設備設計室 | - | - | - | -
2550 | 県営住宅船岡南団地5号棟全面的改善機械設備工事 | 補正無し | 換気設備 | 配管 | スパイラルダクト(低圧ダクト) | インサート無 150㎜ | m | 3500 | 2022-07-01 | 常石設備設計室 | - | - | - | -
2551 | 県営住宅船岡南団地5号棟全面的改善機械設備工事 | 補正無し | 換気設備 | 配管 | フレキシブルダクト | 保温無 100㎜ | 本 | 2180 | 2022-07-01 | 常石設備設計室 | - | - | - | -
2552 | 県営住宅船岡南団地5号棟全面的改善機械設備工事 | 補正無し | 換気設備 | 配管 | フレキシブルダクト | 保温無 150㎜ | 本 | 3290 | 2022-07-01 | 常石設備設計室 | - | - | - | -
2553 | 県営住宅船岡南団地5号棟全面的改善機械設備工事 | 補正無し | 換気設備 | 保温 | スパイラルダクト保温(40K) | ロックウール 屋内隠ぺい ダクトシャフト内 アルミガラスクロス 150㎜ 保温厚50 | m | 4650 | 2022-07-01 | 常石設備設計室 | - | - | - | -
2554 | 県営住宅船岡南団地5号棟全面的改善機械設備工事 | 補正無し | 換気設備 | その他 | スリーブ(材公共) | 150Lx150A 壁部 紙スリーブ | 個 | 840 | 2022-07-01 | 常石設備設計室 | - | - | - | -
2555 | 県営住宅船岡南団地5号棟全面的改善機械設備工事 | 補正無し | 換気設備 | その他 | スリーブ(材公共) | 150Lx200A 壁部 紙スリーブ | 個 | 900 | 2022-07-01 | 常石設備設計室 | - | - | - | -
2556 | 県営住宅船岡南団地5号棟全面的改善機械設備工事 | 補正無し | 換気設備 | その他 | 既設壁換気扇開口部無収縮モルタル詰め | 250x250 30箇所 | 式 | 124000 | 2022-07-01 | 常石設備設計室 | - | - | - | -
2557 | 県営住宅船岡南団地5号棟全面的改善機械設備工事 | 補正無し | 衛生設備 | 便器 | 壁掛便器 | CS232BP(ロータンク・手洗い付・普通便座) | 個 | 48600 | 2022-07-01 | 常石設備設計室 | - | - | - | -
2558 | 県営住宅船岡南団地5号棟全面的改善機械設備工事 | 補正無し | 衛生設備 | 便器 | 紙巻器 | YH500(樹脂製) | 個 | 1550 | 2022-07-01 | 常石設備設計室 | - | - | - | -
2559 | 県営住宅船岡南団地5号棟全面的改善機械設備工事 | 補正無し | 衛生設備 | 洗面器等 | タオルリング | YT500 | 個 | 1550 | 2022-07-01 | 常石設備設計室 | - | - | - | -
2560 | 県営住宅船岡南団地5号棟全面的改善機械設備工事 | 補正無し | 衛生設備 | 洗面器等 | L型手すり | YHB601LA | 本 | 18300 | 2022-07-01 | 常石設備設計室 | - | - | - | -
2561 | 県営住宅船岡南団地5号棟全面的改善機械設備工事 | 補正無し | 衛生設備 | その他 | シングルレバー混合栓 | TKS5301J | 個 | 16000 | 2022-07-01 | 常石設備設計室 | - | - | - | -
2562 | 県営住宅船岡南団地5号棟全面的改善機械設備工事 | 補正無し | 衛生設備 | 水栓類 | ストレート型止水栓 |  | 個 | 3070 | 2022-07-01 | 常石設備設計室 | - | - | - | -
2563 | 県営住宅船岡南団地5号棟全面的改善機械設備工事 | 補正無し | 衛生設備 | その他 | 洗濯機パン | PWP740N2W, PJ2003B | 個 | 14700 | 2022-07-01 | 常石設備設計室 | - | - | - | -
2564 | 県営住宅船岡南団地5号棟全面的改善機械設備工事 | 補正無し | 衛生設備 | 水栓類 | 洗濯機用水栓 | TW116R | 個 | 5750 | 2022-07-01 | 常石設備設計室 | - | - | - | -
2565 | 県営住宅船岡南団地5号棟全面的改善機械設備工事 | 補正無し | 衛生設備 | 洗面器 | 洗面化粧台 | LDA756AEURA, 化粧鏡, 止水栓付 | 台 | 54000 | 2022-07-01 | 常石設備設計室 | - | - | - | -
2566 | 県営住宅船岡南団地5号棟全面的改善機械設備工事 | 補正無し | 衛生設備 | 据付 | 大便器 取付 | タンク式 普通便座 | 組 | 22300 | 2022-07-01 | 常石設備設計室 | - | - | - | -
2567 | 県営住宅船岡南団地5号棟全面的改善機械設備工事 | 補正無し | 衛生設備 | 据付 | タオル掛け 取付 | 金属製 | 個 | 3010 | 2022-07-01 | 常石設備設計室 | - | - | - | -
2568 | 県営住宅船岡南団地5号棟全面的改善機械設備工事 | 補正無し | 衛生設備 | 据付 | 手すり据付 | 3か所固定 | 個 | 9020 | 2022-07-01 | 常石設備設計室 | - | - | - | -
2569 | 県営住宅船岡南団地5号棟全面的改善機械設備工事 | 補正無し | 衛生設備 | 据付 | 混合水栓 取付 | 13A | 個 | 2500 | 2022-07-01 | 常石設備設計室 | - | - | - | -
2570 | 県営住宅船岡南団地5号棟全面的改善機械設備工事 | 補正無し | 衛生設備 | 据付 | 洗濯機パン 取付 | トラップ付き | 組 | 6650 | 2022-07-01 | 常石設備設計室 | - | - | - | -
2571 | 県営住宅船岡南団地5号棟全面的改善機械設備工事 | 補正無し | 衛生設備 | 据付 | 水栓類 取付 | 13A | 個 | 1590 | 2022-07-01 | 常石設備設計室 | - | - | - | -
2572 | 県営住宅船岡南団地5号棟全面的改善機械設備工事 | 補正無し | 衛生設備 | 据付 | 洗面化粧台 取付 |  | 組 | 13400 | 2022-07-01 | 常石設備設計室 | - | - | - | -
2573 | 県営住宅船岡南団地5号棟全面的改善機械設備工事 | 補正無し | 衛生設備 | その他 | シーリング | 一般部 シリコーン系(SR-1) 10x10 | m | 470 | 2022-07-01 | 常石設備設計室 | - | - | - | -
2574 | 県営住宅船岡南団地5号棟全面的改善機械設備工事 | 補正無し | 給水設備 | 配管 | 給水・一般配管用ステンレス鋼鋼管 | 拡管式 屋内一般 20SU | m | 3030 | 2022-07-01 | 常石設備設計室 | - | - | - | -
2575 | 県営住宅船岡南団地5号棟全面的改善機械設備工事 | 補正無し | 給水設備 | 配管 | 被覆付架橋ポリエチレン管 | 13A | m | 1060 | 2022-07-01 | 常石設備設計室 | - | - | - | -
2576 | 県営住宅船岡南団地5号棟全面的改善機械設備工事 | 補正無し | 給水設備 | 配管 | 被覆付架橋ポリエチレン管 | 20A | m | 1860 | 2022-07-01 | 常石設備設計室 | - | - | - | -
2577 | 県営住宅船岡南団地5号棟全面的改善機械設備工事 | 補正無し | 給水設備 | 配管 | エルボ | 架橋ポリエチレン管用 給湯分含む | 個 | 1410 | 2022-07-01 | 常石設備設計室 | - | - | - | -
2578 | 県営住宅船岡南団地5号棟全面的改善機械設備工事 | 補正無し | 給水設備 | 水栓類 | たて型水栓ジョイント | T-4 架橋ポリエチレン管用 13A 床出 給湯分含む 水栓継手共 | 個 | 2410 | 2022-07-01 | 常石設備設計室 | - | - | - | -
2579 | 県営住宅船岡南団地5号棟全面的改善機械設備工事 | 補正無し | 給水設備 | 配管 | 両座付エルボ | 架橋ポリエチレン管用 13A 床出 給湯分含む | 個 | 1360 | 2022-07-01 | 常石設備設計室 | - | - | - | -
2580 | 県営住宅船岡南団地5号棟全面的改善機械設備工事 | 補正無し | 給水設備 | 配管 | チーズ | 架橋ポリエチレン管用 13A 給湯分含む | 個 | 2090 | 2022-07-01 | 常石設備設計室 | - | - | - | -
2581 | 県営住宅船岡南団地5号棟全面的改善機械設備工事 | 補正無し | 給水設備 | 配管 | チーズ | 架橋ポリエチレン管用 20x13A 給湯分含む | 個 | 4270 | 2022-07-01 | 常石設備設計室 | - | - | - | -
2582 | 県営住宅船岡南団地5号棟全面的改善機械設備工事 | 補正無し | 給水設備 | 配管 | ソケット | 架橋ポリエチレン管用 20x13A 給湯分含む | 個 | 2480 | 2022-07-01 | 常石設備設計室 | - | - | - | -
2583 | 県営住宅船岡南団地5号棟全面的改善機械設備工事 | 補正無し | 給水設備 | 配管 | オスネジソケット | 架橋ポリエチレン管用 13A | 個 | 840 | 2022-07-01 | 常石設備設計室 | - | - | - | -
2584 | 県営住宅船岡南団地5号棟全面的改善機械設備工事 | 補正無し | 給水設備 | 配管 | オスネジソケット | 架橋ポリエチレン管用 20A | 個 | 1800 | 2022-07-01 | 常石設備設計室 | - | - | - | -
2585 | 県営住宅船岡南団地5号棟全面的改善機械設備工事 | 補正無し | 給水設備 | 弁類 | 水用減圧弁 | 20A | 個 | 40700 | 2022-07-01 | 常石設備設計室 | - | - | - | -
2586 | 県営住宅船岡南団地5号棟全面的改善機械設備工事 | 補正無し | 給水設備 | 弁類 | 逆止付ボール弁(ストレート) | 13A | 個 | 3730 | 2022-07-01 | 常石設備設計室 | - | - | - | -
2587 | 県営住宅船岡南団地5号棟全面的改善機械設備工事 | 補正無し | 給水設備 | 配管 | 給水給湯フレキ管 | 15A 300L | 個 | 2390 | 2022-07-01 | 常石設備設計室 | - | - | - | -
2588 | 県営住宅船岡南団地5号棟全面的改善機械設備工事 | 補正無し | 給水設備 | 配管 | 高発泡ポリエチレンパイプカバー(クイックチュウブ) | 13A | m | 310 | 2022-07-01 | 常石設備設計室 | - | - | - | -
2589 | 県営住宅船岡南団地5号棟全面的改善機械設備工事 | 補正無し | 給水設備 | その他 | 水撃防止器 | 15A | 個 | 14300 | 2022-07-01 | 常石設備設計室 | - | - | - | -
2590 | 県営住宅船岡南団地5号棟全面的改善機械設備工事 | 補正無し | 給水設備 | 保温 | 給水管 保管 | ポリスチレン 屋外露出 浴室 カラー亜鉛鉄板 15A | m | 4340 | 2022-07-01 | 常石設備設計室 | - | - | - | -
2591 | 県営住宅船岡南団地5号棟全面的改善機械設備工事 | 補正無し | 給水設備 | 保温 | 給水管 保管 | グラスウール 天井内 パイプシャフト内 アルミガラスクロス 15A | m | 1510 | 2022-07-01 | 常石設備設計室 | - | - | - | -
2592 | 県営住宅船岡南団地5号棟全面的改善機械設備工事 | 補正無し | 給水設備 | 保温 | 架橋ポリエチレン管継手保温 | 給水管分給湯管分共 | 式 | 453000 | 2022-07-01 | 常石設備設計室 | - | - | - | -
2593 | 県営住宅船岡南団地5号棟全面的改善機械設備工事 | 補正無し | 給水設備 | その他 | 門形支持架台 | SUS304 L=50x50x6 1本用 L=0.8mx4.48kg/m | 箇所 | 11500 | 2022-07-01 | 常石設備設計室 | - | - | - | -
2594 | 県営住宅船岡南団地5号棟全面的改善機械設備工事 | 補正無し | 給水設備 | その他 | 門形支持架台 | SUS304 L=50x50x6 2本用 L=1.0mx4.48kg/m | 箇所 | 12300 | 2022-07-01 | 常石設備設計室 | - | - | - | -
2595 | 県営住宅船岡南団地5号棟全面的改善機械設備工事 | 補正無し | 給水設備 | その他 | 門形支持架台 | SUS304 L=50x50x6 3本用 L=1.2mx4.48kg/m | 箇所 | 13100 | 2022-07-01 | 常石設備設計室 | - | - | - | -
2596 | 県営住宅船岡南団地5号棟全面的改善機械設備工事 | 補正無し | 給水設備 | その他 | 門形支持架台 | SUS304 L=50x50x6 4本用 L=1.3mx4.48kg/m | 箇所 | 16100 | 2022-07-01 | 常石設備設計室 | - | - | - | -
2597 | 県営住宅船岡南団地5号棟全面的改善機械設備工事 | 補正無し | 給水設備 | その他 | 門形支持架台 | SUS304 L=50x50x6 4本用 L=1.6mx4.48kg/m | 箇所 | 17300 | 2022-07-01 | 常石設備設計室 | - | - | - | -
2598 | 県営住宅船岡南団地5号棟全面的改善機械設備工事 | 補正無し | 給水設備 | その他 | 門形支持架台 | SUS304 L=50x50x6 5本用 L=1.45mx4.48kg/m | 箇所 | 16700 | 2022-07-01 | 常石設備設計室 | - | - | - | -
2599 | 県営住宅船岡南団地5号棟全面的改善機械設備工事 | 補正無し | 給水設備 | その他 | 門形支持架台 | SUS304 L=50x50x6 6本用 L=1.6mx4.48kg/m | 箇所 | 17300 | 2022-07-01 | 常石設備設計室 | - | - | - | -
2600 | 県営住宅船岡南団地5号棟全面的改善機械設備工事 | 補正無し | 給水設備 | その他 | スリーブ(材公共) | 150Lx50A 壁部 紙スリーブ | 個 | 780 | 2022-07-01 | 常石設備設計室 | - | - | - | -
2601 | 県営住宅船岡南団地5号棟全面的改善機械設備工事 | 補正無し | 排水設備 | 配管 | 排水・硬質ポリ塩化ビニル管(VP) | 屋外架空・暗渠 75A | m | 5050 | 2022-07-01 | 常石設備設計室 | - | - | - | -
2602 | 県営住宅船岡南団地5号棟全面的改善機械設備工事 | 補正無し | 排水設備 | 配管 | 排水・硬質ポリ塩化ビニル管(VP) | 屋外架空・暗渠 100A | m | 6720 | 2022-07-01 | 常石設備設計室 | - | - | - | -
2603 | 県営住宅船岡南団地5号棟全面的改善機械設備工事 | 補正無し | 排水設備 | 配管 | 排水・硬質ポリ塩化ビニル耐火二層管(VP) | 屋内一般 40A | m | 3940 | 2022-07-01 | 常石設備設計室 | - | - | - | -
2604 | 県営住宅船岡南団地5号棟全面的改善機械設備工事 | 補正無し | 排水設備 | 配管 | 排水・硬質ポリ塩化ビニル耐火二層管(VP) | 屋内一般 50A | m | 4940 | 2022-07-01 | 常石設備設計室 | - | - | - | -
2605 | 県営住宅船岡南団地5号棟全面的改善機械設備工事 | 補正無し | 排水設備 | 配管 | 排水・硬質ポリ塩化ビニル耐火二層管(VP) | 屋内一般 65A | m | 6350 | 2022-07-01 | 常石設備設計室 | - | - | - | -
2606 | 県営住宅船岡南団地5号棟全面的改善機械設備工事 | 補正無し | 排水設備 | 配管 | 排水・硬質ポリ塩化ビニル耐火二層管(VP) | 屋内一般 75A | m | 7490 | 2022-07-01 | 常石設備設計室 | - | - | - | -
2607 | 県営住宅船岡南団地5号棟全面的改善機械設備工事 | 補正無し | 排水設備 | 配管 | 排水・塩ビライニング鋼管(黒) | MD継手 屋内一般 50A | m | 7080 | 2022-07-01 | 常石設備設計室 | - | - | - | -
2608 | 県営住宅船岡南団地5号棟全面的改善機械設備工事 | 補正無し | 排水設備 | 配管 | 配管用炭素鋼鋼管(黒管)(VA、PA)塗装 | 露出 50A | m | 620 | 2022-07-01 | 常石設備設計室 | - | - | - | -
2609 | 県営住宅船岡南団地5号棟全面的改善機械設備工事 | 補正無し | 排水設備 | 配管 | 満水継手 | 50A | 個 | 10000 | 2022-07-01 | 常石設備設計室 | - | - | - | -
2610 | 県営住宅船岡南団地5号棟全面的改善機械設備工事 | 補正無し | 排水設備 | 配管 | 満水継手 | 65A | 個 | 14100 | 2022-07-01 | 常石設備設計室 | - | - | - | -
2611 | 県営住宅船岡南団地5号棟全面的改善機械設備工事 | 補正無し | 排水設備 | 配管 | 満水継手 | 75A | 個 | 14100 | 2022-07-01 | 常石設備設計室 | - | - | - | -
2612 | 県営住宅船岡南団地5号棟全面的改善機械設備工事 | 補正無し | 給湯設備 | 配管 | 給湯・一般配管用ステンレス鋼鋼管 | 拡管式 屋内一般 13SU | m | 2130 | 2022-07-01 | 常石設備設計室 | - | - | - | -
2613 | 県営住宅船岡南団地5号棟全面的改善機械設備工事 | 補正無し | 給湯設備 | 配管 | 被覆付架橋ポリエチレン管 | 13A | m | 1060 | 2022-07-01 | 常石設備設計室 | - | - | - | -
2614 | 県営住宅船岡南団地5号棟全面的改善機械設備工事 | 補正無し | 給湯設備 | 配管 | 給水給湯フレキ管 | 15A 300L | 個 | 2390 | 2022-07-01 | 常石設備設計室 | - | - | - | -
2615 | 県営住宅船岡南団地5号棟全面的改善機械設備工事 | 補正無し | 給湯設備 | 配管 | 高発泡ポリエチレンパイプカバー(クイックチュウブ) | 13A | m | 310 | 2022-07-01 | 常石設備設計室 | - | - | - | -
2616 | 県営住宅船岡南団地5号棟全面的改善機械設備工事 | 補正無し | 給湯設備 | 保温 | 給湯管 保温 | グラスウール 屋外露出 浴室 カラー亜鉛鉄板 15A | m | 3750 | 2022-07-01 | 常石設備設計室 | - | - | - | -
2617 | 県営住宅船岡南団地5号棟全面的改善機械設備工事 | 補正無し | 給湯設備 | 保温 | 給湯管 保温 | グラスウール 天井内 パイプシャフト内 アルミガラスクロス 15A | m | 1510 | 2022-07-01 | 常石設備設計室 | - | - | - | -
2618 | 県営住宅船岡南団地5号棟全面的改善機械設備工事 | 補正無し | 給湯設備 | その他 | スリーブ(材公共) | 150Lx50A 壁部 紙スリーブ | 個 | 780 | 2022-07-01 | 常石設備設計室 | - | - | - | -
2619 | 県営住宅船岡南団地5号棟全面的改善機械設備工事 | 補正無し | 給湯設備 | 配管 | ステンレス製フレキシブル管 | 15A | m | 5670 | 2022-07-01 | 常石設備設計室 | - | - | - | -
2620 | 県営住宅船岡南団地5号棟全面的改善機械設備工事 | 補正無し | 給湯設備 | 配管 | プロパン・塩化ビニル被覆鋼管 | 屋内一般 15A | m | 3890 | 2022-07-01 | 常石設備設計室 | - | - | - | -
2621 | 県営住宅船岡南団地5号棟全面的改善機械設備工事 | 補正無し | 給湯設備 | 配管 | プロパン・塩化ビニル被覆鋼管 | 屋内一般 20A | m | 4460 | 2022-07-01 | 常石設備設計室 | - | - | - | -
2622 | 県営住宅船岡南団地5号棟全面的改善機械設備工事 | 補正無し | 給湯設備 | 給湯器 | ガス給湯器 | 屋外壁掛前方排気延長型 20号 給湯専用 配管カバー リモコン・ケーブル共 | 台 | 66400 | 2022-07-01 | 常石設備設計室 | - | - | - | -
2623 | 県営住宅船岡南団地5号棟全面的改善機械設備工事 | 補正無し | 給湯設備 | 給湯器 | ガス給湯器 | 屋外壁掛20号 給湯専用 配管カバー リモコン・ケーブル共 | 台 | 63100 | 2022-07-01 | 常石設備設計室 | - | - | - | -
2624 | 県営住宅船岡南団地5号棟全面的改善機械設備工事 | 補正無し | 給湯設備 | 給湯器 | ガスコック | L型可とう管コック 15A | 個 | 3880 | 2022-07-01 | 常石設備設計室 | - | - | - | -
2625 | 県営住宅船岡南団地5号棟全面的改善機械設備工事 | 補正無し | 給湯設備 | 配管 | 可とう管金属フレキ | 15A 300L | 個 | 4210 | 2022-07-01 | 常石設備設計室 | - | - | - | -
2626 | 県営住宅船岡南団地5号棟全面的改善機械設備工事 | 補正無し | 給湯設備 | その他 | ガス栓 | 9.5φ LA二口ヒューズコック | 個 | 5580 | 2022-07-01 | 常石設備設計室 | - | - | - | -
2627 | 県営住宅船岡南団地5号棟全面的改善機械設備工事 | 補正無し | 給湯設備 | その他 | ガスコック | サービスコック 20A | 個 | 4330 | 2022-07-01 | 常石設備設計室 | - | - | - | -
2628 | 県営住宅船岡南団地5号棟全面的改善機械設備工事 | 補正無し | 給湯設備 | 据付 | 瞬間湯沸器 据付 | 給湯専用壁掛形 20号 | 台 | 48200 | 2022-07-01 | 常石設備設計室 | - | - | - | -
2629 | 県営住宅船岡南団地5号棟全面的改善機械設備工事 | 補正無し | 給湯設備 | 据付 | リモコン取付 | 露出 | 個 | 1330 | 2022-07-01 | 常石設備設計室 | - | - | - | -
2630 | 県営住宅船岡南団地5号棟全面的改善機械設備工事 | 補正無し | 給湯設備 | その他 | 排気トップ | φ80 90°エルボ | 個 | 2170 | 2022-07-01 | 常石設備設計室 | - | - | - | -
2631 | 県営住宅船岡南団地5号棟全面的改善機械設備工事 | 補正無し | 給湯設備 | 配管 | 直管 | φ80 L=600 | 個 | 2500 | 2022-07-01 | 常石設備設計室 | - | - | - | -
2632 | 県営住宅船岡南団地5号棟全面的改善機械設備工事 | 補正無し | 給湯設備 | 配管 | 直管 | φ80 L=900 | 個 | 2830 | 2022-07-01 | 常石設備設計室 | - | - | - | -
2633 | 県営住宅船岡南団地5号棟全面的改善機械設備工事 | 補正無し | 給湯設備 | 配管 | 曲管 | φ80 90°エルボ | 個 | 1780 | 2022-07-01 | 常石設備設計室 | - | - | - | -
2634 | 県営住宅船岡南団地5号棟全面的改善機械設備工事 | 補正無し | 給湯設備 | 配管 | 直スライド管 | φ80 L=280~410 | 個 | 2170 | 2022-07-01 | 常石設備設計室 | - | - | - | -
2635 | 県営住宅船岡南団地5号棟全面的改善機械設備工事 | 補正無し | 給湯設備 | 据付 | 排気筒 据付 | 100㎜ | m | 6600 | 2022-07-01 | 常石設備設計室 | - | - | - | -
2636 | 県営住宅船岡南団地5号棟全面的改善機械設備工事 | 補正無し | 給湯設備 | 保温 | 給湯管 保温 | ロックウール 屋外露出 浴室 溶融アルミニウム亜鉛鉄板 80A | m | 6360 | 2022-07-01 | 常石設備設計室 | - | - | - | -
2637 | 県営住宅船岡南団地5号棟全面的改善機械設備工事 | 補正無し | 給水設備 | 配管 | 水道用ポリエチレン管 | 軟質管・金属製継手接合 地中配管 13A | m | 920 | 2022-07-01 | 常石設備設計室 | - | - | - | -
2638 | 県営住宅船岡南団地5号棟全面的改善機械設備工事 | 補正無し | 給水設備 | 配管 | 水道用ポリエチレン管 | 軟質管・金属製継手接合 地中配管 20A | m | 1100 | 2022-07-01 | 常石設備設計室 | - | - | - | -
2639 | 県営住宅船岡南団地5号棟全面的改善機械設備工事 | 補正無し | 給水設備 | 配管 | 給水・水道配水用ポリエチレン管 EF接合(直管) | 屋外埋設管(継手別途) 80A | m | 1080 | 2022-07-01 | 常石設備設計室 | - | - | - | -
2640 | 県営住宅船岡南団地5号棟全面的改善機械設備工事 | 補正無し | 給水設備 | 配管 | 給水・一般配管用ステンレス鋼鋼管 | 拡管式 屋内一般 50SU | m | 6690 | 2022-07-01 | 常石設備設計室 | - | - | - | -
2641 | 県営住宅船岡南団地5号棟全面的改善機械設備工事 | 補正無し | 給水設備 | 配管 | EFソケット | 50A | 個 | 4070 | 2022-07-01 | 常石設備設計室 | - | - | - | -
2642 | 県営住宅船岡南団地5号棟全面的改善機械設備工事 | 補正無し | 給水設備 | 配管 | EFベンド(両受) | 50A | 個 | 14400 | 2022-07-01 | 常石設備設計室 | - | - | - | -
2643 | 県営住宅船岡南団地5号棟全面的改善機械設備工事 | 補正無し | 給水設備 | 配管 | EFフランジ短管 | 50A | 個 | 13200 | 2022-07-01 | 常石設備設計室 | - | - | - | -
2644 | 県営住宅船岡南団地5号棟全面的改善機械設備工事 | 補正無し | 給水設備 | 配管 | EFキャップ | 50A | 個 | 7170 | 2022-07-01 | 常石設備設計室 | - | - | - | -
2645 | 県営住宅船岡南団地5号棟全面的改善機械設備工事 | 補正無し | 給水設備 | 弁類 | ソフトシール制水弁(0.98MPa) | 50A | 個 | 33600 | 2022-07-01 | 常石設備設計室 | - | - | - | -
2646 | 県営住宅船岡南団地5号棟全面的改善機械設備工事 | 補正無し | 給水設備 | 弁類 | 高知市型制水弁BOX(系統名札込) | ~600H | 個 | 52100 | 2022-07-01 | 常石設備設計室 | - | - | - | -
2647 | 県営住宅船岡南団地5号棟全面的改善機械設備工事 | 補正無し | 給水設備 | 桝 | 量水器桝 | 50A 検針小窓付 MC-3 | 個 | 237000 | 2022-07-01 | 常石設備設計室 | - | - | - | -
2648 | 県営住宅船岡南団地5号棟全面的改善機械設備工事 | 補正無し | 給水設備 | 水栓類 | サドル分水栓(エポキシ樹脂粉体塗装) | 水道配水用ポリエチレン管用 100Ax20A | 個 | 17200 | 2022-07-01 | 常石設備設計室 | - | - | - | -
2649 | 県営住宅船岡南団地5号棟全面的改善機械設備工事 | 補正無し | 給水設備 | 水栓類 | サドル分水栓(エポキシ樹脂粉体塗装) | 水道配水用ポリエチレン管用 50Ax20A | 個 | 11900 | 2022-07-01 | 常石設備設計室 | - | - | - | -
2650 | 県営住宅船岡南団地5号棟全面的改善機械設備工事 | 補正無し | 給水設備 | 水栓類 | ボール副弁付アングル型伸縮止水栓(メーター用) | 20A | 個 | 11800 | 2022-07-01 | 常石設備設計室 | - | - | - | -
2651 | 県営住宅船岡南団地5号棟全面的改善機械設備工事 | 補正無し | 給水設備 | その他 | 直読式量水器(乾式デジタル式) | 15A | 個 | 10500 | 2022-07-01 | 常石設備設計室 | - | - | - | -
2652 | 県営住宅船岡南団地5号棟全面的改善機械設備工事 | 補正無し | 給水設備 | 桝 | FRP製量水器桝 | 13A~20A | 組 | 13300 | 2022-07-01 | 常石設備設計室 | - | - | - | -
2653 | 県営住宅船岡南団地5号棟全面的改善機械設備工事 | 補正無し | 給水設備 | 弁類 | 逆止弁(メーター用) | S型 13A | 個 | 3820 | 2022-07-01 | 常石設備設計室 | - | - | - | -
2654 | 県営住宅船岡南団地5号棟全面的改善機械設備工事 | 補正無し | 給水設備 | 弁類 | 逆止弁(メーター用) | S型 20A | 個 | 4820 | 2022-07-01 | 常石設備設計室 | - | - | - | -
2655 | 県営住宅船岡南団地5号棟全面的改善機械設備工事 | 補正無し | 給水設備 | ポンプ | 水道直結増圧ポンプ | φ50x186L/minx25mx1.1kw | 台 | 1737000 | 2022-07-01 | 常石設備設計室 | - | - | - | -
2656 | 県営住宅船岡南団地5号棟全面的改善機械設備工事 | 補正無し | 給水設備 | 労務費 | 搬入費 | 単独搬入 250kg以下 | 式 | 13500 | 2022-07-01 | 常石設備設計室 | - | - | - | -
2657 | 県営住宅船岡南団地5号棟全面的改善機械設備工事 | 補正無し | 給水設備 | 労務費 | コンクリート基礎 | W1000xD500xH300 | 式 | 29900 | 2022-07-01 | 常石設備設計室 | - | - | - | -
2658 | 県営住宅船岡南団地5号棟全面的改善機械設備工事 | 補正無し | 給水設備 | 弁類 | 一般配管用ステンレス鋼ボール弁 | 10K(ねじ) 50A | 個 | 30900 | 2022-07-01 | 常石設備設計室 | - | - | - | -
2659 | 県営住宅船岡南団地5号棟全面的改善機械設備工事 | 補正無し | 給水設備 | その他 | 防振継手 | 合成ゴム製 50A | 個 | 9260 | 2022-07-01 | 常石設備設計室 | - | - | - | -
2660 | 県営住宅船岡南団地5号棟全面的改善機械設備工事 | 補正無し | 給水設備 | 水栓類 | 水栓柱 | ステンレス製 L=900 | 個 | 12000 | 2022-07-01 | 常石設備設計室 | - | - | - | -
2661 | 県営住宅船岡南団地5号棟全面的改善機械設備工事 | 補正無し | 給水設備 | 水栓類 | キー式ホース水栓 |  | 個 | 4490 | 2022-07-01 | 常石設備設計室 | - | - | - | -
2662 | 県営住宅船岡南団地5号棟全面的改善機械設備工事 | 補正無し | 給水設備 | 配管 | 埋設標識テープ(W) | 150幅(W) | m | 290 | 2022-07-01 | 常石設備設計室 | - | - | - | -
2663 | 県営住宅船岡南団地5号棟全面的改善機械設備工事 | 補正無し | 給水設備 | その他 | 地中埋設標 | 鉄製 | 個 | 870 | 2022-07-01 | 常石設備設計室 | - | - | - | -
2664 | 県営住宅船岡南団地5号棟全面的改善機械設備工事 | 補正無し | 給水設備 | 労務費 | 根切り(機械) | バックホウ | ㎥ | 2770 | 2022-07-01 | 常石設備設計室 | - | - | - | -
2665 | 県営住宅船岡南団地5号棟全面的改善機械設備工事 | 補正無し | 給水設備 | 労務費 | 埋戻し(保護砂込,排水管以外) | 機械 | ㎥ | 6460 | 2022-07-01 | 常石設備設計室 | - | - | - | -
2666 | 県営住宅船岡南団地5号棟全面的改善機械設備工事 | 補正無し | 給水設備 | 労務費 | 砂利地業 | 切込み砕石(再生) | ㎥ | 6550 | 2022-07-01 | 常石設備設計室 | - | - | - | -
2667 | 県営住宅船岡南団地5号棟全面的改善機械設備工事 | 補正無し | 給水設備 | 労務費 | 埋戻し | 機械 | ㎥ | 3810 | 2022-07-01 | 常石設備設計室 | - | - | - | -
2668 | 県営住宅船岡南団地5号棟全面的改善機械設備工事 | 補正無し | 給水設備 | 運搬 | 建設発生土運搬 | ダンプトラック 12km程度 | ㎥ | 6260 | 2022-07-01 | 常石設備設計室 | - | - | - | -
2669 | 県営住宅船岡南団地5号棟全面的改善機械設備工事 | 補正無し | 給水設備 | 運搬 | 土工機械運搬 | 根切り、埋戻し(小規模土工) | 式 | 34100 | 2022-07-01 | 常石設備設計室 | - | - | - | -
2670 | 県営住宅船岡南団地5号棟全面的改善機械設備工事 | 補正無し | 給水設備 | 処分費 | 建設発生土処分 |  | ㎥ | 4500 | 2022-07-01 | 常石設備設計室 | - | - | - | -
2671 | 県営住宅船岡南団地5号棟全面的改善機械設備工事 | 補正無し | 給水設備 | 保温 | 給水管 保温 | ポリスチレン 屋外露出 浴室 溶融アルミニウム亜鉛鉄板 50A | m | 5690 | 2022-07-01 | 常石設備設計室 | - | - | - | -
2672 | 県営住宅船岡南団地5号棟全面的改善機械設備工事 | 補正無し | 給水設備 | 据付 | 量水器 取付 | 50A | 個 | 11400 | 2022-07-01 | 常石設備設計室 | - | - | - | -
2673 | 県営住宅船岡南団地5号棟全面的改善機械設備工事 | 補正無し | 給水設備 | 据付 | 量水器 取付 | 20A | 個 | 5460 | 2022-07-01 | 常石設備設計室 | - | - | - | -
2674 | 県営住宅船岡南団地5号棟全面的改善機械設備工事 | 補正無し | 給水設備 | 据付 | 水道用直結加圧形ポンプユニット据付(衛生機器) | 標準基礎 1.5kw以下 ポンプ2台 | 基 | 57400 | 2022-07-01 | 常石設備設計室 | - | - | - | -
2675 | 県営住宅船岡南団地5号棟全面的改善機械設備工事 | 補正無し | 給水設備 | 据付 | 水栓類 取付 | 13A | 個 | 1590 | 2022-07-01 | 常石設備設計室 | - | - | - | -
2676 | 県営住宅船岡南団地5号棟全面的改善機械設備工事 | 補正無し | 給水設備 | その他 | 既設管接続 | 50A2箇所、20A1箇所 | 箇所 | 5320 | 2022-07-01 | 常石設備設計室 | - | - | - | -
2677 | 県営住宅船岡南団地5号棟全面的改善機械設備工事 | 補正無し | 排水・ガス設備 | 配管 | ガス用ポリエチレン管 | 50A | m | 4750 | 2022-07-01 | 常石設備設計室 | - | - | - | -
2678 | 県営住宅船岡南団地5号棟全面的改善機械設備工事 | 補正無し | 排水・ガス設備 | 配管 | ポリエチレン管用バルブ | 50A | 個 | 33600 | 2022-07-01 | 常石設備設計室 | - | - | - | -
2679 | 県営住宅船岡南団地5号棟全面的改善機械設備工事 | 補正無し | 排水・ガス設備 | その他 | 高知市型制水弁BOX(系統名札込) | ~600H | 個 | 52100 | 2022-07-01 | 常石設備設計室 | - | - | - | -
2680 | 県営住宅船岡南団地5号棟全面的改善機械設備工事 | 補正無し | 排水・ガス設備 | 配管 | 埋設標識テープ | 150幅 | m | 140 | 2022-07-01 | 常石設備設計室 | - | - | - | -
2681 | 県営住宅船岡南団地5号棟全面的改善機械設備工事 | 補正無し | 排水・ガス設備 | その他 | 地中埋設標 | コンクリート製 | 個 | 5870 | 2022-07-01 | 常石設備設計室 | - | - | - | -
2682 | 県営住宅船岡南団地5号棟全面的改善機械設備工事 | 補正無し | 排水・ガス設備 | 配管 | 排水・硬質ポリ塩化ビニル管(VP) | 地中配管 50A | m | 2550 | 2022-07-01 | 常石設備設計室 | - | - | - | -
2683 | 県営住宅船岡南団地5号棟全面的改善機械設備工事 | 補正無し | 排水・ガス設備 | 配管 | 排水・硬質ポリ塩化ビニル管(VP) | 地中配管 75A | m | 3990 | 2022-07-01 | 常石設備設計室 | - | - | - | -
2684 | 県営住宅船岡南団地5号棟全面的改善機械設備工事 | 補正無し | 排水・ガス設備 | 配管 | 排水・硬質ポリ塩化ビニル管(VP) | 地中配管 100A | m | 5330 | 2022-07-01 | 常石設備設計室 | - | - | - | -
2685 | 県営住宅船岡南団地5号棟全面的改善機械設備工事 | 補正無し | 排水・ガス設備 | 配管 | 排水・硬質ポリ塩化ビニル管(VU) | 地中配管 125A | m | 5940 | 2022-07-01 | 常石設備設計室 | - | - | - | -
2686 | 県営住宅船岡南団地5号棟全面的改善機械設備工事 | 補正無し | 排水・ガス設備 | 配管 | 排水・硬質ポリ塩化ビニル管(VU) | 地中配管 150A | m | 7000 | 2022-07-01 | 常石設備設計室 | - | - | - | -
2687 | 県営住宅船岡南団地5号棟全面的改善機械設備工事 | 補正無し | 排水・ガス設備 | 配管 | 排水・硬質ポリ塩化ビニル管(VU) | 地中配管 200A | m | 9590 | 2022-07-01 | 常石設備設計室 | - | - | - | -
2688 | 県営住宅船岡南団地5号棟全面的改善機械設備工事 | 補正無し | 排水・ガス設備 | 配管 | 排水・硬質ポリ塩化ビニル管(VU) | 地中配管 250A | m | 12400 | 2022-07-01 | 常石設備設計室 | - | - | - | -
2689 | 県営住宅船岡南団地5号棟全面的改善機械設備工事 | 補正無し | 排水・ガス設備 | 労務費 | 根切り(機械) | バックホウ | ㎥ | 2770 | 2022-07-01 | 常石設備設計室 | - | - | - | -
2690 | 県営住宅船岡南団地5号棟全面的改善機械設備工事 | 補正無し | 排水・ガス設備 | 労務費 | 砂地業(排水管用) |  | ㎥ | 7320 | 2022-07-01 | 常石設備設計室 | - | - | - | -
2691 | 県営住宅船岡南団地5号棟全面的改善機械設備工事 | 補正無し | 排水・ガス設備 | 労務費 | 砂利地業 | 切込み砕石(再生) | ㎥ | 6550 | 2022-07-01 | 常石設備設計室 | - | - | - | -
2692 | 県営住宅船岡南団地5号棟全面的改善機械設備工事 | 補正無し | 排水・ガス設備 | 労務費 | 埋戻し | 機械 | ㎥ | 3810 | 2022-07-01 | 常石設備設計室 | - | - | - | -
2693 | 県営住宅船岡南団地5号棟全面的改善機械設備工事 | 補正無し | 排水・ガス設備 | 運搬 | 建設発生土運搬 | ダンプトラック 12km程度 | ㎥ | 6260 | 2022-07-01 | 常石設備設計室 | - | - | - | -
2694 | 県営住宅船岡南団地5号棟全面的改善機械設備工事 | 補正無し | 排水・ガス設備 | 処分費 | 建設発生土処分 |  | ㎥ | 4500 | 2022-07-01 | 常石設備設計室 | - | - | - | -
2695 | 県営住宅船岡南団地5号棟全面的改善機械設備工事 | 補正無し | 排水・ガス設備 | 桝 | プラスチック桝 | 桝径150φ 最大排水管径100φ 90Y,45Y,45YS 塩ビふた付 ~500 | 組 | 5520 | 2022-07-01 | 常石設備設計室 | - | - | - | -
2696 | 県営住宅船岡南団地5号棟全面的改善機械設備工事 | 補正無し | 排水・ガス設備 | 桝 | プラスチック桝 | 桝径150φ 最大排水管径100φ 90L,45L 塩ビふた付 ~500 | 組 | 5020 | 2022-07-01 | 常石設備設計室 | - | - | - | -
2697 | 県営住宅船岡南団地5号棟全面的改善機械設備工事 | 補正無し | 排水・ガス設備 | 桝 | プラスチック桝(鋳鉄製防護ふた) | 桝径200φ 最大排水管径125φ 90Y,45Y,45YS 501~800 T-14 蝶番袋穴式 | 組 | 28600 | 2022-07-01 | 常石設備設計室 | - | - | - | -
2698 | 県営住宅船岡南団地5号棟全面的改善機械設備工事 | 補正無し | 排水・ガス設備 | 桝 | プラスチック桝(鋳鉄製防護ふた) | 桝径200φ 最大排水管径125φ 90Y,45Y,45YS 801~1200 T-14 蝶番袋穴式 | 組 | 29600 | 2022-07-01 | 常石設備設計室 | - | - | - | -
2699 | 県営住宅船岡南団地5号棟全面的改善機械設備工事 | 補正無し | 排水・ガス設備 | 桝 | プラスチック桝(鋳鉄製防護ふた) | 桝径200φ 最大排水管径125φ DR 1201~1500 T-14 蝶番袋穴式 | 組 | 30500 | 2022-07-01 | 常石設備設計室 | - | - | - | -
2700 | 県営住宅船岡南団地5号棟全面的改善機械設備工事 | 補正無し | 排水・ガス設備 | 桝 | プラスチック桝(鋳鉄製防護ふた) | 桝径200φ 最大排水管径125φ 90L,45L 801~1200 T-14 蝶番袋穴式 | 組 | 30200 | 2022-07-01 | 常石設備設計室 | - | - | - | -
2701 | 県営住宅船岡南団地5号棟全面的改善機械設備工事 | 補正無し | 排水・ガス設備 | 桝 | プラスチック桝(鋳鉄製防護ふた) | 桝径200φ 最大排水管径150φ 90Y,45Y,45YS 801~1200 T-14 蝶番袋穴式 | 組 | 31300 | 2022-07-01 | 常石設備設計室 | - | - | - | -
2702 | 県営住宅船岡南団地5号棟全面的改善機械設備工事 | 補正無し | 排水・ガス設備 | 桝 | プラスチック桝(鋳鉄製防護ふた) | 桝径200φ 最大排水管径150φ ST 801~1200 T-14 蝶番袋穴式 | 組 | 30200 | 2022-07-01 | 常石設備設計室 | - | - | - | -
2703 | 県営住宅船岡南団地5号棟全面的改善機械設備工事 | 補正無し | 排水・ガス設備 | 桝 | プラスチック桝(鋳鉄製防護ふた) | 桝径200φ 最大排水管径200φ 90Y,45Y,45YS 801~1200 T-14 蝶番袋穴式 | 組 | 33200 | 2022-07-01 | 常石設備設計室 | - | - | - | -
2704 | 県営住宅船岡南団地5号棟全面的改善機械設備工事 | 補正無し | 排水・ガス設備 | 桝 | プラスチック桝(鋳鉄製防護ふた) | 桝径200φ 最大排水管径200φ ST 801~1200 T-14 蝶番袋穴式 | 組 | 30300 | 2022-07-01 | 常石設備設計室 | - | - | - | -
2705 | 県営住宅船岡南団地5号棟全面的改善機械設備工事 | 補正無し | 排水・ガス設備 | 桝 | プラスチック桝(鋳鉄製防護ふた) | 桝径300φ 最大排水管径280φ 90Y 801~1200 T-14 蝶番袋穴式 | 組 | 65200 | 2022-07-01 | 常石設備設計室 | - | - | - | -
2706 | 県営住宅船岡南団地5号棟全面的改善機械設備工事 | 補正無し | 排水・ガス設備 | 桝 | プラスチック桝(鋳鉄製防護ふた) | 桝径300φ 最大排水管径280φ 45L 801~1200 T-14 蝶番袋穴式 | 組 | 64300 | 2022-07-01 | 常石設備設計室 | - | - | - | -
2707 | 県営住宅船岡南団地5号棟全面的改善機械設備工事 | 補正無し | 排水・ガス設備 | 桝 | 既製品コンクリート桝(コンクリート蓋付) | 300口(全高455h, 管低305h) | 組 | 30800 | 2022-07-01 | 常石設備設計室 | - | - | - | -
2708 | 県営住宅船岡南団地5号棟全面的改善機械設備工事 | 補正無し | 排水・ガス設備 | 桝 | ため桝(蓋別) | RC-2(450x450x500H) | 組 | 58100 | 2022-07-01 | 常石設備設計室 | - | - | - | -
2709 | 県営住宅船岡南団地5号棟全面的改善機械設備工事 | 補正無し | 排水・ガス設備 | 桝 | ため桝(蓋別) | RC-2(450x450x600H) | 組 | 63600 | 2022-07-01 | 常石設備設計室 | - | - | - | -
2710 | 県営住宅船岡南団地5号棟全面的改善機械設備工事 | 補正無し | 排水・ガス設備 | 桝 | ため桝(蓋別) | RC-3(600x600x1000H) | 組 | 112000 | 2022-07-01 | 常石設備設計室 | - | - | - | -
2711 | 県営住宅船岡南団地5号棟全面的改善機械設備工事 | 補正無し | 排水・ガス設備 | 桝 | 蓋類 | CB-S 300A | 個 | 6060 | 2022-07-01 | 常石設備設計室 | - | - | - | -
2712 | 県営住宅船岡南団地5号棟全面的改善機械設備工事 | 補正無し | 排水・ガス設備 | 桝 | 蓋類 | CB-S 450A | 個 | 14500 | 2022-07-01 | 常石設備設計室 | - | - | - | -
2713 | 県営住宅船岡南団地5号棟全面的改善機械設備工事 | 補正無し | 排水・ガス設備 | 桝 | 蓋類 | CB-S 600A | 個 | 25500 | 2022-07-01 | 常石設備設計室 | - | - | - | -
2714 | 県営住宅船岡南団地5号棟全面的改善機械設備工事 | 補正無し | 排水・ガス設備 | その他 | 間接排水口 | 50A | 個 | 3290 | 2022-07-01 | 常石設備設計室 | - | - | - | -
2715 | 県営住宅船岡南団地5号棟全面的改善機械設備工事 | 補正無し | 排水・ガス設備 | その他 | DVキャップ止め | 塩ビ管 125A | 箇所 | 1840 | 2022-07-01 | 常石設備設計室 | - | - | - | -
2716 | 県営住宅船岡南団地5号棟全面的改善機械設備工事 | 補正無し | 排水・ガス設備 | その他 | DVキャップ止め | 塩ビ管 150A | 箇所 | 2160 | 2022-07-01 | 常石設備設計室 | - | - | - | -
2717 | 県営住宅船岡南団地5号棟全面的改善機械設備工事 | 補正無し | 排水・ガス設備 | その他 | 既設管接続 | 150A | 箇所 | 5320 | 2022-07-01 | 常石設備設計室 | - | - | - | -
2718 | 県営住宅船岡南団地5号棟全面的改善機械設備工事 | 補正無し | 排水・ガス設備 | その他 | 既設管接続 | 250A | 箇所 | 6660 | 2022-07-01 | 常石設備設計室 | - | - | - | -
2719 | 県営住宅船岡南団地5号棟全面的改善機械設備工事 | 補正無し | 排水・ガス設備 | その他 | 側溝接続 |  | 箇所 | 5130 | 2022-07-01 | 常石設備設計室 | - | - | - | -
2720 | 県営住宅船岡南団地5号棟全面的改善機械設備工事 | 補正無し | 排水・ガス設備 | 労務費 | 手はつり(配管貫通口) | 鉄筋コンクリート 120~150㎜ 150㎜ | 箇所 | 6410 | 2022-07-01 | 常石設備設計室 | - | - | - | -
2721 | 県営住宅船岡南団地5号棟全面的改善機械設備工事 | 補正無し | 排水・ガス設備 | 労務費 | 手はつり(配管貫通口) | 鉄筋コンクリート 120~150㎜ 200㎜ | 箇所 | 7250 | 2022-07-01 | 常石設備設計室 | - | - | - | -
2722 | 県営住宅船岡南団地5号棟全面的改善機械設備工事 | 補正無し | 排水・ガス設備 | 労務費 | アスファルト舗装版カッター切り | 舗装版厚20cm以下 | m | 180 | 2022-07-01 | 常石設備設計室 | - | - | - | -
2723 | 県営住宅船岡南団地5号棟全面的改善機械設備工事 | 補正無し | 排水・ガス設備 | 労務費 | アスファルト舗装 | A-5-10 再生密粒 再生クラッシャラン 500㎥未満 | ㎡ | 4260 | 2022-07-01 | 常石設備設計室 | - | - | - | -
2724 | 県営住宅船岡南団地5号棟全面的改善機械設備工事 | 補正無し | 排水・ガス設備 | 運搬 | 舗装機械運搬 | 500㎡未満 | 式 | 159000 | 2022-07-01 | 常石設備設計室 | - | - | - | -
2725 | 県営住宅船岡南団地5号棟全面的改善機械設備工事 | 補正無し | 排水・ガス設備 | 運搬 | 産業廃棄物運搬 | アスガラ 5km程度 | 式 | 23300 | 2022-07-01 | 常石設備設計室 | - | - | - | -
2726 | 県営住宅船岡南団地5号棟全面的改善機械設備工事 | 補正無し | 排水・ガス設備 | 処分費 | 産業廃棄物処分 | アスガラ | 式 | 12000 | 2022-07-01 | 常石設備設計室 | - | - | - | -
2727 | 県営住宅船岡南団地7号棟全面的改善機械設備工事 | 補正無し | 空調設備 | 配管 | 排水・硬質ポリ塩化ビニル管(カラーVP) | 屋内一般 25A | m | 2670 | 2022-07-01 | 常石設備設計室 | - | - | - | -
2728 | 県営住宅船岡南団地7号棟全面的改善機械設備工事 | 補正無し | 空調設備 | 配管 | 排水・硬質ポリ塩化ビニル管(カラーVP) | 屋内一般 40A | m | 3540 | 2022-07-01 | 常石設備設計室 | - | - | - | -
2729 | 県営住宅船岡南団地7号棟全面的改善機械設備工事 | 補正無し | 排水設備 | 配管 | 排水・硬質ポリ塩化ビニル管(VP) | 屋外架空・暗渠 75A | m | 5050 | 2022-07-01 | 常石設備設計室 | - | - | - | -
2730 | 県営住宅船岡南団地7号棟全面的改善機械設備工事 | 補正無し | 排水設備 | 配管 | 排水・硬質ポリ塩化ビニル管(VP) | 屋外架空・暗渠 100A | m | 6720 | 2022-07-01 | 常石設備設計室 | - | - | - | -
2731 | 県営住宅船岡南団地7号棟全面的改善機械設備工事 | 補正無し | 排水設備 | 配管 | 通気・硬質ポリ塩化ビニル耐火二層管(VP) | 屋内一般 50A | m | 4940 | 2022-07-01 | 常石設備設計室 | - | - | - | -
2732 | 県営住宅船岡南団地7号棟全面的改善機械設備工事 | 補正無し | 排水設備 | 配管 | 通気・硬質ポリ塩化ビニル耐火二層管(VP) | 屋内一般 65A | m | 6350 | 2022-07-01 | 常石設備設計室 | - | - | - | -
2733 | 県営住宅船岡南団地7号棟全面的改善機械設備工事 | 補正無し | 排水設備 | 配管 | 通気・硬質ポリ塩化ビニル耐火二層管(VP) | 屋内一般 75A | m | 7490 | 2022-07-01 | 常石設備設計室 | - | - | - | -
2734 | 県営住宅船岡南団地7号棟全面的改善機械設備工事 | 補正無し | 排水設備 | 配管 | 排水・塩ビライニング鋼管(黒) | MD継手 屋内一般 80A | m | 9950 | 2022-07-01 | 常石設備設計室 | - | - | - | -
2735 | 県営住宅船岡南団地7号棟全面的改善機械設備工事 | 補正無し | 排水設備 | その他 | 配管用炭素鋼鋼管(黒管)(VA、PA)塗装 | 露出 80A | m | 750 | 2022-07-01 | 常石設備設計室 | - | - | - | -
2736 | 県営住宅船岡南団地7号棟全面的改善機械設備工事 | 補正無し | 排水設備 | その他 | 排水通気金物 | アルミ製 露出型 80A | 個 | 11500 | 2022-07-01 | 常石設備設計室 | - | - | - | -
2737 | 県営住宅船岡南団地7号棟全面的改善機械設備工事 | 補正無し | 排水設備 | 労務費 | 配管分岐(鋼管類)・手間のみ | 配管分岐 50A 保温無 | 箇所 | 11100 | 2022-07-01 | 常石設備設計室 | - | - | - | -
2738 | 県営住宅船岡南団地7号棟全面的改善機械設備工事 | 補正無し | 排水設備 | 労務費 | 配管分岐(鋼管類)・手間のみ | 配管分岐 65A 保温無 | 箇所 | 16700 | 2022-07-01 | 常石設備設計室 | - | - | - | -
2739 | 県営住宅船岡南団地7号棟全面的改善機械設備工事 | 補正無し | 排水設備 | 労務費 | 配管分岐(鋼管類)・手間のみ | 配管分岐 80A 保温無 | 箇所 | 19700 | 2022-07-01 | 常石設備設計室 | - | - | - | -
2740 | 県営住宅船岡南団地7号棟全面的改善機械設備工事 | 補正無し | 消火設備 | 再取付 | 消火器ABC取外し再取付 |  | 個 | 5730 | 2022-07-01 | 常石設備設計室 | - | - | - | -
2741 | 県営住宅船岡南団地7号棟全面的改善機械設備工事 | 補正無し | ガス設備 | 配管 | プロパン・塩化ビニル被覆鋼管 | 屋内一般 32A | m | 6800 | 2022-07-01 | 常石設備設計室 | - | - | - | -
2742 | 県営住宅船岡南団地7号棟全面的改善機械設備工事 | 補正無し | ガス設備 | 配管 | プロパン・塩化ビニル被覆鋼管 | 屋内一般 50A | m | 9620 | 2022-07-01 | 常石設備設計室 | - | - | - | -
2743 | 県営住宅船岡南団地7号棟全面的改善機械設備工事 | 補正無し | ガス設備 | 弁類 | ガス用ボール弁 | 32A | 個 | 7300 | 2022-07-01 | 常石設備設計室 | - | - | - | -
2744 | 県営住宅船岡南団地7号棟全面的改善機械設備工事 | 補正無し | ガス設備 | その他 | 門形支持架台 | SUS304 L=50x50x6 1本用 L=0.8mx4.48kg/m | 箇所 | 11500 | 2022-07-01 | 常石設備設計室 | - | - | - | -
2745 | 県営住宅船岡南団地7号棟全面的改善機械設備工事 | 補正無し | ガス設備 | その他 | スリーブ(材公共) | 150Lx50A 壁部 紙スリーブ | 個 | 780 | 2022-07-01 | 常石設備設計室 | - | - | - | -
2746 | 県営住宅船岡南団地7号棟全面的改善機械設備工事 | 補正無し | 換気設備 | その他 | 溶融亜鉛鋳金製エアコン室外機壁面据付架台 | ルームエアコン | 個 | 7030 | 2022-07-01 | 常石設備設計室 | - | - | - | -
2747 | 県営住宅船岡南団地7号棟全面的改善機械設備工事 | 補正無し | 換気設備 | 換気扇 | 天井埋込換気扇 | φ100x40㎥/h以上 | 台 | 6470 | 2022-07-01 | 常石設備設計室 | - | - | - | -
2748 | 県営住宅船岡南団地7号棟全面的改善機械設備工事 | 補正無し | 換気設備 | 換気扇 | パイプファン | φ100x60㎥/h以上 | 台 | 3860 | 2022-07-01 | 常石設備設計室 | - | - | - | -
2749 | 県営住宅船岡南団地7号棟全面的改善機械設備工事 | 補正無し | 換気設備 | 換気扇 | FD付深型フード | SUS製(ガラリ・防鳥網・水切板) φ100 | 個 | 2360 | 2022-07-01 | 常石設備設計室 | - | - | - | -
2750 | 県営住宅船岡南団地7号棟全面的改善機械設備工事 | 補正無し | 換気設備 | 換気扇 | FD付深型フード | SUS製(ガラリ・防鳥網・水切板) φ150 | 個 | 3630 | 2022-07-01 | 常石設備設計室 | - | - | - | -
2751 | 県営住宅船岡南団地7号棟全面的改善機械設備工事 | 補正無し | 換気設備 | 据付 | 換気扇 据付 | 天井埋込形 | 台 | 13500 | 2022-07-01 | 常石設備設計室 | - | - | - | -
2752 | 県営住宅船岡南団地7号棟全面的改善機械設備工事 | 補正無し | 換気設備 | 据付 | パイプ用ファン 据付 | 150φ以下 | 台 | 6770 | 2022-07-01 | 常石設備設計室 | - | - | - | -
2753 | 県営住宅船岡南団地7号棟全面的改善機械設備工事 | 補正無し | 換気設備 | 据付 | ベントキャップ取付費 | 100㎜ | 個 | 2600 | 2022-07-01 | 常石設備設計室 | - | - | - | -
2754 | 県営住宅船岡南団地7号棟全面的改善機械設備工事 | 補正無し | 換気設備 | 据付 | ベントキャップ取付費 | 150㎜ | 個 | 2860 | 2022-07-01 | 常石設備設計室 | - | - | - | -
2755 | 県営住宅船岡南団地7号棟全面的改善機械設備工事 | 補正無し | 換気設備 | 配管 | スパイラルダクト(低圧ダクト) | インサート無 100㎜ | m | 2980 | 2022-07-01 | 常石設備設計室 | - | - | - | -
2756 | 県営住宅船岡南団地7号棟全面的改善機械設備工事 | 補正無し | 換気設備 | 配管 | スパイラルダクト(低圧ダクト) | インサート無 150㎜ | m | 3500 | 2022-07-01 | 常石設備設計室 | - | - | - | -
2757 | 県営住宅船岡南団地7号棟全面的改善機械設備工事 | 補正無し | 換気設備 | 配管 | フレキシブルダクト | 保温 無 100㎜ | 本 | 2180 | 2022-07-01 | 常石設備設計室 | - | - | - | -
2758 | 県営住宅船岡南団地7号棟全面的改善機械設備工事 | 補正無し | 換気設備 | 配管 | フレキシブルダクト | 保温 無 150㎜ | 本 | 3290 | 2022-07-01 | 常石設備設計室 | - | - | - | -
2759 | 県営住宅船岡南団地7号棟全面的改善機械設備工事 | 補正無し | 換気設備 | 保温 | スパイラルダクト保温(40K) | ロックウール 屋内隠ぺい ダクトシャフト内 アルミガラスクロス 150㎜ 保温厚50 | m | 4650 | 2022-07-01 | 常石設備設計室 | - | - | - | -
2760 | 県営住宅船岡南団地7号棟全面的改善機械設備工事 | 補正無し | 換気設備 | その他 | スリーブ(材公共) | 150Lx150A 壁部 紙スリーブ | 個 | 840 | 2022-07-01 | 常石設備設計室 | - | - | - | -
2761 | 県営住宅船岡南団地7号棟全面的改善機械設備工事 | 補正無し | 換気設備 | その他 | スリーブ(材公共) | 150Lx200A 壁部 紙スリーブ | 個 | 900 | 2022-07-01 | 常石設備設計室 | - | - | - | -
2762 | 県営住宅船岡南団地7号棟全面的改善機械設備工事 | 補正無し | 換気設備 | 処分費 | 既設壁換気扇開口部無収縮モルタル詰め | 250x250 30箇所 | 式 | 124000 | 2022-07-01 | 常石設備設計室 | - | - | - | -
2763 | 県営住宅船岡南団地7号棟全面的改善機械設備工事 | 補正無し | 衛生設備 | 便器 | 壁掛便器 | CS232BP(ロータンク・手洗い付・普通便座) | 個 | 48600 | 2022-07-01 | 常石設備設計室 | - | - | - | -
2764 | 県営住宅船岡南団地7号棟全面的改善機械設備工事 | 補正無し | 衛生設備 | 便器 | 紙巻器 | YH500(樹脂製) | 個 | 1550 | 2022-07-01 | 常石設備設計室 | - | - | - | -
2765 | 県営住宅船岡南団地7号棟全面的改善機械設備工事 | 補正無し | 衛生設備 | 洗面器等 | タオルリング | YT500 | 個 | 1550 | 2022-07-01 | 常石設備設計室 | - | - | - | -
2766 | 県営住宅船岡南団地7号棟全面的改善機械設備工事 | 補正無し | 衛生設備 | 洗面器等 | L型手すり | YHB601LA | 本 | 18300 | 2022-07-01 | 常石設備設計室 | - | - | - | -
2767 | 県営住宅船岡南団地7号棟全面的改善機械設備工事 | 補正無し | 衛生設備 | その他 | シングルレバー混合栓 | TKS5301J | 個 | 16000 | 2022-07-01 | 常石設備設計室 | - | - | - | -
2768 | 県営住宅船岡南団地7号棟全面的改善機械設備工事 | 補正無し | 衛生設備 | 水栓類 | ストレート型止水栓 |  | 個 | 3070 | 2022-07-01 | 常石設備設計室 | - | - | - | -
2769 | 県営住宅船岡南団地7号棟全面的改善機械設備工事 | 補正無し | 衛生設備 | その他 | 洗濯機パン | PWP740N2W, PJ2003B | 個 | 14700 | 2022-07-01 | 常石設備設計室 | - | - | - | -
2770 | 県営住宅船岡南団地7号棟全面的改善機械設備工事 | 補正無し | 衛生設備 | 水栓類 | 洗濯機用水栓 | TW116R | 個 | 5750 | 2022-07-01 | 常石設備設計室 | - | - | - | -
2771 | 県営住宅船岡南団地7号棟全面的改善機械設備工事 | 補正無し | 衛生設備 | 洗面器 | 洗面化粧台 | LDA756AEURA, 化粧鏡, 止水栓付 | 台 | 54000 | 2022-07-01 | 常石設備設計室 | - | - | - | -
2772 | 県営住宅船岡南団地7号棟全面的改善機械設備工事 | 補正無し | 衛生設備 | 据付 | 大便器 取付 | タンク式 普通便座 | 個 | 22300 | 2022-07-01 | 常石設備設計室 | - | - | - | -
2773 | 県営住宅船岡南団地7号棟全面的改善機械設備工事 | 補正無し | 衛生設備 | 据付 | タオル掛け 取付 | 金属製 | 個 | 3010 | 2022-07-01 | 常石設備設計室 | - | - | - | -
2774 | 県営住宅船岡南団地7号棟全面的改善機械設備工事 | 補正無し | 衛生設備 | 据付 | 手すり据付 | 3か所固定 | 個 | 9020 | 2022-07-01 | 常石設備設計室 | - | - | - | -
2775 | 県営住宅船岡南団地7号棟全面的改善機械設備工事 | 補正無し | 衛生設備 | 据付 | 混合水栓 取付 | 13A | 個 | 2500 | 2022-07-01 | 常石設備設計室 | - | - | - | -
2776 | 県営住宅船岡南団地7号棟全面的改善機械設備工事 | 補正無し | 衛生設備 | 据付 | 洗濯機パン 取付 | トラップ付き | 組 | 6650 | 2022-07-01 | 常石設備設計室 | - | - | - | -
2777 | 県営住宅船岡南団地7号棟全面的改善機械設備工事 | 補正無し | 衛生設備 | 据付 | 水栓類 取付 | 13A | 個 | 1590 | 2022-07-01 | 常石設備設計室 | - | - | - | -
2778 | 県営住宅船岡南団地7号棟全面的改善機械設備工事 | 補正無し | 衛生設備 | 据付 | 洗面化粧台 取付 |  | 組 | 13400 | 2022-07-01 | 常石設備設計室 | - | - | - | -
2779 | 県営住宅船岡南団地7号棟全面的改善機械設備工事 | 補正無し | 衛生設備 | その他 | シーリング | 一般部 シリコーン系(SR-1) 10x10 | m | 470 | 2022-07-01 | 常石設備設計室 | - | - | - | -
2780 | 県営住宅船岡南団地7号棟全面的改善機械設備工事 | 補正無し | 給水設備 | 配管 | 給水・一般配管用ステンレス鋼鋼管 | 拡管式 屋内一般 20SU | m | 3030 | 2022-07-01 | 常石設備設計室 | - | - | - | -
2781 | 県営住宅船岡南団地7号棟全面的改善機械設備工事 | 補正無し | 給水設備 | 配管 | 被覆付架橋ポリエチレン管 | 13A | m | 1060 | 2022-07-01 | 常石設備設計室 | - | - | - | -
2782 | 県営住宅船岡南団地7号棟全面的改善機械設備工事 | 補正無し | 給水設備 | 配管 | 被覆付架橋ポリエチレン管 | 20A | m | 1860 | 2022-07-01 | 常石設備設計室 | - | - | - | -
2783 | 県営住宅船岡南団地7号棟全面的改善機械設備工事 | 補正無し | 給水設備 | 配管 | エルボ | 架橋ポリエチレン管用 給湯分含む | 個 | 1410 | 2022-07-01 | 常石設備設計室 | - | - | - | -
2784 | 県営住宅船岡南団地7号棟全面的改善機械設備工事 | 補正無し | 給水設備 | 水栓類 | たて型水栓ジョイント | T-4 架橋ポリエチレン管用 13A 床出 給湯分含む 水栓継手共 | 個 | 2410 | 2022-07-01 | 常石設備設計室 | - | - | - | -
2785 | 県営住宅船岡南団地7号棟全面的改善機械設備工事 | 補正無し | 給水設備 | 配管 | 両座付エルボ | 架橋ポリエチレン管用 13A 壁出 給湯分含む | 個 | 1360 | 2022-07-01 | 常石設備設計室 | - | - | - | -
2786 | 県営住宅船岡南団地7号棟全面的改善機械設備工事 | 補正無し | 給水設備 | 配管 | チーズ | 架橋ポリエチレン管用 13A 給湯分含む | 個 | 2090 | 2022-07-01 | 常石設備設計室 | - | - | - | -
2787 | 県営住宅船岡南団地7号棟全面的改善機械設備工事 | 補正無し | 給水設備 | 配管 | チーズ | 架橋ポリエチレン管用 20x13A 給湯分含む | 個 | 4270 | 2022-07-01 | 常石設備設計室 | - | - | - | -
2788 | 県営住宅船岡南団地7号棟全面的改善機械設備工事 | 補正無し | 給水設備 | 配管 | ソケット | 架橋ポリエチレン管用 20x13A 給湯分含む | 個 | 2480 | 2022-07-01 | 常石設備設計室 | - | - | - | -
2789 | 県営住宅船岡南団地7号棟全面的改善機械設備工事 | 補正無し | 給水設備 | 配管 | オスネジソケット | 架橋ポリエチレン管用 13A | 個 | 840 | 2022-07-01 | 常石設備設計室 | - | - | - | -
2790 | 県営住宅船岡南団地7号棟全面的改善機械設備工事 | 補正無し | 給水設備 | 配管 | オスネジソケット | 架橋ポリエチレン管用 20A | 個 | 1800 | 2022-07-01 | 常石設備設計室 | - | - | - | -
2791 | 県営住宅船岡南団地7号棟全面的改善機械設備工事 | 補正無し | 給水設備 | 弁類 | 水用減圧弁 | 20A | 個 | 40700 | 2022-07-01 | 常石設備設計室 | - | - | - | -
2792 | 県営住宅船岡南団地7号棟全面的改善機械設備工事 | 補正無し | 給水設備 | 弁類 | 逆止付ボール弁(ストレート) | 13A | 個 | 3730 | 2022-07-01 | 常石設備設計室 | - | - | - | -
2793 | 県営住宅船岡南団地7号棟全面的改善機械設備工事 | 補正無し | 給水設備 | 配管 | 給水給湯フレキ管 | 15A 300L | 個 | 2390 | 2022-07-01 | 常石設備設計室 | - | - | - | -
2794 | 県営住宅船岡南団地7号棟全面的改善機械設備工事 | 補正無し | 給水設備 | 配管 | 高発泡ポリエチレンパイプカバー(クイックチュウブ) | 13A | m | 310 | 2022-07-01 | 常石設備設計室 | - | - | - | -
2795 | 県営住宅船岡南団地7号棟全面的改善機械設備工事 | 補正無し | 給水設備 | その他 | 水撃防止器 | 15A | 個 | 14300 | 2022-07-01 | 常石設備設計室 | - | - | - | -
2796 | 県営住宅船岡南団地7号棟全面的改善機械設備工事 | 補正無し | 給水設備 | 保温 | 給水管 保温 | ポリスチレン 屋外露出 浴室 カラー亜鉛鉄板 15A | m | 4340 | 2022-07-01 | 常石設備設計室 | - | - | - | -
2797 | 県営住宅船岡南団地7号棟全面的改善機械設備工事 | 補正無し | 給水設備 | 保温 | 給水管 保温 | グラスウール 天井内 パイプシャフト内 アルミガラスクロス 15A | m | 1510 | 2022-07-01 | 常石設備設計室 | - | - | - | -
2798 | 県営住宅船岡南団地7号棟全面的改善機械設備工事 | 補正無し | 給水設備 | 保温 | 架橋ポリエチレン管継手保温 | 給水管分給湯管分共 | 式 | 453000 | 2022-07-01 | 常石設備設計室 | - | - | - | -
2799 | 県営住宅船岡南団地7号棟全面的改善機械設備工事 | 補正無し | 給水設備 | その他 | 門形支持架台 | SUS304 L=50x50x6 1本用 L=0.8mx4.48kg/m | 箇所 | 11500 | 2022-07-01 | 常石設備設計室 | - | - | - | -
2800 | 県営住宅船岡南団地7号棟全面的改善機械設備工事 | 補正無し | 給水設備 | その他 | 門形支持架台 | SUS304 L=50x50x6 2本用 L=1.0mx4.48kg/m | 箇所 | 12300 | 2022-07-01 | 常石設備設計室 | - | - | - | -
2801 | 県営住宅船岡南団地7号棟全面的改善機械設備工事 | 補正無し | 給水設備 | その他 | 門形支持架台 | SUS304 L=50x50x6 3本用 L=1.2mx4.48kg/m | 箇所 | 13100 | 2022-07-01 | 常石設備設計室 | - | - | - | -
2802 | 県営住宅船岡南団地7号棟全面的改善機械設備工事 | 補正無し | 給水設備 | その他 | 門形支持架台 | SUS304 L=50x50x6 4本用 L=1.3mx4.48kg/m | 箇所 | 16100 | 2022-07-01 | 常石設備設計室 | - | - | - | -
2803 | 県営住宅船岡南団地7号棟全面的改善機械設備工事 | 補正無し | 給水設備 | その他 | 門形支持架台 | SUS304 L=50x50x6 4本用 L=1.6mx4.48kg/m | 箇所 | 17300 | 2022-07-01 | 常石設備設計室 | - | - | - | -
2804 | 県営住宅船岡南団地7号棟全面的改善機械設備工事 | 補正無し | 給水設備 | その他 | 門形支持架台 | SUS304 L=50x50x6 5本用 L=1.45mx4.48kg/m | 箇所 | 16700 | 2022-07-01 | 常石設備設計室 | - | - | - | -
2805 | 県営住宅船岡南団地7号棟全面的改善機械設備工事 | 補正無し | 給水設備 | その他 | 門形支持架台 | SUS304 L=50x50x6 6本用 L=1.6mx4.48kg/m | 箇所 | 17300 | 2022-07-01 | 常石設備設計室 | - | - | - | -
2806 | 県営住宅船岡南団地7号棟全面的改善機械設備工事 | 補正無し | 給水設備 | その他 | スリーブ(材公共) | 150Lx50A 壁部 紙スリーブ | 個 | 780 | 2022-07-01 | 常石設備設計室 | - | - | - | -
2807 | 県営住宅船岡南団地7号棟全面的改善機械設備工事 | 補正無し | 排水設備 | 配管 | 排水・硬質ポリ塩化ビニル管(VP) | 屋外架空・暗渠 75A | m | 5050 | 2022-07-01 | 常石設備設計室 | - | - | - | -
2808 | 県営住宅船岡南団地7号棟全面的改善機械設備工事 | 補正無し | 排水設備 | 配管 | 排水・硬質ポリ塩化ビニル管(VP) | 屋外架空・暗渠 100A | m | 6720 | 2022-07-01 | 常石設備設計室 | - | - | - | -
2809 | 県営住宅船岡南団地7号棟全面的改善機械設備工事 | 補正無し | 排水設備 | 配管 | 排水・硬質ポリ塩化ビニル耐火二層管(VP) | 屋内一般 40A | m | 3940 | 2022-07-01 | 常石設備設計室 | - | - | - | -
2810 | 県営住宅船岡南団地7号棟全面的改善機械設備工事 | 補正無し | 排水設備 | 配管 | 排水・硬質ポリ塩化ビニル耐火二層管(VP) | 屋内一般 50A | m | 4940 | 2022-07-01 | 常石設備設計室 | - | - | - | -
2811 | 県営住宅船岡南団地7号棟全面的改善機械設備工事 | 補正無し | 排水設備 | 配管 | 排水・硬質ポリ塩化ビニル耐火二層管(VP) | 屋内一般 65A | m | 6350 | 2022-07-01 | 常石設備設計室 | - | - | - | -
2812 | 県営住宅船岡南団地7号棟全面的改善機械設備工事 | 補正無し | 排水設備 | 配管 | 排水・硬質ポリ塩化ビニル耐火二層管(VP) | 屋内一般 75A | m | 7490 | 2022-07-01 | 常石設備設計室 | - | - | - | -
2813 | 県営住宅船岡南団地7号棟全面的改善機械設備工事 | 補正無し | 排水設備 | 配管 | 排水・塩ビライニング鋼管(黒) | MD継手 屋内一般 50A | m | 7080 | 2022-07-01 | 常石設備設計室 | - | - | - | -
2814 | 県営住宅船岡南団地7号棟全面的改善機械設備工事 | 補正無し | 排水設備 | その他 | 配管用炭素鋼鋼管(黒管)(VA、PA)塗装 | 露出 50A | m | 620 | 2022-07-01 | 常石設備設計室 | - | - | - | -
2815 | 県営住宅船岡南団地7号棟全面的改善機械設備工事 | 補正無し | 排水設備 | 配管 | 満水継手 | 50A | 個 | 10000 | 2022-07-01 | 常石設備設計室 | - | - | - | -
2816 | 県営住宅船岡南団地7号棟全面的改善機械設備工事 | 補正無し | 排水設備 | 配管 | 満水継手 | 65A | 個 | 14100 | 2022-07-01 | 常石設備設計室 | - | - | - | -
2817 | 県営住宅船岡南団地7号棟全面的改善機械設備工事 | 補正無し | 排水設備 | 配管 | 満水継手 | 75A | 個 | 14100 | 2022-07-01 | 常石設備設計室 | - | - | - | -
2818 | 県営住宅船岡南団地7号棟全面的改善機械設備工事 | 補正無し | 給湯設備 | 配管 | 給湯・一般配管用ステンレス鋼鋼管 | 拡管式 屋内一般 13SU | m | 2130 | 2022-07-01 | 常石設備設計室 | - | - | - | -
2819 | 県営住宅船岡南団地7号棟全面的改善機械設備工事 | 補正無し | 給湯設備 | 配管 | 被覆付架橋ポリエチレン管 | 13A | m | 1060 | 2022-07-01 | 常石設備設計室 | - | - | - | -
2820 | 県営住宅船岡南団地7号棟全面的改善機械設備工事 | 補正無し | 給湯設備 | 配管 | 給水給湯フレキ管 | 15A 300L | 個 | 2390 | 2022-07-01 | 常石設備設計室 | - | - | - | -
2821 | 県営住宅船岡南団地7号棟全面的改善機械設備工事 | 補正無し | 給湯設備 | 配管 | 高発泡ポリエチレンパイプカバー(クイックチュウブ) | 13A | m | 310 | 2022-07-01 | 常石設備設計室 | - | - | - | -
2822 | 県営住宅船岡南団地7号棟全面的改善機械設備工事 | 補正無し | 給湯設備 | 保温 | 給湯管 保温 | グラスウール 屋外露出 浴室 カラー亜鉛鉄板 15A | m | 3750 | 2022-07-01 | 常石設備設計室 | - | - | - | -
2823 | 県営住宅船岡南団地7号棟全面的改善機械設備工事 | 補正無し | 給湯設備 | 保温 | 給湯管 保温 | グラスウール 天井内 パイプシャフト内 アルミガラスクロス 15A | m | 1510 | 2022-07-01 | 常石設備設計室 | - | - | - | -
2824 | 県営住宅船岡南団地7号棟全面的改善機械設備工事 | 補正無し | 給湯設備 | その他 | スリーブ(材公共) | 150Lx50A 壁部 紙スリーブ | 個 | 780 | 2022-07-01 | 常石設備設計室 | - | - | - | -
2825 | 県営住宅船岡南団地7号棟全面的改善機械設備工事 | 補正無し | ガス設備 | 配管 | ステンレス製フレキシブル管 | 15A | m | 5670 | 2022-07-01 | 常石設備設計室 | - | - | - | -
2826 | 県営住宅船岡南団地7号棟全面的改善機械設備工事 | 補正無し | ガス設備 | 配管 | プロパン・塩化ビニル被覆鋼管 | 屋内一般 15A | m | 3890 | 2022-07-01 | 常石設備設計室 | - | - | - | -
2827 | 県営住宅船岡南団地7号棟全面的改善機械設備工事 | 補正無し | ガス設備 | 配管 | プロパン・塩化ビニル被覆鋼管 | 屋内一般 20A | m | 4460 | 2022-07-01 | 常石設備設計室 | - | - | - | -
2828 | 県営住宅船岡南団地7号棟全面的改善機械設備工事 | 補正無し | ガス設備 | 給湯器 | ガス給湯器 | 屋外壁掛前方排気延長型 20号 給湯専用 配管カバー リモコン・ケーブル共 | 台 | 66400 | 2022-07-01 | 常石設備設計室 | - | - | - | -
2829 | 県営住宅船岡南団地7号棟全面的改善機械設備工事 | 補正無し | ガス設備 | 給湯器 | ガス給湯器 | 屋外壁掛20号 給湯専用 配管カバー リモコン・ケーブル共 | 台 | 63100 | 2022-07-01 | 常石設備設計室 | - | - | - | -
2830 | 県営住宅船岡南団地7号棟全面的改善機械設備工事 | 補正無し | ガス設備 | その他 | ガスコック | L型可とう管コック 15A | 個 | 3880 | 2022-07-01 | 常石設備設計室 | - | - | - | -
2831 | 県営住宅船岡南団地7号棟全面的改善機械設備工事 | 補正無し | ガス設備 | その他 | 可とう管金属フレキ | 15A 300L | 個 | 4210 | 2022-07-01 | 常石設備設計室 | - | - | - | -
2832 | 県営住宅船岡南団地7号棟全面的改善機械設備工事 | 補正無し | ガス設備 | その他 | ガス栓 | 9.5φ LA二口ヒューズコック | 個 | 5580 | 2022-07-01 | 常石設備設計室 | - | - | - | -
2833 | 県営住宅船岡南団地7号棟全面的改善機械設備工事 | 補正無し | ガス設備 | その他 | ガスコック | サービスコック 20A | 個 | 4330 | 2022-07-01 | 常石設備設計室 | - | - | - | -
2834 | 県営住宅船岡南団地7号棟全面的改善機械設備工事 | 補正無し | ガス設備 | 据付 | 瞬間湯沸器 据付 | 給湯専用壁掛形 20号 | 台 | 48200 | 2022-07-01 | 常石設備設計室 | - | - | - | -
2835 | 県営住宅船岡南団地7号棟全面的改善機械設備工事 | 補正無し | ガス設備 | 据付 | リモコン取付 | 露出 | 個 | 1330 | 2022-07-01 | 常石設備設計室 | - | - | - | -
2836 | 県営住宅船岡南団地7号棟全面的改善機械設備工事 | 補正無し | ガス設備 | その他 | 排気トップ | φ80 90°エルボ | 個 | 2170 | 2022-07-01 | 常石設備設計室 | - | - | - | -
2837 | 県営住宅船岡南団地7号棟全面的改善機械設備工事 | 補正無し | ガス設備 | 配管 | 直管 | φ80 L=600 | 個 | 2500 | 2022-07-01 | 常石設備設計室 | - | - | - | -
2838 | 県営住宅船岡南団地7号棟全面的改善機械設備工事 | 補正無し | ガス設備 | 配管 | 直管 | φ80 L=900 | 個 | 2830 | 2022-07-01 | 常石設備設計室 | - | - | - | -
2839 | 県営住宅船岡南団地7号棟全面的改善機械設備工事 | 補正無し | ガス設備 | 配管 | 曲管 | φ80 90°エルボ | 個 | 1780 | 2022-07-01 | 常石設備設計室 | - | - | - | -
2840 | 県営住宅船岡南団地7号棟全面的改善機械設備工事 | 補正無し | ガス設備 | 配管 | 直スライド管 | φ80 L=280~410 | 個 | 2170 | 2022-07-01 | 常石設備設計室 | - | - | - | -
2841 | 県営住宅船岡南団地7号棟全面的改善機械設備工事 | 補正無し | ガス設備 | 据付 | 排気筒 据付 | 100㎜ | m | 6600 | 2022-07-01 | 常石設備設計室 | - | - | - | -
2842 | 県営住宅船岡南団地7号棟全面的改善機械設備工事 | 補正無し | ガス設備 | 保温 | 給湯管 保温 | ロックウール 屋外露出 浴室 溶融アルミニウム亜鉛鉄板 80A | m | 6360 | 2022-07-01 | 常石設備設計室 | - | - | - | -
2843 | 県営住宅船岡南団地7号棟全面的改善機械設備工事 | 補正無し | 給水設備 | 配管 | 水道用ポリエチレン管 | 軟質管・金属製継手接合 地中配管 13A | m | 920 | 2022-07-01 | 常石設備設計室 | - | - | - | -
2844 | 県営住宅船岡南団地7号棟全面的改善機械設備工事 | 補正無し | 給水設備 | 配管 | 水道用ポリエチレン管 | 軟質管・金属製継手接合 地中配管 20A | m | 1100 | 2022-07-01 | 常石設備設計室 | - | - | - | -
2845 | 県営住宅船岡南団地7号棟全面的改善機械設備工事 | 補正無し | 給水設備 | 配管 | 給水・水道配水用ポリエチレン管 EF接合(直管) | 屋外埋設管(継手別途) 50A | m | 1080 | 2022-07-01 | 常石設備設計室 | - | - | - | -
2846 | 県営住宅船岡南団地7号棟全面的改善機械設備工事 | 補正無し | 給水設備 | 配管 | 給水・一般配管用ステンレス鋼鋼管 | 拡管式 屋内一般 50SU | m | 6690 | 2022-07-01 | 常石設備設計室 | - | - | - | -
2847 | 県営住宅船岡南団地7号棟全面的改善機械設備工事 | 補正無し | 給水設備 | 配管 | EFソケット | 50A | 個 | 4070 | 2022-07-01 | 常石設備設計室 | - | - | - | -
2848 | 県営住宅船岡南団地7号棟全面的改善機械設備工事 | 補正無し | 給水設備 | 配管 | EFベンド(両受) | 50A | 個 | 14400 | 2022-07-01 | 常石設備設計室 | - | - | - | -
2849 | 県営住宅船岡南団地7号棟全面的改善機械設備工事 | 補正無し | 給水設備 | 配管 | EFフランジ短管 | 50A | 個 | 13200 | 2022-07-01 | 常石設備設計室 | - | - | - | -
2850 | 県営住宅船岡南団地7号棟全面的改善機械設備工事 | 補正無し | 給水設備 | 配管 | EFキャップ | 50A | 個 | 7170 | 2022-07-01 | 常石設備設計室 | - | - | - | -
2851 | 県営住宅船岡南団地7号棟全面的改善機械設備工事 | 補正無し | 給水設備 | 弁類 | ソフトシール制水弁(0.98MPa) | 50A | 個 | 33600 | 2022-07-01 | 常石設備設計室 | - | - | - | -
2852 | 県営住宅船岡南団地7号棟全面的改善機械設備工事 | 補正無し | 給水設備 | 弁類 | 高知市型制水弁BOX(系統名札込) | ~600H | 個 | 52100 | 2022-07-01 | 常石設備設計室 | - | - | - | -
2853 | 県営住宅船岡南団地7号棟全面的改善機械設備工事 | 補正無し | 給水設備 | 桝 | 量水器桝 | 50A 検針小窓付 MC-3 | 組 | 237000 | 2022-07-01 | 常石設備設計室 | - | - | - | -
2854 | 県営住宅船岡南団地7号棟全面的改善機械設備工事 | 補正無し | 給水設備 | 水栓類 | サドル分水栓(エポキシ樹脂粉体塗装) | 水道配水用ポリエチレン管用 50Ax20A | 個 | 11900 | 2022-07-01 | 常石設備設計室 | - | - | - | -
2855 | 県営住宅船岡南団地7号棟全面的改善機械設備工事 | 補正無し | 給水設備 | 水栓類 | ボール副弁付アングル型伸縮止水栓(メーター用) | 20A | 個 | 11800 | 2022-07-01 | 常石設備設計室 | - | - | - | -
2856 | 県営住宅船岡南団地7号棟全面的改善機械設備工事 | 補正無し | 給水設備 | 弁類 | 直読式量水器(乾式デジタル式) | 15A | 個 | 10500 | 2022-07-01 | 常石設備設計室 | - | - | - | -
2857 | 県営住宅船岡南団地7号棟全面的改善機械設備工事 | 補正無し | 給水設備 | 桝 | FRP製量水器桝 | 13A~20A | 組 | 13300 | 2022-07-01 | 常石設備設計室 | - | - | - | -
2858 | 県営住宅船岡南団地7号棟全面的改善機械設備工事 | 補正無し | 給水設備 | 弁類 | 逆止弁(メーター用) | S型 13A | 個 | 3820 | 2022-07-01 | 常石設備設計室 | - | - | - | -
2859 | 県営住宅船岡南団地7号棟全面的改善機械設備工事 | 補正無し | 給水設備 | 弁類 | 逆止弁(メーター用) | S型 20A | 個 | 4820 | 2022-07-01 | 常石設備設計室 | - | - | - | -
2860 | 県営住宅船岡南団地7号棟全面的改善機械設備工事 | 補正無し | 給水設備 | その他 | 水道直結増圧ポンプ | φ50x186L/minx25mx1.1kw | 台 | 1737000 | 2022-07-01 | 常石設備設計室 | - | - | - | -
2861 | 県営住宅船岡南団地7号棟全面的改善機械設備工事 | 補正無し | 給水設備 | 労務費 | 搬入費 | 単独搬入 250kg以下 | 式 | 13500 | 2022-07-01 | 常石設備設計室 | - | - | - | -
2862 | 県営住宅船岡南団地7号棟全面的改善機械設備工事 | 補正無し | 給水設備 | 労務費 | コンクリート基礎 | W1000xD500xH300 | 式 | 29900 | 2022-07-01 | 常石設備設計室 | - | - | - | -
2863 | 県営住宅船岡南団地7号棟全面的改善機械設備工事 | 補正無し | 給水設備 | 弁類 | 一般配管用ステンレス鋼ボール弁 | 10K(ねじ) 50A | 個 | 30900 | 2022-07-01 | 常石設備設計室 | - | - | - | -
2864 | 県営住宅船岡南団地7号棟全面的改善機械設備工事 | 補正無し | 給水設備 | その他 | 防振継手 | 合成ゴム製 50A | 個 | 9260 | 2022-07-01 | 常石設備設計室 | - | - | - | -
2865 | 県営住宅船岡南団地7号棟全面的改善機械設備工事 | 補正無し | 給水設備 | 水栓類 | 水栓柱 | ステンレス製 L=900 | 個 | 12000 | 2022-07-01 | 常石設備設計室 | - | - | - | -
2866 | 県営住宅船岡南団地7号棟全面的改善機械設備工事 | 補正無し | 給水設備 | 水栓類 | キー式ホース水栓 | T28AKUH13 | 個 | 4490 | 2022-07-01 | 常石設備設計室 | - | - | - | -
2867 | 県営住宅船岡南団地7号棟全面的改善機械設備工事 | 補正無し | 給水設備 | 配管 | 埋設標識テープ(W) | 150幅(W) | m | 290 | 2022-07-01 | 常石設備設計室 | - | - | - | -
2868 | 県営住宅船岡南団地7号棟全面的改善機械設備工事 | 補正無し | 給水設備 | その他 | 地中埋設標 | 鉄製 | 個 | 870 | 2022-07-01 | 常石設備設計室 | - | - | - | -
2869 | 県営住宅船岡南団地7号棟全面的改善機械設備工事 | 補正無し | 給水設備 | 労務費 | 根切り(機械) | バックホウ | ㎥ | 2770 | 2022-07-01 | 常石設備設計室 | - | - | - | -
2870 | 県営住宅船岡南団地7号棟全面的改善機械設備工事 | 補正無し | 給水設備 | 労務費 | 埋戻し(保護砂込み, 排水管以外) | 機械 | ㎥ | 6460 | 2022-07-01 | 常石設備設計室 | - | - | - | -
2871 | 県営住宅船岡南団地7号棟全面的改善機械設備工事 | 補正無し | 給水設備 | 労務費 | 砂利地業 | 切込み砕石(再生) | ㎥ | 6550 | 2022-07-01 | 常石設備設計室 | - | - | - | -
2872 | 県営住宅船岡南団地7号棟全面的改善機械設備工事 | 補正無し | 給水設備 | 労務費 | 埋戻し | 機械 | ㎥ | 3810 | 2022-07-01 | 常石設備設計室 | - | - | - | -
2873 | 県営住宅船岡南団地7号棟全面的改善機械設備工事 | 補正無し | 給水設備 | 運搬 | 建設発生土運搬 | ダンプトラック | ㎥ | 6260 | 2022-07-01 | 常石設備設計室 | - | - | - | -
2874 | 県営住宅船岡南団地7号棟全面的改善機械設備工事 | 補正無し | 給水設備 | 運搬 | 土工機械運搬 | 根切り、埋戻し(小規模土工) | 式 | 34100 | 2022-07-01 | 常石設備設計室 | - | - | - | -
2875 | 県営住宅船岡南団地7号棟全面的改善機械設備工事 | 補正無し | 給水設備 | 処分費 | 建設発生土処分 |  | ㎥ | 4500 | 2022-07-01 | 常石設備設計室 | - | - | - | -
2876 | 県営住宅船岡南団地7号棟全面的改善機械設備工事 | 補正無し | 給水設備 | 保温 | 給水管 保温 | ポリスチレン 屋外露出 浴室 溶融アルミニウム亜鉛鉄板 50A | m | 5690 | 2022-07-01 | 常石設備設計室 | - | - | - | -
2877 | 県営住宅船岡南団地7号棟全面的改善機械設備工事 | 補正無し | 給水設備 | 据付 | 量水器 取付 | 50A | 個 | 11400 | 2022-07-01 | 常石設備設計室 | - | - | - | -
2878 | 県営住宅船岡南団地7号棟全面的改善機械設備工事 | 補正無し | 給水設備 | 据付 | 量水器 取付 | 20A | 個 | 5460 | 2022-07-01 | 常石設備設計室 | - | - | - | -
2879 | 県営住宅船岡南団地7号棟全面的改善機械設備工事 | 補正無し | 給水設備 | 据付 | 水道用直結加圧形ポンプユニット据付(衛生機器) | 標準基礎 1.5kw以下 ポンプ2台 | 基 | 57400 | 2022-07-01 | 常石設備設計室 | - | - | - | -
2880 | 県営住宅船岡南団地7号棟全面的改善機械設備工事 | 補正無し | 給水設備 | 据付 | 水栓類 取付 | 13A | 個 | 1590 | 2022-07-01 | 常石設備設計室 | - | - | - | -
2881 | 県営住宅船岡南団地7号棟全面的改善機械設備工事 | 補正無し | 排水・ガス設備 | 配管 | ガス用ポリエチレン管 | 50A | m | 4750 | 2022-07-01 | 常石設備設計室 | - | - | - | -
2882 | 県営住宅船岡南団地7号棟全面的改善機械設備工事 | 補正無し | 排水・ガス設備 | 配管 | 埋設標識テープ(W) | 150幅(W) | m | 290 | 2022-07-01 | 常石設備設計室 | - | - | - | -
2883 | 県営住宅船岡南団地7号棟全面的改善機械設備工事 | 補正無し | 排水・ガス設備 | 配管 | 排水・硬質ポリ塩化ビニル管(VP) | 地中配管 50A | m | 2550 | 2022-07-01 | 常石設備設計室 | - | - | - | -
2884 | 県営住宅船岡南団地7号棟全面的改善機械設備工事 | 補正無し | 排水・ガス設備 | 配管 | 排水・硬質ポリ塩化ビニル管(VP) | 地中配管 75A | m | 3990 | 2022-07-01 | 常石設備設計室 | - | - | - | -
2885 | 県営住宅船岡南団地7号棟全面的改善機械設備工事 | 補正無し | 排水・ガス設備 | 配管 | 排水・硬質ポリ塩化ビニル管(VP) | 地中配管 100A | m | 5330 | 2022-07-01 | 常石設備設計室 | - | - | - | -
2886 | 県営住宅船岡南団地7号棟全面的改善機械設備工事 | 補正無し | 排水・ガス設備 | 配管 | 排水・硬質ポリ塩化ビニル管(VU) | 地中配管 125A | m | 5940 | 2022-07-01 | 常石設備設計室 | - | - | - | -
2887 | 県営住宅船岡南団地7号棟全面的改善機械設備工事 | 補正無し | 排水・ガス設備 | 配管 | 排水・硬質ポリ塩化ビニル管(VU) | 地中配管 150A | m | 7000 | 2022-07-01 | 常石設備設計室 | - | - | - | -
2888 | 県営住宅船岡南団地7号棟全面的改善機械設備工事 | 補正無し | 排水・ガス設備 | 配管 | 排水・硬質ポリ塩化ビニル管(VU) | 地中配管 200A | m | 9590 | 2022-07-01 | 常石設備設計室 | - | - | - | -
2889 | 県営住宅船岡南団地7号棟全面的改善機械設備工事 | 補正無し | 排水・ガス設備 | 労務費 | 砂地業(排水管用) |  | ㎥ | 7320 | 2022-07-01 | 常石設備設計室 | - | - | - | -
2890 | 県営住宅船岡南団地7号棟全面的改善機械設備工事 | 補正無し | 排水・ガス設備 | 桝 | プラスチック桝 | 桝径150φ 最大排水管径100φ 90L,45L 塩ビふた付 ~500 | 組 | 5020 | 2022-07-01 | 常石設備設計室 | - | - | - | -
2891 | 県営住宅船岡南団地7号棟全面的改善機械設備工事 | 補正無し | 排水・ガス設備 | 桝 | プラスチック桝 | 桝径150φ 最大排水管径100φ 90Y,45Y,45YS 塩ビふた付 ~500 | 組 | 5520 | 2022-07-01 | 常石設備設計室 | - | - | - | -
2892 | 県営住宅船岡南団地7号棟全面的改善機械設備工事 | 補正無し | 排水・ガス設備 | 桝 | プラスチック桝(鋳鉄製防護ふた) | 桝径200φ 最大排水管径125φ 90L,45L 501~800 T-8 蝶番袋穴式 | 組 | 24200 | 2022-07-01 | 常石設備設計室 | - | - | - | -
2893 | 県営住宅船岡南団地7号棟全面的改善機械設備工事 | 補正無し | 排水・ガス設備 | 桝 | プラスチック桝(鋳鉄製防護ふた) | 桝径200φ 最大排水管径125φ 90Y,45Y,45YS 801~1200 T-8 蝶番袋穴式 | 組 | 25900 | 2022-07-01 | 常石設備設計室 | - | - | - | -
2894 | 県営住宅船岡南団地7号棟全面的改善機械設備工事 | 補正無し | 排水・ガス設備 | 桝 | プラスチック桝(鋳鉄製防護ふた) | 桝径200φ 最大排水管径125φ 90L,45L 801~1200 T-8 蝶番袋穴式 | 組 | 25100 | 2022-07-01 | 常石設備設計室 | - | - | - | -
2895 | 県営住宅船岡南団地7号棟全面的改善機械設備工事 | 補正無し | 排水・ガス設備 | 桝 | プラスチック桝(鋳鉄製防護ふた) | 桝径200φ 最大排水管径125φ ST 801~1200 T-8 蝶番袋穴式 | 組 | 25100 | 2022-07-01 | 常石設備設計室 | - | - | - | -
2896 | 県営住宅船岡南団地7号棟全面的改善機械設備工事 | 補正無し | 排水・ガス設備 | 桝 | プラスチック桝(鋳鉄製防護ふた) | 桝径200φ 最大排水管径125φ 90L,45L 1201~1500 T-8 蝶番ロック式 | 組 | 25900 | 2022-07-01 | 常石設備設計室 | - | - | - | -
2897 | 県営住宅船岡南団地7号棟全面的改善機械設備工事 | 補正無し | 排水・ガス設備 | 桝 | プラスチック桝(鋳鉄製防護ふた) | 桝径200φ 最大排水管径125φ 90Y,45Y,45YS 1201~1500 T-8 蝶番ロック式 | 組 | 26600 | 2022-07-01 | 常石設備設計室 | - | - | - | -
2898 | 県営住宅船岡南団地7号棟全面的改善機械設備工事 | 補正無し | 排水・ガス設備 | 桝 | プラスチック桝(鋳鉄製防護ふた) | 桝径200φ 最大排水管径100φ DR 1201~1500 T-8 蝶番袋穴式 | 組 | 25900 | 2022-07-01 | 常石設備設計室 | - | - | - | -
2899 | 県営住宅船岡南団地7号棟全面的改善機械設備工事 | 補正無し | 排水・ガス設備 | 桝 | 既製品コンクリート桝(コンクリート蓋付) | 300口(全高455h, 管低305h) | 組 | 30800 | 2022-07-01 | 常石設備設計室 | - | - | - | -
2900 | 県営住宅船岡南団地7号棟全面的改善機械設備工事 | 補正無し | 排水・ガス設備 | 桝 | ため桝(蓋別) | RC-2(450x450x500H) | 組 | 58100 | 2022-07-01 | 常石設備設計室 | - | - | - | -
2901 | 県営住宅船岡南団地7号棟全面的改善機械設備工事 | 補正無し | 排水・ガス設備 | 桝 | ため桝(蓋別) | RC-3(600x600x700H) | 組 | 91000 | 2022-07-01 | 常石設備設計室 | - | - | - | -
2902 | 県営住宅船岡南団地7号棟全面的改善機械設備工事 | 補正無し | 排水・ガス設備 | 桝 | ため桝(蓋別) | RC-3(600x600x800H) | 組 | 97800 | 2022-07-01 | 常石設備設計室 | - | - | - | -
2903 | 県営住宅船岡南団地7号棟全面的改善機械設備工事 | 補正無し | 排水・ガス設備 | 桝 | 蓋類 | CB-S 300A | 個 | 6060 | 2022-07-01 | 常石設備設計室 | - | - | - | -
2904 | 県営住宅船岡南団地7号棟全面的改善機械設備工事 | 補正無し | 排水・ガス設備 | 桝 | 蓋類 | CA-S 450A | 個 | 14500 | 2022-07-01 | 常石設備設計室 | - | - | - | -
2905 | 県営住宅船岡南団地7号棟全面的改善機械設備工事 | 補正無し | 排水・ガス設備 | 桝 | 蓋類 | CA-S 600A | 個 | 25500 | 2022-07-01 | 常石設備設計室 | - | - | - | -
2906 | 県営住宅船岡南団地7号棟全面的改善機械設備工事 | 補正無し | 排水・ガス設備 | その他 | 間接排水口 | 50A | 個 | 3290 | 2022-07-01 | 常石設備設計室 | - | - | - | -
2907 | 県営住宅船岡南団地7号棟全面的改善機械設備工事 | 補正無し | 排水・ガス設備 | 労務費 | 既設管接続 | 125A | 箇所 | 5090 | 2022-07-01 | 常石設備設計室 | - | - | - | -
2908 | 県営住宅船岡南団地7号棟全面的改善機械設備工事 | 補正無し | 排水・ガス設備 | 労務費 | 側溝接続 |  | 箇所 | 5130 | 2022-07-01 | 常石設備設計室 | - | - | - | -
2909 | 県営住宅船岡南団地7号棟全面的改善機械設備工事 | 補正無し | 排水・ガス設備 | 労務費 | 手はつり(配管貫通口) | 鉄筋コンクリート 120~150㎜ 250㎜ | 箇所 | 8640 | 2022-07-01 | 常石設備設計室 | - | - | - | -
2910 | 県営住宅船岡南団地7号棟全面的改善機械設備工事 | 補正無し | 排水・ガス設備 | 労務費 | アスファルト舗装版カッター切り | 舗装版厚20cm以下 | m | 180 | 2022-07-01 | 常石設備設計室 | - | - | - | -
2911 | 県営住宅船岡南団地7号棟全面的改善機械設備工事 | 補正無し | 排水・ガス設備 | 労務費 | アスファルト舗装 | A-5-10 再生密粒 再生クラッシャラン 500㎥未満 | ㎡ | 4260 | 2022-07-01 | 常石設備設計室 | - | - | - | -
2912 | 県営住宅船岡南団地7号棟全面的改善機械設備工事 | 補正無し | 排水・ガス設備 | 運搬 | 舗装機械運搬 | 500㎡未満 | 式 | 159000 | 2022-07-01 | 常石設備設計室 | - | - | - | -
2913 | 県営住宅船岡南団地7号棟全面的改善機械設備工事 | 補正無し | 排水・ガス設備 | 運搬 | 産業廃棄物運搬 | アスガラ 5km程度 | 式 | 5350 | 2022-07-01 | 常石設備設計室 | - | - | - | -
2914 | 県営住宅船岡南団地7号棟全面的改善機械設備工事 | 補正無し | 排水・ガス設備 | 処分費 | 産業廃棄物処分 | アスガラ | 式 | 2750 | 2022-07-01 | 常石設備設計室 | - | - | - | -
2915 | 警察本部庁舎空調設備改修第一期工事(その1) | 補正無し | 空調設備 | エアコン | パッケージエアコン | 天井カセット2方向 冷房能力:3.6kw 耐塩害仕様 暖房能力:4.0kw 室内外機共 | 組 | 274000 | 2021-01-01 | シグマ設備設計室 | - | - | - | -
2916 | 警察本部庁舎空調設備改修第一期工事(その1) | 補正無し | 空調設備 | 据付 | 同上据付費 | 室内機:天井カセット形 室外機:床置き 樹脂製架台 | 組 | 28700 | 2021-01-01 | シグマ設備設計室 | - | - | - | -
2917 | 警察本部庁舎空調設備改修第一期工事(その1) | 補正無し | 空調設備 | エアコン | パッケージエアコン | 天井カセット2方向 同時ツイン 冷房能力:7.1kw 耐塩害仕様 暖房能力:8.0kw 室内外機共 | 組 | 471000 | 2021-01-01 | シグマ設備設計室 | - | - | - | -
2918 | 警察本部庁舎空調設備改修第一期工事(その1) | 補正無し | 空調設備 | 据付 | 同上据付費 | 室内機:天井カセット形x2台 室外機:床置き 樹脂製架台 | 組 | 48700 | 2021-01-01 | シグマ設備設計室 | - | - | - | -
2919 | 警察本部庁舎空調設備改修第一期工事(その1) | 補正無し | 空調設備 | エアコン | マルチエアコン室内機 | 壁ビルトイン形 冷房能力:28.0kw 暖房能力:31.5kw 防振架台 | 台 | 290000 | 2021-01-01 | シグマ設備設計室 | - | - | - | -
2920 | 警察本部庁舎空調設備改修第一期工事(その1) | 補正無し | 空調設備 | 据付 | 同上据付費 | 壁ビルトイン形 防振架台 | 台 | 81800 | 2021-01-01 | シグマ設備設計室 | - | - | - | -
2921 | 警察本部庁舎空調設備改修第一期工事(その1) | 補正無し | 空調設備 | エアコン | マルチエアコン室外機 | 冷房能力:28.0kw 耐塩害仕様 暖房能力:31.5kw アクティブフィルタ | 台 | 857000 | 2021-01-01 | シグマ設備設計室 | - | - | - | -
2922 | 警察本部庁舎空調設備改修第一期工事(その1) | 補正無し | 空調設備 | 据付 | 同上据付費 | 床置き 防振架台 | 台 | 35400 | 2021-01-01 | シグマ設備設計室 | - | - | - | -
2923 | 警察本部庁舎空調設備改修第一期工事(その1) | 補正無し | 空調設備 | エアコン | マルチエアコン室内機 | 天井埋込形 冷房能力:22.4kw 暖房能力:25.0kw | 台 | 230000 | 2021-01-01 | シグマ設備設計室 | - | - | - | -
2924 | 警察本部庁舎空調設備改修第一期工事(その1) | 補正無し | 空調設備 | 据付 | 同上据付費 | 天井埋込形 | 台 | 34200 | 2021-01-01 | シグマ設備設計室 | - | - | - | -
2925 | 警察本部庁舎空調設備改修第一期工事(その1) | 補正無し | 空調設備 | エアコン | マルチエアコン室内機 | 天井カセット2方向 冷房能力:2.2kw 暖房能力:2.5kw | 台 | 122000 | 2021-01-01 | シグマ設備設計室 | - | - | - | -
2926 | 警察本部庁舎空調設備改修第一期工事(その1) | 補正無し | 空調設備 | 据付 | 同上据付費 | 天井カセット形 | 台 | 10800 | 2021-01-01 | シグマ設備設計室 | - | - | - | -
2927 | 警察本部庁舎空調設備改修第一期工事(その1) | 補正無し | 空調設備 | エアコン | マルチエアコン室内機 | 天井カセット2方向 冷房能力:14.0kw 暖房能力:16.0kw | 台 | 186000 | 2021-01-01 | シグマ設備設計室 | - | - | - | -
2928 | 警察本部庁舎空調設備改修第一期工事(その1) | 補正無し | 空調設備 | 据付 | 同上据付費 | 天井カセット形 | 台 | 21600 | 2021-01-01 | シグマ設備設計室 | - | - | - | -
2929 | 警察本部庁舎空調設備改修第一期工事(その1) | 補正無し | 空調設備 | エアコン | マルチエアコン室外機 | 冷房能力:63.0kw 耐塩害仕様 暖房能力:69.0kw アクティブフィルタ | 台 | 1880000 | 2021-01-01 | シグマ設備設計室 | - | - | - | -
2930 | 警察本部庁舎空調設備改修第一期工事(その1) | 補正無し | 空調設備 | 据付 | 同上据付費 | 床置き 防振架台 | 台 | 195000 | 2021-01-01 | シグマ設備設計室 | - | - | - | -
2931 | 警察本部庁舎空調設備改修第一期工事(その1) | 補正無し | 空調設備 | エアコン | パッケージエアコン | 天井カセット4方向 冷房能力:5.6kw 耐塩害仕様 暖房能力:6.3kw 室内外機共 | 組 | 344000 | 2021-01-01 | シグマ設備設計室 | - | - | - | -
2932 | 警察本部庁舎空調設備改修第一期工事(その1) | 補正無し | 空調設備 | 据付 | 同上据付費 | 室内機:天井カセット形 室外機:床置き 樹脂製架台 | 組 | 34200 | 2021-01-01 | シグマ設備設計室 | - | - | - | -
2933 | 警察本部庁舎空調設備改修第一期工事(その1) | 補正無し | 空調設備 | 加湿器 | 加湿器 | 天井カセット形2方向 10.0kw迄 | 台 | 23400 | 2021-01-01 | シグマ設備設計室 | - | - | - | -
2934 | 警察本部庁舎空調設備改修第一期工事(その1) | 補正無し | 空調設備 | 加湿器 | 加湿器 | 天井カセット形2方向 11.0kw迄 | 台 | 29900 | 2021-01-01 | シグマ設備設計室 | - | - | - | -
2935 | 警察本部庁舎空調設備改修第一期工事(その1) | 補正無し | 空調設備 | 加湿器 | 加湿器 | 天井カセット形4方向 11.2kw迄 | 台 | 28100 | 2021-01-01 | シグマ設備設計室 | - | - | - | -
2936 | 警察本部庁舎空調設備改修第一期工事(その1) | 補正無し | 空調設備 | 加湿器 | 加湿器 | 天井埋込形 22.4kw用 | 台 | 60800 | 2021-01-01 | シグマ設備設計室 | - | - | - | -
2937 | 警察本部庁舎空調設備改修第一期工事(その1) | 補正無し | 空調設備 | 加湿器 | 加湿器 | 壁ビルトイン 28.0kw用 | 台 | 72800 | 2021-01-01 | シグマ設備設計室 | - | - | - | -
2938 | 警察本部庁舎空調設備改修第一期工事(その1) | 補正無し | 空調設備 | 据付 | 加湿器据付費 |  | 台 | 10800 | 2021-01-01 | シグマ設備設計室 | - | - | - | -
2939 | 警察本部庁舎空調設備改修第一期工事(その1) | 補正無し | 空調設備 | 労務費 | 冷媒追加充填作業 | R410A | 式 | 57000 | 2021-01-01 | シグマ設備設計室 | - | - | - | -
2940 | 警察本部庁舎空調設備改修第一期工事(その1) | 補正無し | 空調設備 | 労務費 | 試運転調整 |  | 式 | 113000 | 2021-01-01 | シグマ設備設計室 | - | - | - | -
2941 | 警察本部庁舎空調設備改修第一期工事(その1) | 補正無し | 空調設備 | その他 | 後施工アンカー | 上向打 M12 | 本 | 700 | 2021-01-01 | シグマ設備設計室 | - | - | - | -
2942 | 警察本部庁舎空調設備改修第一期工事(その1) | 補正無し | 空調設備 | その他 | 後施工アンカー | 下向打 M12 | 本 | 530 | 2021-01-01 | シグマ設備設計室 | - | - | - | -
2943 | 警察本部庁舎空調設備改修第一期工事(その1) | 補正無し | 空調設備 | その他 | 振れ止め金物 | ボルト固定式 | 組 | 3490 | 2021-01-01 | シグマ設備設計室 | - | - | - | -
2944 | 警察本部庁舎空調設備改修第一期工事(その1) | 補正無し | 空調設備 | その他 | 防振吊金具 | 室内機 40kg未満 | 個 | 630 | 2021-01-01 | シグマ設備設計室 | - | - | - | -
2945 | 警察本部庁舎空調設備改修第一期工事(その1) | 補正無し | 空調設備 | その他 | 防振吊金具 | 室内機 40kg以上 | 個 | 800 | 2021-01-01 | シグマ設備設計室 | - | - | - | -
2946 | 警察本部庁舎空調設備改修第一期工事(その1) | 補正無し | 空調設備 | その他 | 転倒防止金物 | 溶融亜鉛めっき製 | 個 | 1980 | 2021-01-01 | シグマ設備設計室 | - | - | - | -
2947 | 警察本部庁舎空調設備改修第一期工事(その1) | 補正無し | 空調設備 | その他 | 文字標識等 |  | 式 | 81700 | 2021-01-01 | シグマ設備設計室 | - | - | - | -
2948 | 警察本部庁舎空調設備改修第一期工事(その1) | 補正無し | 空調設備 | 労務費 | 仮設足場 |  | 式 | 14800 | 2021-01-01 | シグマ設備設計室 | - | - | - | -
2949 | 警察本部庁舎空調設備改修第一期工事(その1) | 補正無し | 空調設備 | 労務費 | 搬入・搬出 |  | 式 | 33700 | 2021-01-01 | シグマ設備設計室 | - | - | - | -
2950 | 警察本部庁舎空調設備改修第一期工事(その1) | 補正無し | 空調設備 | 労務費 | ラフテレーンクレーン | 65t吊 オペレータ付き | 台・日 | 120000 | 2021-01-01 | シグマ設備設計室 | - | - | - | -
2951 | 警察本部庁舎空調設備改修第一期工事(その1) | 補正無し | 空調設備 | 労務費 | 養生費 |  | 式 | 14000 | 2021-01-01 | シグマ設備設計室 | - | - | - | -
2952 | 警察本部庁舎空調設備改修第一期工事(その1) | 補正無し | 空調設備 | 労務費 | 清掃・片付け |  | 式 | 49700 | 2021-01-01 | シグマ設備設計室 | - | - | - | -
2953 | 警察本部庁舎空調設備改修第一期工事(その1) | 補正無し | 空調設備 | 架台類 | 樹脂製エアコン室外機据付台 | 450Lx150Wx120H | 個 | 1860 | 2021-01-01 | シグマ設備設計室 | - | - | - | -
2954 | 警察本部庁舎空調設備改修第一期工事(その1) | 補正無し | 空調設備 | 架台類 | スプリング防振架台 | 塩害仕様 ACP-36 | 台 | 86000 | 2021-01-01 | シグマ設備設計室 | - | - | - | -
2955 | 警察本部庁舎空調設備改修第一期工事(その1) | 補正無し | 空調設備 | 架台類 | スプリング防振架台 | 塩害仕様 ACP-18-A | 台 | 111000 | 2021-01-01 | シグマ設備設計室 | - | - | - | -
2956 | 警察本部庁舎空調設備改修第一期工事(その1) | 補正無し | 空調設備 | 架台類 | スプリング防振架台 | 塩害仕様 ACP-18-B | 台 | 222000 | 2021-01-01 | シグマ設備設計室 | - | - | - | -
2957 | 警察本部庁舎空調設備改修第一期工事(その1) | 補正無し | 空調設備 | 架台類 | 防振パット | 幅100㎜x10t | m | 1020 | 2021-01-01 | シグマ設備設計室 | - | - | - | -
2958 | 警察本部庁舎空調設備改修第一期工事(その1) | 補正無し | 空調設備 | 架台類 | H形鋼 | H-150x150x7x10 | kg | 80 | 2021-01-01 | シグマ設備設計室 | - | - | - | -
2959 | 警察本部庁舎空調設備改修第一期工事(その1) | 補正無し | 空調設備 | その他 | H形鋼加工費 | 工場 | kg | 50 | 2021-01-01 | シグマ設備設計室 | - | - | - | -
2960 | 警察本部庁舎空調設備改修第一期工事(その1) | 補正無し | 空調設備 | その他 | H形鋼加工費 | 現場取り付け | kg | 9 | 2021-01-01 | シグマ設備設計室 | - | - | - | -
2961 | 警察本部庁舎空調設備改修第一期工事(その1) | 補正無し | 空調設備 | その他 | 溶融アエンメッキ | SDH-55 | kg | 80 | 2021-01-01 | シグマ設備設計室 | - | - | - | -
2962 | 警察本部庁舎空調設備改修第一期工事(その1) | 補正無し | 空調設備 | 運搬 | 運搬費 | 工場→メッキ工場 | kg | 8 | 2021-01-01 | シグマ設備設計室 | - | - | - | -
2963 | 警察本部庁舎空調設備改修第一期工事(その1) | 補正無し | 空調設備 | 運搬 | 運搬費 | メッキ工場→現場 | kg | 8 | 2021-01-01 | シグマ設備設計室 | - | - | - | -
2964 | 警察本部庁舎空調設備改修第一期工事(その1) | 補正無し | 空調設備 | 労務費 | 搬入費 | H-150x150x7x10 | kg | 50 | 2021-01-01 | シグマ設備設計室 | - | - | - | -
2965 | 警察本部庁舎空調設備改修第一期工事(その1) | 補正無し | 空調設備 | 労務費 | 穴開け加工費 |  | 箇所 | 1350 | 2021-01-01 | シグマ設備設計室 | - | - | - | -
2966 | 警察本部庁舎空調設備改修第一期工事(その1) | 補正無し | 空調設備 | その他 | SUSボルト | M-12 | 本 | 50 | 2021-01-01 | シグマ設備設計室 | - | - | - | -
2967 | 警察本部庁舎空調設備改修第一期工事(その1) | 補正無し | 空調設備 | その他 | SUSナット、ワッシャ | M-12 | 組 | 30 | 2021-01-01 | シグマ設備設計室 | - | - | - | -
2968 | 警察本部庁舎空調設備改修第一期工事(その1) | 補正無し | ダクト設備 | ダクト | 既設ダクト切断接続 | 550x500 | 箇所 | 1180 | 2021-01-01 | シグマ設備設計室 | - | - | - | -
2969 | 警察本部庁舎空調設備改修第一期工事(その1) | 補正無し | ダクト設備 | ダクト | 既設ダクト切断接続 | 1500x550 | 箇所 | 1180 | 2021-01-01 | シグマ設備設計室 | - | - | - | -
2970 | 警察本部庁舎空調設備改修第一期工事(その1) | 補正無し | ダクト設備 | ダクト | ダクト用たわみ継手 |  | m | 9480 | 2021-01-01 | シグマ設備設計室 | - | - | - | -
2971 | 警察本部庁舎空調設備改修第一期工事(その1) | 補正無し | ダクト設備 | ダクト | グラスウール型ダクト(円形ダクト) | 250㎜ | m | 7300 | 2021-01-01 | シグマ設備設計室 | - | - | - | -
2972 | 警察本部庁舎空調設備改修第一期工事(その1) | 補正無し | ダクト設備 | ダクト | 矩形ダクト | 低圧ダクト 0.6㎜ | ㎡ | 5100 | 2021-01-01 | シグマ設備設計室 | - | - | - | -
2973 | 警察本部庁舎空調設備改修第一期工事(その1) | 補正無し | ダクト設備 | ダクト | 矩形ダクト | 低圧ダクト 0.8㎜ | ㎡ | 5570 | 2021-01-01 | シグマ設備設計室 | - | - | - | -
2974 | 警察本部庁舎空調設備改修第一期工事(その1) | 補正無し | ダクト設備 | ダクト | チャンバーボックス | サプライチャンバーボックス 0.8㎜ GW@25㎜内貼り | ㎡ | 15800 | 2021-01-01 | シグマ設備設計室 | - | - | - | -
2975 | 警察本部庁舎空調設備改修第一期工事(その1) | 補正無し | ダクト設備 | 保温 | 長方形ダクト保温 | グラスウール 機械室,書庫,倉庫 アルミガラスクロス 保温厚25 | ㎡ | 6430 | 2021-01-01 | シグマ設備設計室 | - | - | - | -
2976 | 警察本部庁舎空調設備改修第一期工事(その1) | 補正無し | ダクト設備 | その他 | 後施工アンカー | 上向打 M12 | 本 | 700 | 2021-01-01 | シグマ設備設計室 | - | - | - | -
2977 | 警察本部庁舎空調設備改修第一期工事(その1) | 補正無し | ダクト設備 | その他 | 後施工アンカー | 下向打 M12 | 本 | 530 | 2021-01-01 | シグマ設備設計室 | - | - | - | -
2978 | 警察本部庁舎空調設備改修第一期工事(その1) | 補正無し | ダクト設備 | その他 | 資材保管室天井補修 | 化粧PB9.5t 天井下地:LGS共 | ㎡ | 1180 | 2021-01-01 | シグマ設備設計室 | - | - | - | -
2979 | 警察本部庁舎空調設備改修第一期工事(その1) | 補正無し | 配管設備 | その他 | 既設管切断接続 | 冷媒管 | 箇所 | 4710 | 2021-01-01 | シグマ設備設計室 | - | - | - | -
2980 | 警察本部庁舎空調設備改修第一期工事(その1) | 補正無し | 配管設備 | その他 | 既設管切断接続 | ドレン管 保温あり | 箇所 | 3280 | 2021-01-01 | シグマ設備設計室 | - | - | - | -
2981 | 警察本部庁舎空調設備改修第一期工事(その1) | 補正無し | 配管設備 | その他 | 既設管切断接続 | 給水管 | 箇所 | 3280 | 2021-01-01 | シグマ設備設計室 | - | - | - | -
2982 | 警察本部庁舎空調設備改修第一期工事(その1) | 補正無し | 配管設備 | 配管 | 冷媒用被覆銅管(ベアコイル) | 6.35(0.8,8㎜)x12.7(0.8,10㎜) | m | 2560 | 2021-01-01 | シグマ設備設計室 | - | - | - | -
2983 | 警察本部庁舎空調設備改修第一期工事(その1) | 補正無し | 配管設備 | 配管 | 冷媒用被覆銅管(ベアコイル) | 9.52(0.8,8㎜)x15.88(1.0,10㎜) | m | 3440 | 2021-01-01 | シグマ設備設計室 | - | - | - | -
2984 | 警察本部庁舎空調設備改修第一期工事(その1) | 補正無し | 配管設備 | 配管 | 冷媒用銅管 | 9.52外径(3/8B) | m | 1600 | 2021-01-01 | シグマ設備設計室 | - | - | - | -
2985 | 警察本部庁舎空調設備改修第一期工事(その1) | 補正無し | 配管設備 | 配管 | 冷媒用銅管 | 19.05外径(3/4B) | m | 3330 | 2021-01-01 | シグマ設備設計室 | - | - | - | -
2986 | 警察本部庁舎空調設備改修第一期工事(その1) | 補正無し | 配管設備 | 配管 | 冷媒用銅管 | 22.22外径(7/8B) | m | 4060 | 2021-01-01 | シグマ設備設計室 | - | - | - | -
2987 | 警察本部庁舎空調設備改修第一期工事(その1) | 補正無し | 配管設備 | 配管 | 冷媒用銅管 | 38.1外径(1 1/2B) | m | 8660 | 2021-01-01 | シグマ設備設計室 | - | - | - | -
2988 | 警察本部庁舎空調設備改修第一期工事(その1) | 補正無し | 配管設備 | 配管 | 給水・一般配管用ステンレス鋼鋼管 | 拡管式 屋内一般 20SU | m | 2920 | 2021-01-01 | シグマ設備設計室 | - | - | - | -
2989 | 警察本部庁舎空調設備改修第一期工事(その1) | 補正無し | 配管設備 | 配管 | フレキシブルチューブ | ステンレス製 20A | 本 | 4940 | 2021-01-01 | シグマ設備設計室 | - | - | - | -
2990 | 警察本部庁舎空調設備改修第一期工事(その1) | 補正無し | 配管設備 | 弁類 | 一般配管用ステンレス鋼ボール弁 | 10K(ねじ) 20A | 個 | 9690 | 2021-01-01 | シグマ設備設計室 | - | - | - | -
2991 | 警察本部庁舎空調設備改修第一期工事(その1) | 補正無し | 配管設備 | その他 | 形鋼振れ止め支持 |  | 式 | 16600 | 2021-01-01 | シグマ設備設計室 | - | - | - | -
2992 | 警察本部庁舎空調設備改修第一期工事(その1) | 補正無し | 配管設備 | 配管 | 保温材付ドレンパイプ(VP+30倍発泡ポリエチレン) | 屋内一般 30A | m | 3130 | 2021-01-01 | シグマ設備設計室 | - | - | - | -
2993 | 警察本部庁舎空調設備改修第一期工事(その1) | 補正無し | 配管設備 | 保温 | 冷媒用被覆銅管保温 | 屋外・多湿 ガルバリウム鋼板 6.35x12.7(ベアコイル) 50A適用 | m | 4870 | 2021-01-01 | シグマ設備設計室 | - | - | - | -
2994 | 警察本部庁舎空調設備改修第一期工事(その1) | 補正無し | 配管設備 | 保温 | 冷媒用被覆銅管保温 | 屋外・多湿 ガルバリウム鋼板 9.52x15.88(ベアコイル) 65A適用 | m | 5340 | 2021-01-01 | シグマ設備設計室 | - | - | - | -
2995 | 警察本部庁舎空調設備改修第一期工事(その1) | 補正無し | 配管設備 | 保温 | 冷媒用被覆銅管保温 | 屋外・多湿 ガルバリウム鋼板 9.52(12.70)x22.2(シングルコイル) 65A適用 | m | 5340 | 2021-01-01 | シグマ設備設計室 | - | - | - | -
2996 | 警察本部庁舎空調設備改修第一期工事(その1) | 補正無し | 配管設備 | 保温 | 冷媒用被覆銅管保温 | 屋外・多湿 ガルバリウム鋼板 15.88(19.05)x38.1(シングルコイル) 100A適用 | m | 7110 | 2021-01-01 | シグマ設備設計室 | - | - | - | -
2997 | 警察本部庁舎空調設備改修第一期工事(その1) | 補正無し | 配管設備 | 保温 | 冷媒用被覆銅管保温 | 屋外・多湿 ガルバリウム鋼板 19.05(15.88)x31.8(シングルコイル) 100A適用 | m | 7110 | 2021-01-01 | シグマ設備設計室 | - | - | - | -
2998 | 警察本部庁舎空調設備改修第一期工事(その1) | 補正無し | 配管設備 | 保温 | 保温化粧ケース(樹脂製) | 100x70 | m | 2410 | 2021-01-01 | シグマ設備設計室 | - | - | - | -
2999 | 警察本部庁舎空調設備改修第一期工事(その1) | 補正無し | 配管設備 | 保温 | 給水管 保温 | グラスウール 天井内 パイプシャフト内 アルミガラスクロス 20A | m | 1600 | 2021-01-01 | シグマ設備設計室 | - | - | - | -
3000 | 警察本部庁舎空調設備改修第一期工事(その1) | 補正無し | 配管設備 | その他 | 防火区画貫通処理(床・壁共通) | 75A | 箇所 | 2860 | 2021-01-01 | シグマ設備設計室 | - | - | - | -
3001 | 警察本部庁舎空調設備改修第一期工事(その1) | 補正無し | 配管設備 | 労務費 | 機械はつり(ダイヤモンドカッターによる配管用貫通口) | 200㎜程度 100㎜ | 箇所 | 10600 | 2021-01-01 | シグマ設備設計室 | - | - | - | -
3002 | 警察本部庁舎空調設備改修第一期工事(その1) | 補正無し | 計装設備 | 電気配線 | ケーブル保護用合成樹脂被覆鋼管(GLT) | 露出配管 16㎜ | m | 2230 | 2021-01-01 | シグマ設備設計室 | - | - | - | -
3003 | 警察本部庁舎空調設備改修第一期工事(その1) | 補正無し | 計装設備 | 電気配線 | 金属製可とう電線管(電動機等接続) | 17㎜ ビニル被覆有・防水 | 箇所 | 1370 | 2021-01-01 | シグマ設備設計室 | - | - | - | -
3004 | 警察本部庁舎空調設備改修第一期工事(その1) | 補正無し | 計装設備 | 電気配線 | 1種金属線ぴ(MM1) | A型(25.4㎜) | m | 2120 | 2021-01-01 | シグマ設備設計室 | - | - | - | -
3005 | 警察本部庁舎空調設備改修第一期工事(その1) | 補正無し | 計装設備 | 電気配線 | EM-CEケーブル | 2㎟-4C ピット・天井 | m | 580 | 2021-01-01 | シグマ設備設計室 | - | - | - | -
3006 | 警察本部庁舎空調設備改修第一期工事(その1) | 補正無し | 計装設備 | 電気配線 | EM-CEケーブル | 2㎟-4C 冷媒配管共巻 | m | 580 | 2021-01-01 | シグマ設備設計室 | - | - | - | -
3007 | 警察本部庁舎空調設備改修第一期工事(その1) | 補正無し | 計装設備 | 電気配線 | EM-CEE-Sケーブル | 1.25㎟-2C 管内 | m | 560 | 2021-01-01 | シグマ設備設計室 | - | - | - | -
3008 | 警察本部庁舎空調設備改修第一期工事(その1) | 補正無し | 計装設備 | 電気配線 | EM-CEE-Sケーブル | 1.25㎟-2C 冷媒配管共巻 | m | 490 | 2021-01-01 | シグマ設備設計室 | - | - | - | -
3009 | 警察本部庁舎空調設備改修第一期工事(その1) | 補正無し | 計装設備 | 電気配線 | EM-CEE-Sケーブル | 1.25㎟-2C ピット・天井 | m | 490 | 2021-01-01 | シグマ設備設計室 | - | - | - | -
3010 | 警察本部庁舎空調設備改修第一期工事(その1) | 補正無し | 計装設備 | 電気配線 | EM-CEE-Sケーブル | 1.25㎟-2C ラック | m | 630 | 2021-01-01 | シグマ設備設計室 | - | - | - | -
3011 | 警察本部庁舎空調設備改修第一期工事(その1) | 補正無し | 計装設備 | 電気配線 | 1種金属線ぴ(MM1) 付属品 | A型(25.4㎜) コーナーボックス | 個 | 1610 | 2021-01-01 | シグマ設備設計室 | - | - | - | -
3012 | 警察本部庁舎空調設備改修第一期工事(その1) | 補正無し | 計装設備 | 電気配線 | 1種金属線ぴ(MM1) 付属品 | A型(25.4㎜) 2個用スイッチボックス | 個 | 3080 | 2021-01-01 | シグマ設備設計室 | - | - | - | -
3013 | 警察本部庁舎空調設備改修第一期工事(その1) | 補正無し | 計装設備 | 電気配線 | プルボックス SS形防水(SUS) | 150x150x100 | 個 | 7580 | 2021-01-01 | シグマ設備設計室 | - | - | - | -
3014 | 警察本部庁舎空調設備改修第一期工事(その1) | 補正無し | 計装設備 | 電気配線 | プルボックス SS形 | 150x150x100 | 個 | 4550 | 2021-01-01 | シグマ設備設計室 | - | - | - | -
3015 | 警察本部庁舎空調設備改修第一期工事(その1) | 補正無し | 計装設備 | 電気配線 | 金属製アウトレットボックス(カバー付) | 中四角 浅型 D44 | 個 | 1550 | 2021-01-01 | シグマ設備設計室 | - | - | - | -
3016 | 警察本部庁舎空調設備改修第一期工事(その1) | 補正無し | 計装設備 | その他 | 中央監視盤改修 |  | 式 | 40000 | 2021-01-01 | シグマ設備設計室 | - | - | - | -
3017 | 警察本部庁舎空調設備改修第一期工事(その1) | 補正無し | 計装設備 | その他 | 集中リモコン | タッチパネル式 屋内機48台対応 | 個 | 70200 | 2021-01-01 | シグマ設備設計室 | - | - | - | -
3018 | 警察本部庁舎空調設備改修第一期工事(その1) | 補正無し | 計装設備 | 据付 | 同上据付費 |  | 個 | 28900 | 2021-01-01 | シグマ設備設計室 | - | - | - | -
3019 | 警察本部庁舎空調設備改修第一期工事(その1) | 補正無し | 計装設備 | その他 | ワイヤードリモコン | 空調用個別リモコン | 個 | 10700 | 2021-01-01 | シグマ設備設計室 | - | - | - | -
3020 | 警察本部庁舎空調設備改修第一期工事(その1) | 補正無し | 計装設備 | 据付 | 同上据付費 |  | 個 | 1280 | 2021-01-01 | シグマ設備設計室 | - | - | - | -
3021 | 警察本部庁舎空調設備改修第一期工事(その1) | 補正無し | 計装設備 | その他 | 温度計 | 取付け費のみ | 個 | 1280 | 2021-01-01 | シグマ設備設計室 | - | - | - | -
3022 | 警察本部庁舎空調設備改修第一期工事(その1) | 補正無し | 計装設備 | その他 | 既設集中制御ケーブル接続手間 | ケーブル引き直し手間含む | 箇所 | 2920 | 2021-01-01 | シグマ設備設計室 | - | - | - | -
3023 | 警察本部庁舎空調設備改修第一期工事(その1) | 補正無し | 計装設備 | その他 | 新設集中制御ケーブル接続手間 |  | 箇所 | 2050 | 2021-01-01 | シグマ設備設計室 | - | - | - | -
3024 | 警察本部庁舎空調設備改修第一期工事(その1) | 補正無し | 総合調整 | その他 | 配管系統 調整 |  | m | 420 | 2021-01-01 | シグマ設備設計室 | - | - | - | -
3025 | 警察本部庁舎空調設備改修第一期工事(その1) | 補正無し | 総合調整 | その他 | 長方形ダクト調整 |  | ㎡ | 440 | 2021-01-01 | シグマ設備設計室 | - | - | - | -
3026 | 警察本部庁舎空調設備改修第一期工事(その1) | 補正無し | 総合調整 | その他 | 円形ダクト調整 |  | m | 270 | 2021-01-01 | シグマ設備設計室 | - | - | - | -
3027 | 警察本部庁舎空調設備改修第一期工事(その1) | 補正無し | 総合調整 | その他 | 空調機 調整 |  | 台 | 32100 | 2021-01-01 | シグマ設備設計室 | - | - | - | -
3028 | 警察本部庁舎空調設備改修第一期工事(その1) | 補正無し | 電源設備 | 電気配線 | ケーブル保護用合成樹脂被覆鋼管(GLT) | 露出配管 42㎜ | m | 5910 | 2021-01-01 | シグマ設備設計室 | - | - | - | -
3029 | 警察本部庁舎空調設備改修第一期工事(その1) | 補正無し | 電源設備 | 電気配線 | ケーブル保護用合成樹脂被覆鋼管(GLT) | 露出配管 54㎜ | m | 8010 | 2021-01-01 | シグマ設備設計室 | - | - | - | -
3030 | 警察本部庁舎空調設備改修第一期工事(その1) | 補正無し | 電源設備 | 電気配線 | 金属可とう電線管(電動機等接続) | 50㎜ ビニル被覆有・防水 | 箇所 | 3810 | 2021-01-01 | シグマ設備設計室 | - | - | - | -
3031 | 警察本部庁舎空調設備改修第一期工事(その1) | 補正無し | 電源設備 | 電気配線 | 金属可とう電線管(電動機等接続) | 63㎜ ビニル被覆有・防水 | 箇所 | 5770 | 2021-01-01 | シグマ設備設計室 | - | - | - | -
3032 | 警察本部庁舎空調設備改修第一期工事(その1) | 補正無し | 電源設備 | 電気配線 | プルボックスSS形防水(SUS) | 200x200x100 | 個 | 12300 | 2021-01-01 | シグマ設備設計室 | - | - | - | -
3033 | 警察本部庁舎空調設備改修第一期工事(その1) | 補正無し | 電源設備 | 電気配線 | 600Vポリエチレン絶縁耐燃性ポリエチレンシースケーブル平形 EM-EEF | 2.0㎜-3C ピット・天井 | m | 470 | 2021-01-01 | シグマ設備設計室 | - | - | - | -
3034 | 警察本部庁舎空調設備改修第一期工事(その1) | 補正無し | 電源設備 | 電気配線 | EM-CEケーブル | 3.5㎟-3C ピット・天井 | m | 630 | 2021-01-01 | シグマ設備設計室 | - | - | - | -
3035 | 警察本部庁舎空調設備改修第一期工事(その1) | 補正無し | 電源設備 | 電気配線 | EM-CEケーブル | 3.5㎟-3C 冷媒配管共巻 | m | 630 | 2021-01-01 | シグマ設備設計室 | - | - | - | -
3036 | 警察本部庁舎空調設備改修第一期工事(その1) | 補正無し | 電源設備 | 電気配線 | EM-CETケーブル | 14㎟ 管内 | m | 1480 | 2021-01-01 | シグマ設備設計室 | - | - | - | -
3037 | 警察本部庁舎空調設備改修第一期工事(その1) | 補正無し | 電源設備 | 電気配線 | EM-CETケーブル | 14㎟ ピット・天井 | m | 1300 | 2021-01-01 | シグマ設備設計室 | - | - | - | -
3038 | 警察本部庁舎空調設備改修第一期工事(その1) | 補正無し | 電源設備 | 電気配線 | EM-CETケーブル | 38㎟ 管内 | m | 2730 | 2021-01-01 | シグマ設備設計室 | - | - | - | -
3039 | 警察本部庁舎空調設備改修第一期工事(その1) | 補正無し | 電源設備 | 電気配線 | EM-CETケーブル | 38㎟ ピット・天井 | m | 2440 | 2021-01-01 | シグマ設備設計室 | - | - | - | -
3040 | 警察本部庁舎空調設備改修第一期工事(その1) | 補正無し | 電源設備 | 電気配線 | 600V耐燃性ポリエチレン絶縁電線(EM-IE) | 3.5㎟ | m | 250 | 2021-01-01 | シグマ設備設計室 | - | - | - | -
3041 | 警察本部庁舎空調設備改修第一期工事(その1) | 補正無し | 電源設備 | 電気配線 | 600V耐燃性ポリエチレン絶縁電線(EM-IE) | 5.5㎟ | m | 310 | 2021-01-01 | シグマ設備設計室 | - | - | - | -
3042 | 警察本部庁舎空調設備改修第一期工事(その1) | 補正無し | 電源設備 | 労務費 | 機器接続手間 | 空調室外機 接続 | 箇所 | 1960 | 2021-01-01 | シグマ設備設計室 | - | - | - | -
3043 | 警察本部庁舎空調設備改修第一期工事(その1) | 補正無し | 電源設備 | 労務費 | 機器接続手間 | 空調室内機 接続 | 箇所 | 1610 | 2021-01-01 | シグマ設備設計室 | - | - | - | -
3044 | 警察本部庁舎空調設備改修第一期工事(その1) | 補正無し | 電源設備 | 労務費 | 機器接続手間 | 空調室外機 切り離し | 箇所 | 780 | 2021-01-01 | シグマ設備設計室 | - | - | - | -
3045 | 警察本部庁舎空調設備改修第一期工事(その1) | 補正無し | 電源設備 | 労務費 | 機器接続手間 | 空調室内機 切り離し | 箇所 | 640 | 2021-01-01 | シグマ設備設計室 | - | - | - | -
3046 | 警察本部庁舎空調設備改修第一期工事(その1) | 補正無し | 電源設備 | 労務費 | 電灯盤改修 | 6L-1盤 | 面 | 87500 | 2021-01-01 | シグマ設備設計室 | - | - | - | -
3047 | 警察本部庁舎空調設備改修第一期工事(その1) | 補正無し | 電源設備 | 労務費 | 電灯盤改修 | RP-1盤 | 面 | 135000 | 2021-01-01 | シグマ設備設計室 | - | - | - | -
3048 | 警察本部庁舎空調設備改修第一期工事(その1) | 補正無し | 電源設備 | 労務費 | エンジニアリング費 | データファイル変更 サマリグラフ修正 | 式 | 430000 | 2021-01-01 | シグマ設備設計室 | - | - | - | -
3049 | 警察本部庁舎空調設備改修第一期工事(その1) | 補正無し | 電源設備 | 労務費 | 調整費 | ポイントデリート作業 | 式 | 2380000 | 2021-01-01 | シグマ設備設計室 | - | - | - | -
3050 | 警察本部庁舎空調設備改修第一期工事(その1) | 補正無し | 電源設備 | その他 | 自動制御機器 | 室内用温度調節器 | 個 | 14000 | 2021-01-01 | シグマ設備設計室 | - | - | - | -
3051 | 警察本部庁舎空調設備改修第一期工事(その1) | 補正無し | 電源設備 | その他 | 同上計装工事 | 機器交換作業 | 式 | 62400 | 2021-01-01 | シグマ設備設計室 | - | - | - | -
3052 | 警察本部庁舎空調設備改修第一期工事(その1) | 補正無し | 電源設備 | その他 | 同上計装工事 | 加湿弁配線・結線 | 式 | 31200 | 2021-01-01 | シグマ設備設計室 | - | - | - | -
3053 | 警察本部庁舎空調設備改修第一期工事(その1) | 補正無し | 電源設備 | 労務費 | 調整費 |  | 式 | 70200 | 2021-01-01 | シグマ設備設計室 | - | - | - | -
3054 | 警察本部庁舎空調設備改修第一期工事(その1) | 補正無し | 撤去 | エアコン | パッケージ形空気調和機 撤去 | 屋内機 天井カセット 2.8kw以下 | 台 | 3210 | 2021-01-01 | シグマ設備設計室 | - | - | - | -
3055 | 警察本部庁舎空調設備改修第一期工事(その1) | 補正無し | 撤去 | エアコン | パッケージ形空気調和機 撤去 | 屋内機 天井カセット 4.0kw以下 | 台 | 4030 | 2021-01-01 | シグマ設備設計室 | - | - | - | -
3056 | 警察本部庁舎空調設備改修第一期工事(その1) | 補正無し | 撤去 | エアコン | パッケージ形空気調和機 撤去 | 屋内機 天井カセット 5.6kw以下 | 台 | 4190 | 2021-01-01 | シグマ設備設計室 | - | - | - | -
3057 | 警察本部庁舎空調設備改修第一期工事(その1) | 補正無し | 撤去 | エアコン | パッケージ形空気調和機 撤去 | 屋内機 天井カセット 14.0kw以下 | 台 | 6480 | 2021-01-01 | シグマ設備設計室 | - | - | - | -
3058 | 警察本部庁舎空調設備改修第一期工事(その1) | 補正無し | 撤去 | エアコン | パッケージ形空気調和機 撤去 | 屋内機 天井埋込 25.0kw以下 | 台 | 10300 | 2021-01-01 | シグマ設備設計室 | - | - | - | -
3059 | 警察本部庁舎空調設備改修第一期工事(その1) | 補正無し | 撤去 | エアコン | パッケージ形空気調和機 撤去 | 屋内機 壁ビルトイン 防振基礎有り 35.5kw以下 | 台 | 24500 | 2021-01-01 | シグマ設備設計室 | - | - | - | -
3060 | 警察本部庁舎空調設備改修第一期工事(その1) | 補正無し | 撤去 | エアコン | パッケージ形空気調和機 撤去 | 屋内機 床置き 防振基礎有り 5.6kw以下 | 台 | 7300 | 2021-01-01 | シグマ設備設計室 | - | - | - | -
3061 | 警察本部庁舎空調設備改修第一期工事(その1) | 補正無し | 撤去 | エアコン | パッケージ形空気調和機 撤去 | 屋内機 床置き 防振基礎有り 12.5kw以下 | 台 | 11800 | 2021-01-01 | シグマ設備設計室 | - | - | - | -
3062 | 警察本部庁舎空調設備改修第一期工事(その1) | 補正無し | 撤去 | エアコン | パッケージ形空気調和機 撤去 | 屋内機 床置き 防振基礎有り 80.0kw以下 | 台 | 73600 | 2021-01-01 | シグマ設備設計室 | - | - | - | -
3063 | 警察本部庁舎空調設備改修第一期工事(その1) | 補正無し | 撤去 | その他 | 搬出費 |  | 式 | 63900 | 2021-01-01 | シグマ設備設計室 | - | - | - | -
3064 | 警察本部庁舎空調設備改修第一期工事(その1) | 補正無し | 撤去 | 加湿器 | 天井カセット形気化式加湿器撤去 |  | 台 | 3240 | 2021-01-01 | シグマ設備設計室 | - | - | - | -
3065 | 警察本部庁舎空調設備改修第一期工事(その1) | 補正無し | 撤去 | ダクト | グラスウール型ダクト(円形ダクト) 撤去 | 250㎜ | m | 530 | 2021-01-01 | シグマ設備設計室 | - | - | - | -
3066 | 警察本部庁舎空調設備改修第一期工事(その1) | 補正無し | 撤去 | ダクト | 矩形ダクト撤去 | 低圧ダクト 0.6㎜ | ㎡ | 1590 | 2021-01-01 | シグマ設備設計室 | - | - | - | -
3067 | 警察本部庁舎空調設備改修第一期工事(その1) | 補正無し | 撤去 | ダクト | 矩形ダクト撤去 | 低圧ダクト 0.8㎜ | ㎡ | 1660 | 2021-01-01 | シグマ設備設計室 | - | - | - | -
3068 | 警察本部庁舎空調設備改修第一期工事(その1) | 補正無し | 撤去 | ダクト | チャンバーボックス撤去 | サプライチャンバーボックス 0.8㎜ GW@25㎜内貼り | ㎡ | 1660 | 2021-01-01 | シグマ設備設計室 | - | - | - | -
3069 | 警察本部庁舎空調設備改修第一期工事(その1) | 補正無し | 撤去 | ダクト | チャンバーボックス撤去 | サプライチャンバーボックス 1.0㎜ GW@25㎜内貼り | ㎡ | 2060 | 2021-01-01 | シグマ設備設計室 | - | - | - | -
3070 | 警察本部庁舎空調設備改修第一期工事(その1) | 補正無し | 撤去 | 保温 | ダクト保温撤去 | 機械室・倉庫 GW@25㎜ | ㎡ | 1290 | 2021-01-01 | シグマ設備設計室 | - | - | - | -
3071 | 警察本部庁舎空調設備改修第一期工事(その1) | 補正無し | 撤去 | その他 | 資料補完室天井撤去 | 化粧PB9.5t 天井下地:LGS共 | ㎡ | 1400 | 2021-01-01 | シグマ設備設計室 | - | - | - | -
3072 | 警察本部庁舎空調設備改修第一期工事(その1) | 補正無し | 撤去 | 配管 | 冷媒用銅管 撤去 | 6.35(0.8,8㎜)x12.7(0.8,10㎜) | m | 440 | 2021-01-01 | シグマ設備設計室 | - | - | - | -
3073 | 警察本部庁舎空調設備改修第一期工事(その1) | 補正無し | 撤去 | 配管 | 冷媒用銅管 撤去 | 9.52(0.8,8㎜)x15.88(1.0,10㎜) | m | 560 | 2021-01-01 | シグマ設備設計室 | - | - | - | -
3074 | 警察本部庁舎空調設備改修第一期工事(その1) | 補正無し | 撤去 | 配管 | 冷媒用銅管 撤去 | 9.52(0.8,8㎜)x19.95(1.0,10㎜) | m | 650 | 2021-01-01 | シグマ設備設計室 | - | - | - | -
3075 | 警察本部庁舎空調設備改修第一期工事(その1) | 補正無し | 撤去 | 配管 | 冷媒用銅管 撤去 | 12.7外径(1/2B) | m | 440 | 2021-01-01 | シグマ設備設計室 | - | - | - | -
3076 | 警察本部庁舎空調設備改修第一期工事(その1) | 補正無し | 撤去 | 配管 | 冷媒用銅管 撤去 | 15.88外径(5/8B) | m | 560 | 2021-01-01 | シグマ設備設計室 | - | - | - | -
3077 | 警察本部庁舎空調設備改修第一期工事(その1) | 補正無し | 撤去 | 配管 | 冷媒用銅管 撤去 | 19.05外径(3/4B) | m | 650 | 2021-01-01 | シグマ設備設計室 | - | - | - | -
3078 | 警察本部庁舎空調設備改修第一期工事(その1) | 補正無し | 撤去 | 配管 | 冷媒用銅管 撤去 | 25.4外径(1B) | m | 870 | 2021-01-01 | シグマ設備設計室 | - | - | - | -
3079 | 警察本部庁舎空調設備改修第一期工事(その1) | 補正無し | 撤去 | 配管 | 冷媒用銅管 撤去 | 28.58外径(1 1/8B) | m | 1040 | 2021-01-01 | シグマ設備設計室 | - | - | - | -
3080 | 警察本部庁舎空調設備改修第一期工事(その1) | 補正無し | 撤去 | 配管 | 冷媒用銅管 撤去 | 34.92外径(1 3/8B) | m | 1180 | 2021-01-01 | シグマ設備設計室 | - | - | - | -
3081 | 警察本部庁舎空調設備改修第一期工事(その1) | 補正無し | 撤去 | 配管 | 冷媒用銅管 撤去 | 38.1外径(1 1/2B) | m | 1280 | 2021-01-01 | シグマ設備設計室 | - | - | - | -
3082 | 警察本部庁舎空調設備改修第一期工事(その1) | 補正無し | 撤去 | 配管 | 給水・塩ビライニング鋼管(SGP-VA) | ねじ接合 屋内一般 20A | m | 750 | 2021-01-01 | シグマ設備設計室 | - | - | - | -
3083 | 警察本部庁舎空調設備改修第一期工事(その1) | 補正無し | 撤去 | 保温 | 冷媒用銅管 保温材撤去 | 6.35(0.8,8㎜)x12.7(0.8,10㎜) | m | 80 | 2021-01-01 | シグマ設備設計室 | - | - | - | -
3084 | 警察本部庁舎空調設備改修第一期工事(その1) | 補正無し | 撤去 | 保温 | 冷媒用銅管 保温材撤去 | 9.52(0.8,8㎜)x15.88(1.0,10㎜) | m | 80 | 2021-01-01 | シグマ設備設計室 | - | - | - | -
3085 | 警察本部庁舎空調設備改修第一期工事(その1) | 補正無し | 撤去 | 保温 | 冷媒用銅管 保温材撤去 | 9.52(0.8,8㎜)x19.05(1.0,10㎜) | m | 90 | 2021-01-01 | シグマ設備設計室 | - | - | - | -
3086 | 警察本部庁舎空調設備改修第一期工事(その1) | 補正無し | 撤去 | 保温 | 冷媒用銅管 保温材撤去 | 12.7外径(1/2B) | m | 40 | 2021-01-01 | シグマ設備設計室 | - | - | - | -
3087 | 警察本部庁舎空調設備改修第一期工事(その1) | 補正無し | 撤去 | 保温 | 冷媒用銅管 保温材撤去 | 15.88外径(5/8B) | m | 40 | 2021-01-01 | シグマ設備設計室 | - | - | - | -
3088 | 警察本部庁舎空調設備改修第一期工事(その1) | 補正無し | 撤去 | 保温 | 冷媒用銅管 保温材撤去 | 19.05外径(3/4B) | m | 50 | 2021-01-01 | シグマ設備設計室 | - | - | - | -
3089 | 警察本部庁舎空調設備改修第一期工事(その1) | 補正無し | 撤去 | 保温 | 冷媒用銅管 保温材撤去 | 25.4外径(1B) | m | 50 | 2021-01-01 | シグマ設備設計室 | - | - | - | -
3090 | 警察本部庁舎空調設備改修第一期工事(その1) | 補正無し | 撤去 | 保温 | 冷媒用銅管 保温材撤去 | 28.58外径(1 1/8B) | m | 50 | 2021-01-01 | シグマ設備設計室 | - | - | - | -
3091 | 警察本部庁舎空調設備改修第一期工事(その1) | 補正無し | 撤去 | 保温 | 冷媒用銅管 保温材撤去 | 34.92外径(1 3/8B) | m | 50 | 2021-01-01 | シグマ設備設計室 | - | - | - | -
3092 | 警察本部庁舎空調設備改修第一期工事(その1) | 補正無し | 撤去 | 保温 | 冷媒用銅管 保温材撤去 | 38.1外径(1 1/2B) | m | 50 | 2021-01-01 | シグマ設備設計室 | - | - | - | -
3093 | 警察本部庁舎空調設備改修第一期工事(その1) | 補正無し | 撤去 | 保温 | 給水管 保温撤去 | グラスウール 天井内 パイプシャフト内 アルミガラスクロス 20A 再使用しない | m | 410 | 2021-01-01 | シグマ設備設計室 | - | - | - | -
3094 | 警察本部庁舎空調設備改修第一期工事(その1) | 補正無し | 撤去 | その他 | 冷媒ガス回収作業 |  | 台 | 30000 | 2021-01-01 | シグマ設備設計室 | - | - | - | -
3095 | 警察本部庁舎空調設備改修第一期工事(その1) | 補正無し | 撤去 | 電気配線 | 厚綱電線管 撤去 | (G28) 再使用しない | m | 500 | 2021-01-01 | シグマ設備設計室 | - | - | - | -
3096 | 警察本部庁舎空調設備改修第一期工事(その1) | 補正無し | 撤去 | 電気配線 | 厚綱電線管 撤去 | (G54) 再使用しない | m | 1100 | 2021-01-01 | シグマ設備設計室 | - | - | - | -
3097 | 警察本部庁舎空調設備改修第一期工事(その1) | 補正無し | 撤去 | 電気配線 | 600V絶縁ケーブル 撤去 | 2.0㎜-3C ピット・天井 再使用しない | m | 82 | 2021-01-01 | シグマ設備設計室 | - | - | - | -
3098 | 警察本部庁舎空調設備改修第一期工事(その1) | 補正無し | 撤去 | 電気配線 | 600V絶縁電線 撤去 | 14㎟x1本 再使用しない | m | 96 | 2021-01-01 | シグマ設備設計室 | - | - | - | -
3099 | 警察本部庁舎空調設備改修第一期工事(その1) | 補正無し | 撤去 | 電気配線 | CVケーブル 撤去 | 5.5㎟-4C 管内 再使用しない | m | 140 | 2021-01-01 | シグマ設備設計室 | - | - | - | -
3100 | 警察本部庁舎空調設備改修第一期工事(その1) | 補正無し | 撤去 | 電気配線 | CVケーブル 撤去 | 5.5㎟-4C ピット・天井 再使用しない | m | 120 | 2021-01-01 | シグマ設備設計室 | - | - | - | -
3101 | 警察本部庁舎空調設備改修第一期工事(その1) | 補正無し | 撤去 | 電気配線 | CVTケーブル 撤去 | 60㎟ 管内 再使用しない | m | 390 | 2021-01-01 | シグマ設備設計室 | - | - | - | -
3102 | 警察本部庁舎空調設備改修第一期工事(その1) | 補正無し | 撤去 | 電気配線 | CVTケーブル 撤去 | 60㎟ ピット・天井 再使用しない | m | 310 | 2021-01-01 | シグマ設備設計室 | - | - | - | -
3103 | 警察本部庁舎空調設備改修第一期工事(その1) | 補正無し | 撤去 | 電気配線 | CPEVSケーブル 撤去 | 1.2㎟ 1P冷媒配管共巻 再使用しない | m | 60 | 2021-01-01 | シグマ設備設計室 | - | - | - | -
3104 | 警察本部庁舎空調設備改修第一期工事(その1) | 補正無し | 撤去 | その他 | 空調用個別リモコン(ワイヤード)撤去 | 再使用しない | 個 | 380 | 2021-01-01 | シグマ設備設計室 | - | - | - | -
3105 | 警察本部庁舎空調設備改修第一期工事(その1) | 補正無し | 撤去 | その他 | 温度計 撤去 | 再使用しない | 個 | 380 | 2021-01-01 | シグマ設備設計室 | - | - | - | -
3106 | 警察本部庁舎空調設備改修第一期工事(その1) | 補正無し | 撤去 | 運搬 | 発生材運搬 |  | 式 | 84470 | 2021-01-01 | シグマ設備設計室 | - | - | - | -
3107 | 警察本部庁舎空調設備改修第一期工事(その1) | 補正無し | 撤去 | 処分費 | 発生材処分 |  | 式 | 396000 | 2021-01-01 | シグマ設備設計室 | - | - | - | -
3108 | 警察本部庁舎空調設備改修第一期工事(その1) | 補正無し | 撤去 | 運搬 | とりこわし発生材運搬 | ダンプトラック 4t積級 金属類 | ㎥ | 2800 | 2021-01-01 | シグマ設備設計室 | - | - | - | -
3109 | 警察本部庁舎空調設備改修第一期工事(その1) | 補正無し | 撤去 | 運搬 | とりこわし発生材運搬 | ダンプトラック 4t積級 保温類他 | ㎥ | 730 | 2021-01-01 | シグマ設備設計室 | - | - | - | -
3110 | 警察本部庁舎空調設備改修第一期工事(その1) | 補正無し | 撤去 | 運搬 | とりこわし発生材運搬 | ダンプトラック 2t積級 冷媒ガス | 台 | 8020 | 2021-01-01 | シグマ設備設計室 | - | - | - | -
3111 | 警察本部庁舎空調設備改修第一期工事(その1) | 補正無し | 撤去 | 処分費 | とりこわし発生材処分 | 金属類 | ㎥ | 5000 | 2021-01-01 | シグマ設備設計室 | - | - | - | -
3112 | 警察本部庁舎空調設備改修第一期工事(その1) | 補正無し | 撤去 | 処分費 | とりこわし発生材処分 | 保温類他 | ㎥ | 12000 | 2021-01-01 | シグマ設備設計室 | - | - | - | -
3113 | 警察本部庁舎空調設備改修第一期工事(その1) | 補正無し | 撤去 | 処分費 | 冷媒ガス破壊処理 | R22 | kg | 2000 | 2021-01-01 | シグマ設備設計室 | - | - | - | -
3114 | 警察本部庁舎空調設備改修第一期工事(その2) | 補正無し | 空調設備 | エアコン | パッケージエアコン | 天井カセット2方向 冷房能力:3.6kw 耐塩害仕様 暖房能力:4.0kw 室内外機共 | 組 | 258000 | 2021-07-01 | シグマ設備設計室 | - | - | - | -
3115 | 警察本部庁舎空調設備改修第一期工事(その2) | 補正無し | 空調設備 | 据付 | 同上据付費 | 室内機:天井カセット形 室外機:床置き 樹脂製架台 | 組 | 29500 | 2021-07-01 | シグマ設備設計室 | - | - | - | -
3116 | 警察本部庁舎空調設備改修第一期工事(その2) | 補正無し | 空調設備 | エアコン | パッケージエアコン | 天井カセット2方向 冷房能力:5.6kw 耐塩害仕様 暖房能力:6.3kw 室内外機共 | 組 | 328000 | 2021-07-01 | シグマ設備設計室 | - | - | - | -
3117 | 警察本部庁舎空調設備改修第一期工事(その2) | 補正無し | 空調設備 | 据付 | 同上据付費 | 室内機:天井カセット形 室外機:床置き 樹脂製架台 | 組 | 35200 | 2021-07-01 | シグマ設備設計室 | - | - | - | -
3118 | 警察本部庁舎空調設備改修第一期工事(その2) | 補正無し | 空調設備 | エアコン | マルチエアコン室内機 | 天井カセット4方向 冷媒能力:7.1kw 暖房能力:8.0kw | 台 | 119000 | 2021-07-01 | シグマ設備設計室 | - | - | - | -
3119 | 警察本部庁舎空調設備改修第一期工事(その2) | 補正無し | 空調設備 | 据付 | 同上据付費 | 天井カセット形 | 台 | 14300 | 2021-07-01 | シグマ設備設計室 | - | - | - | -
3120 | 警察本部庁舎空調設備改修第一期工事(その2) | 補正無し | 空調設備 | エアコン | マルチエアコン室外機 | 冷房能力:22.4kw 耐塩害仕様 暖房能力:25.0kw アクティブフィルタ | 台 | 725000 | 2021-07-01 | シグマ設備設計室 | - | - | - | -
3121 | 警察本部庁舎空調設備改修第一期工事(その2) | 補正無し | 空調設備 | 据付 | 同上据付費 | 床置き 防振架台 | 台 | 83100 | 2021-07-01 | シグマ設備設計室 | - | - | - | -
3122 | 警察本部庁舎空調設備改修第一期工事(その2) | 補正無し | 空調設備 | エアコン | マルチエアコン室内機 | 天井カセット2方向 冷房能力:14.0kw 暖房能力:16.0kw | 台 | 171000 | 2021-07-01 | シグマ設備設計室 | - | - | - | -
3123 | 警察本部庁舎空調設備改修第一期工事(その2) | 補正無し | 空調設備 | 据付 | 同上据付費 | 天井カセット形 | 台 | 21900 | 2021-07-01 | シグマ設備設計室 | - | - | - | -
3124 | 警察本部庁舎空調設備改修第一期工事(その2) | 補正無し | 空調設備 | エアコン | マルチエアコン室外機 | 冷媒能力:50.0kw 耐塩害仕様 暖房能力:56.0kw アクティブフィルタ | 台 | 1539000 | 2021-07-01 | シグマ設備設計室 | - | - | - | -
3125 | 警察本部庁舎空調設備改修第一期工事(その2) | 補正無し | 空調設備 | 据付 | 同上据付費 | 床置き 防振架台 | 台 | 160000 | 2021-07-01 | シグマ設備設計室 | - | - | - | -
3126 | 警察本部庁舎空調設備改修第一期工事(その2) | 補正無し | 空調設備 | エアコン | マルチエアコン室内機 | 天井カセット4方向 冷房能力:8.0kw 暖房能力:9.0kw | 台 | 123000 | 2021-07-01 | シグマ設備設計室 | - | - | - | -
3127 | 警察本部庁舎空調設備改修第一期工事(その2) | 補正無し | 空調設備 | 据付 | 同上据付費 | 天井カセット形 | 台 | 17000 | 2021-07-01 | シグマ設備設計室 | - | - | - | -
3128 | 警察本部庁舎空調設備改修第一期工事(その2) | 補正無し | 空調設備 | エアコン | マルチエアコン室外機 | 冷房能力:35.5kw 耐塩害仕様 暖房能力:57.5kw アクティブフィルタ | 台 | 1114000 | 2021-07-01 | シグマ設備設計室 | - | - | - | -
3129 | 警察本部庁舎空調設備改修第一期工事(その2) | 補正無し | 空調設備 | 据付 | 同上据付費 | 床置き 防振架台 | 台 | 129000 | 2021-07-01 | シグマ設備設計室 | - | - | - | -
3130 | 警察本部庁舎空調設備改修第一期工事(その2) | 補正無し | 空調設備 | エアコン | マルチエアコン室内機 | 天井カセット4方向 冷房能力:11.2kw 暖房能力:12.5kw | 台 | 150000 | 2021-07-01 | シグマ設備設計室 | - | - | - | -
3131 | 警察本部庁舎空調設備改修第一期工事(その2) | 補正無し | 空調設備 | 据付 | 同上据付費 | 天井カセット形 | 台 | 21900 | 2021-07-01 | シグマ設備設計室 | - | - | - | -
3132 | 警察本部庁舎空調設備改修第一期工事(その2) | 補正無し | 空調設備 | エアコン | マルチエアコン室外機 | 冷房能力:67.0kw 耐塩害仕様 暖房能力:77.5kw アクティブフィルタ | 台 | 1878000 | 2021-07-01 | シグマ設備設計室 | - | - | - | -
3133 | 警察本部庁舎空調設備改修第一期工事(その2) | 補正無し | 空調設備 | 据付 | 同上据付費 | 床置き 防振架台 | 台 | 218000 | 2021-07-01 | シグマ設備設計室 | - | - | - | -
3134 | 警察本部庁舎空調設備改修第一期工事(その2) | 補正無し | 空調設備 | 加湿器 | 加湿器 | 天井カセット形2方向 10.0kw迄 | 台 | 21600 | 2021-07-01 | シグマ設備設計室 | - | - | - | -
3135 | 警察本部庁舎空調設備改修第一期工事(その2) | 補正無し | 空調設備 | 加湿器 | 加湿器 | 天井カセット形2方向 11.0kw以上用 | 台 | 27600 | 2021-07-01 | シグマ設備設計室 | - | - | - | -
3136 | 警察本部庁舎空調設備改修第一期工事(その2) | 補正無し | 空調設備 | 加湿器 | 加湿器 | 天井カセット形4方向 | 台 | 25900 | 2021-07-01 | シグマ設備設計室 | - | - | - | -
3137 | 警察本部庁舎空調設備改修第一期工事(その2) | 補正無し | 空調設備 | 据付 | 加湿器据付費 |  | 台 | 11100 | 2021-07-01 | シグマ設備設計室 | - | - | - | -
3138 | 警察本部庁舎空調設備改修第一期工事(その2) | 補正無し | 空調設備 | その他 | 冷媒追加充填作業 | R410A | 式 | 121200 | 2021-07-01 | シグマ設備設計室 | - | - | - | -
3139 | 警察本部庁舎空調設備改修第一期工事(その2) | 補正無し | 空調設備 | その他 | 試運転調整 |  | 式 | 176000 | 2021-07-01 | シグマ設備設計室 | - | - | - | -
3140 | 警察本部庁舎空調設備改修第一期工事(その2) | 補正無し | 空調設備 | その他 | 後施工アンカー | 上向打 M12 | 本 | 700 | 2021-07-01 | シグマ設備設計室 | - | - | - | -
3141 | 警察本部庁舎空調設備改修第一期工事(その2) | 補正無し | 空調設備 | その他 | 振れ止め金物 | ボルト固定式 | 組 | 3490 | 2021-07-01 | シグマ設備設計室 | - | - | - | -
3142 | 警察本部庁舎空調設備改修第一期工事(その2) | 補正無し | 空調設備 | その他 | 防振吊金具 | 室内機 40kg未満 | 個 | 580 | 2021-07-01 | シグマ設備設計室 | - | - | - | -
3143 | 警察本部庁舎空調設備改修第一期工事(その2) | 補正無し | 空調設備 | その他 | 防振吊金具 | 室内機 40kg以上 | 個 | 740 | 2021-07-01 | シグマ設備設計室 | - | - | - | -
3144 | 警察本部庁舎空調設備改修第一期工事(その2) | 補正無し | 空調設備 | その他 | 転倒防止金物 | 溶融亜鉛めっき製 | 組 | 1980 | 2021-07-01 | シグマ設備設計室 | - | - | - | -
3145 | 警察本部庁舎空調設備改修第一期工事(その2) | 補正無し | 空調設備 | その他 | 文字標識等 |  | 式 | 84400 | 2021-07-01 | シグマ設備設計室 | - | - | - | -
3146 | 警察本部庁舎空調設備改修第一期工事(その2) | 補正無し | 空調設備 | 労務費 | 仮設足場 |  | 式 | 50900 | 2021-07-01 | シグマ設備設計室 | - | - | - | -
3147 | 警察本部庁舎空調設備改修第一期工事(その2) | 補正無し | 空調設備 | 労務費 | 搬入 |  | 式 | 52500 | 2021-07-01 | シグマ設備設計室 | - | - | - | -
3148 | 警察本部庁舎空調設備改修第一期工事(その2) | 補正無し | 空調設備 | 労務費 | ラフテレーンクレーン | 65t吊 オペレータ付き | 台・日 | 120000 | 2021-07-01 | シグマ設備設計室 | - | - | - | -
3149 | 警察本部庁舎空調設備改修第一期工事(その2) | 補正無し | 空調設備 | 労務費 | 養生費 |  | 式 | 30500 | 2021-07-01 | シグマ設備設計室 | - | - | - | -
3150 | 警察本部庁舎空調設備改修第一期工事(その2) | 補正無し | 空調設備 | 労務費 | 清掃・片付け |  | 式 | 108500 | 2021-07-01 | シグマ設備設計室 | - | - | - | -
3151 | 警察本部庁舎空調設備改修第一期工事(その2) | 補正無し | 空調設備 | 架台類 | 樹脂製エアコン室外機据付台 | 450Lx150Wx120H | 個 | 1860 | 2021-07-01 | シグマ設備設計室 | - | - | - | -
3152 | 警察本部庁舎空調設備改修第一期工事(その2) | 補正無し | 空調設備 | 架台類 | スプリング防振架台 | 塩害仕様 ACP-24,34 | 台 | 222000 | 2021-07-01 | シグマ設備設計室 | - | - | - | -
3153 | 警察本部庁舎空調設備改修第一期工事(その2) | 補正無し | 空調設備 | 架台類 | スプリング防振架台 | 塩害仕様 ACP-17,32 | 台 | 111000 | 2021-07-01 | シグマ設備設計室 | - | - | - | -
3154 | 警察本部庁舎空調設備改修第一期工事(その2) | 補正無し | 空調設備 | 架台類 | 防振パット | 幅100㎜x10t | m | 1020 | 2021-07-01 | シグマ設備設計室 | - | - | - | -
3155 | 警察本部庁舎空調設備改修第一期工事(その2) | 補正無し | 空調設備 | 架台類 | H形鋼 | H-150x150x7x10 | kg | 100 | 2021-07-01 | シグマ設備設計室 | - | - | - | -
3156 | 警察本部庁舎空調設備改修第一期工事(その2) | 補正無し | 空調設備 | 労務費 | H形鋼加工費 | 工場 | kg | 50 | 2021-07-01 | シグマ設備設計室 | - | - | - | -
3157 | 警察本部庁舎空調設備改修第一期工事(その2) | 補正無し | 空調設備 | 労務費 | H形鋼加工費 | 現場取り付け | kg | 9 | 2021-07-01 | シグマ設備設計室 | - | - | - | -
3158 | 警察本部庁舎空調設備改修第一期工事(その2) | 補正無し | 空調設備 | その他 | 溶融亜鉛メッキ | SDH-55 | kg | 80 | 2021-07-01 | シグマ設備設計室 | - | - | - | -
3159 | 警察本部庁舎空調設備改修第一期工事(その2) | 補正無し | 空調設備 | 運搬 | 運搬費 | 工場→メッキ工場 | kg | 8 | 2021-07-01 | シグマ設備設計室 | - | - | - | -
3160 | 警察本部庁舎空調設備改修第一期工事(その2) | 補正無し | 空調設備 | 運搬 | 運搬費 | メッキ工場→現場 | kg | 8 | 2021-07-01 | シグマ設備設計室 | - | - | - | -
3161 | 警察本部庁舎空調設備改修第一期工事(その2) | 補正無し | 空調設備 | 労務費 | 搬入費 | H-150x150x7x10 | kg | 50 | 2021-07-01 | シグマ設備設計室 | - | - | - | -
3162 | 警察本部庁舎空調設備改修第一期工事(その2) | 補正無し | 空調設備 | 労務費 | 穴開け加工費 |  | 箇所 | 1350 | 2021-07-01 | シグマ設備設計室 | - | - | - | -
3163 | 警察本部庁舎空調設備改修第一期工事(その2) | 補正無し | 空調設備 | その他 | SUSボルト | M-12 | 本 | 50 | 2021-07-01 | シグマ設備設計室 | - | - | - | -
3164 | 警察本部庁舎空調設備改修第一期工事(その2) | 補正無し | 空調設備 | その他 | SUSナット、ワッシャ | M-12 | 組 | 30 | 2021-07-01 | シグマ設備設計室 | - | - | - | -
3165 | 警察本部庁舎空調設備改修第一期工事(その2) | 補正無し | 配管設備 | その他 | 既設管切断接続 | 冷媒管 | 箇所 | 4710 | 2021-07-01 | シグマ設備設計室 | - | - | - | -
3166 | 警察本部庁舎空調設備改修第一期工事(その2) | 補正無し | 配管設備 | その他 | 既設管切断接続 | ドレン管 保温あり | 箇所 | 3280 | 2021-07-01 | シグマ設備設計室 | - | - | - | -
3167 | 警察本部庁舎空調設備改修第一期工事(その2) | 補正無し | 配管設備 | その他 | 既設管切断接続 | 給水管 | 箇所 | 3280 | 2021-07-01 | シグマ設備設計室 | - | - | - | -
3168 | 警察本部庁舎空調設備改修第一期工事(その2) | 補正無し | 配管設備 | 配管 | 冷媒用被覆銅管(ベアコイル) | 6.35(0.8,8㎜)x12.7(0.8,10㎜) | m | 2560 | 2021-07-01 | シグマ設備設計室 | - | - | - | -
3169 | 警察本部庁舎空調設備改修第一期工事(その2) | 補正無し | 配管設備 | 配管 | 冷媒用被覆銅管(ベアコイル) | 9.52(0.8,8㎜)x15.88(1.0,10㎜) | m | 3440 | 2021-07-01 | シグマ設備設計室 | - | - | - | -
3170 | 警察本部庁舎空調設備改修第一期工事(その2) | 補正無し | 配管設備 | 配管 | 冷媒用被覆銅管(ベアコイル) | 9.52(0.8,8㎜)x19.05(1.0,10㎜) | m | 4210 | 2021-07-01 | シグマ設備設計室 | - | - | - | -
3171 | 警察本部庁舎空調設備改修第一期工事(その2) | 補正無し | 配管設備 | 配管 | 冷媒用銅管 | 9.52外径(3/8B) | m | 1600 | 2021-07-01 | シグマ設備設計室 | - | - | - | -
3172 | 警察本部庁舎空調設備改修第一期工事(その2) | 補正無し | 配管設備 | 配管 | 冷媒用銅管 | 12.7外径(1/2B) | m | 2080 | 2021-07-01 | シグマ設備設計室 | - | - | - | -
3173 | 警察本部庁舎空調設備改修第一期工事(その2) | 補正無し | 配管設備 | 配管 | 冷媒用銅管 | 15.88外径(5/8B) | m | 2770 | 2021-07-01 | シグマ設備設計室 | - | - | - | -
3174 | 警察本部庁舎空調設備改修第一期工事(その2) | 補正無し | 配管設備 | 配管 | 冷媒用銅管 | 19.05外径(3/4B) | m | 3330 | 2021-07-01 | シグマ設備設計室 | - | - | - | -
3175 | 警察本部庁舎空調設備改修第一期工事(その2) | 補正無し | 配管設備 | 配管 | 冷媒用銅管 | 22.22外径(7/8B) | m | 4060 | 2021-07-01 | シグマ設備設計室 | - | - | - | -
3176 | 警察本部庁舎空調設備改修第一期工事(その2) | 補正無し | 配管設備 | 配管 | 冷媒用銅管 | 25.4外径(1B) | m | 4890 | 2021-07-01 | シグマ設備設計室 | - | - | - | -
3177 | 警察本部庁舎空調設備改修第一期工事(その2) | 補正無し | 配管設備 | 配管 | 冷媒用銅管 | 31.75外径(1 1/4B) | m | 6740 | 2021-07-01 | シグマ設備設計室 | - | - | - | -
3178 | 警察本部庁舎空調設備改修第一期工事(その2) | 補正無し | 配管設備 | 配管 | 冷媒用銅管 | 38.1外径(1 1/2B) | m | 8660 | 2021-07-01 | シグマ設備設計室 | - | - | - | -
3179 | 警察本部庁舎空調設備改修第一期工事(その2) | 補正無し | 配管設備 | 配管 | 給水・一般配管用ステンレス鋼鋼管 | 拡管式 屋内一般 20SU | m | 2920 | 2021-07-01 | シグマ設備設計室 | - | - | - | -
3180 | 警察本部庁舎空調設備改修第一期工事(その2) | 補正無し | 配管設備 | 配管 | フレキシブルチューブ | ステンレス製 20A | m | 4940 | 2021-07-01 | シグマ設備設計室 | - | - | - | -
3181 | 警察本部庁舎空調設備改修第一期工事(その2) | 補正無し | 配管設備 | 弁類 | 一般配管用ステンレス鋼ボール弁 | 10K(ねじ) 20A | m | 9690 | 2021-07-01 | シグマ設備設計室 | - | - | - | -
3182 | 警察本部庁舎空調設備改修第一期工事(その2) | 補正無し | 配管設備 | その他 | 形鋼振れ止め支持 |  | 式 | 9200 | 2021-07-01 | シグマ設備設計室 | - | - | - | -
3183 | 警察本部庁舎空調設備改修第一期工事(その2) | 補正無し | 配管設備 | 配管 | 保温材付ドレンパイプ(VP+30倍発泡ポリエチレン) | 屋内一般 30A | m | 3130 | 2021-07-01 | シグマ設備設計室 | - | - | - | -
3184 | 警察本部庁舎空調設備改修第一期工事(その2) | 補正無し | 配管設備 | 保温 | 冷媒用被覆銅管保温 | 屋外・多湿 ガルバリウム鋼板 6.35x12.7(ベアコイル) 50A適用 | m | 4820 | 2021-07-01 | シグマ設備設計室 | - | - | - | -
3185 | 警察本部庁舎空調設備改修第一期工事(その2) | 補正無し | 配管設備 | 保温 | 冷媒用被覆銅管保温 | 屋外・多湿 ガルバリウム鋼板 12.70x25.4(シングルコイル) 100A適用 | m | 7040 | 2021-07-01 | シグマ設備設計室 | - | - | - | -
3186 | 警察本部庁舎空調設備改修第一期工事(その2) | 補正無し | 配管設備 | 保温 | 冷媒用被覆銅管保温 | 屋外・多湿 ガルバリウム鋼板 9.52(12.70)x22.2(シングルコイル) 65A適用 | m | 5290 | 2021-07-01 | シグマ設備設計室 | - | - | - | -
3187 | 警察本部庁舎空調設備改修第一期工事(その2) | 補正無し | 配管設備 | 保温 | 冷媒用被覆銅管保温 | 屋外・多湿 ガルバリウム鋼板 9.52x19.05(ペアコイル) 65A適用 | m | 5290 | 2021-07-01 | シグマ設備設計室 | - | - | - | -
3188 | 警察本部庁舎空調設備改修第一期工事(その2) | 補正無し | 配管設備 | 保温 | 冷媒用被覆銅管保温 | 屋外・多湿 ガルバリウム鋼板 15.88(19.05)x38.1(シングルコイル) 100A適用 | m | 7040 | 2021-07-01 | シグマ設備設計室 | - | - | - | -
3189 | 警察本部庁舎空調設備改修第一期工事(その2) | 補正無し | 配管設備 | 保温 | 冷媒用被覆銅管保温 | 屋外・多湿 ガルバリウム鋼板 19.05(15.88)x31.8(シングルコイル) 100A適用 | m | 7040 | 2021-07-01 | シグマ設備設計室 | - | - | - | -
3190 | 警察本部庁舎空調設備改修第一期工事(その2) | 補正無し | 配管設備 | 保温 | 給水管 保温 | グラスウール 天井内 パイプシャフト内 アルミガラスクロス 20A | m | 1580 | 2021-07-01 | シグマ設備設計室 | - | - | - | -
3191 | 警察本部庁舎空調設備改修第一期工事(その2) | 補正無し | 配管設備 | 配管 | 配管系統 調整 |  | m | 420 | 2021-07-01 | シグマ設備設計室 | - | - | - | -
3192 | 警察本部庁舎空調設備改修第一期工事(その2) | 補正無し | 配管設備 | 労務費 | 機械はつり(ダイヤモンドカッターによる配管用貫通口) | 200㎜程度 100㎜ | 箇所 | 10600 | 2021-07-01 | シグマ設備設計室 | - | - | - | -
3193 | 警察本部庁舎空調設備改修第一期工事(その2) | 補正無し | 計装設備 | 電気配線 | EM-CEケーブル | 2㎟-4C ピット・天井 | m | 620 | 2021-07-01 | シグマ設備設計室 | - | - | - | -
3194 | 警察本部庁舎空調設備改修第一期工事(その2) | 補正無し | 計装設備 | 電気配線 | EM-CEケーブル | 2㎟-4C 冷媒配管共巻 | m | 620 | 2021-07-01 | シグマ設備設計室 | - | - | - | -
3195 | 警察本部庁舎空調設備改修第一期工事(その2) | 補正無し | 計装設備 | 電気配線 | EM-CEE-Sケーブル | 1.25㎟-2C ラック | m | 660 | 2021-07-01 | シグマ設備設計室 | - | - | - | -
3196 | 警察本部庁舎空調設備改修第一期工事(その2) | 補正無し | 計装設備 | 電気配線 | EM-CEE-Sケーブル | 1.25㎟-2C 冷媒配管共巻 | m | 510 | 2021-07-01 | シグマ設備設計室 | - | - | - | -
3197 | 警察本部庁舎空調設備改修第一期工事(その2) | 補正無し | 計装設備 | 電気配線 | EM-CEE-Sケーブル | 1.25㎟-2C ピット・天井 | m | 510 | 2021-07-01 | シグマ設備設計室 | - | - | - | -
3198 | 警察本部庁舎空調設備改修第一期工事(その2) | 補正無し | 計装設備 | 電気配線 | プルボックスSS形 | 150x150x150 | 個 | 5640 | 2021-07-01 | シグマ設備設計室 | - | - | - | -
3199 | 警察本部庁舎空調設備改修第一期工事(その2) | 補正無し | 計装設備 | その他 | 金属製アウトレットボックス(カバー付) | 中四角 浅型 D44 | 個 | 1530 | 2021-07-01 | シグマ設備設計室 | - | - | - | -
3200 | 警察本部庁舎空調設備改修第一期工事(その2) | 補正無し | 計装設備 | リモコン | 集中リモコン | タッチパネル式 屋内機48台対応 | 個 | 64800 | 2021-07-01 | シグマ設備設計室 | - | - | - | -
3201 | 警察本部庁舎空調設備改修第一期工事(その2) | 補正無し | 計装設備 | 据付 | 同上取付費 |  | 個 | 2940 | 2021-07-01 | シグマ設備設計室 | - | - | - | -
3202 | 警察本部庁舎空調設備改修第一期工事(その2) | 補正無し | 計装設備 | リモコン | ワイヤードリモコン | 空調用個別リモコン | 個 | 10300 | 2021-07-01 | シグマ設備設計室 | - | - | - | -
3203 | 警察本部庁舎空調設備改修第一期工事(その2) | 補正無し | 計装設備 | 据付 | 同上取付費 |  | 個 | 1300 | 2021-07-01 | シグマ設備設計室 | - | - | - | -
3204 | 警察本部庁舎空調設備改修第一期工事(その2) | 補正無し | 電源設備 | 電気配線 | ケーブル保護用合成樹脂被覆鋼管(GLT) | 露出配管 28㎜ | m | 3770 | 2021-07-01 | シグマ設備設計室 | - | - | - | -
3205 | 警察本部庁舎空調設備改修第一期工事(その2) | 補正無し | 電源設備 | 電気配線 | ケーブル保護用合成樹脂被覆鋼管(GLT) | 露出配管 36㎜ | m | 4550 | 2021-07-01 | シグマ設備設計室 | - | - | - | -
3206 | 警察本部庁舎空調設備改修第一期工事(その2) | 補正無し | 電源設備 | 電気配線 | ケーブル保護用合成樹脂被覆鋼管(GLT) | 露出配管 54㎜ | m | 8150 | 2021-07-01 | シグマ設備設計室 | - | - | - | -
3207 | 警察本部庁舎空調設備改修第一期工事(その2) | 補正無し | 電源設備 | 電気配線 | 金属製可とう電線管(電動機等接続) | 30㎜ ビニル被膜有・防水 | 箇所 | 2040 | 2021-07-01 | シグマ設備設計室 | - | - | - | -
3208 | 警察本部庁舎空調設備改修第一期工事(その2) | 補正無し | 電源設備 | 電気配線 | 金属製可とう電線管(電動機等接続) | 33㎜ ビニル被膜有・防水 | 箇所 | 2610 | 2021-07-01 | シグマ設備設計室 | - | - | - | -
3209 | 警察本部庁舎空調設備改修第一期工事(その2) | 補正無し | 電源設備 | 電気配線 | 金属製可とう電線管(電動機等接続) | 63㎜ ビニル被覆有・防水 | 箇所 | 5710 | 2021-07-01 | シグマ設備設計室 | - | - | - | -
3210 | 警察本部庁舎空調設備改修第一期工事(その2) | 補正無し | 電源設備 | 電気配線 | プルボックスSS形防水(SUS) | 200x200x100 | 個 | 11100 | 2021-07-01 | シグマ設備設計室 | - | - | - | -
3211 | 警察本部庁舎空調設備改修第一期工事(その2) | 補正無し | 電源設備 | 電気配線 | EM-CEケーブル | 3.5㎟-3C ピット・天井 | m | 680 | 2021-07-01 | シグマ設備設計室 | - | - | - | -
3212 | 警察本部庁舎空調設備改修第一期工事(その2) | 補正無し | 電源設備 | 電気配線 | EM-CEケーブル | 3.5㎟-3C 冷媒配管共巻 | m | 680 | 2021-07-01 | シグマ設備設計室 | - | - | - | -
3213 | 警察本部庁舎空調設備改修第一期工事(その2) | 補正無し | 電源設備 | 電気配線 | 600Vポリエチレン絶縁耐燃性ポリエチレンシースケーブル平形 EM-EEF | 2.0㎜-3C ピット・天井 | m | 470 | 2021-07-01 | シグマ設備設計室 | - | - | - | -
3214 | 警察本部庁舎空調設備改修第一期工事(その2) | 補正無し | 電源設備 | 電気配線 | EM-CEケーブル | 8㎟-3C 管内 | m | 1200 | 2021-07-01 | シグマ設備設計室 | - | - | - | -
3215 | 警察本部庁舎空調設備改修第一期工事(その2) | 補正無し | 電源設備 | 電気配線 | EM-CEケーブル | 8㎟-3C ラック | m | 1340 | 2021-07-01 | シグマ設備設計室 | - | - | - | -
3216 | 警察本部庁舎空調設備改修第一期工事(その2) | 補正無し | 電源設備 | 電気配線 | EM-CEケーブル | 8㎟-3C ピット・天井 | m | 1060 | 2021-07-01 | シグマ設備設計室 | - | - | - | -
3217 | 警察本部庁舎空調設備改修第一期工事(その2) | 補正無し | 電源設備 | 電気配線 | EM-CETケーブル | 22㎟ 管内 | m | 2220 | 2021-07-01 | シグマ設備設計室 | - | - | - | -
3218 | 警察本部庁舎空調設備改修第一期工事(その2) | 補正無し | 電源設備 | 電気配線 | EM-CETケーブル | 22㎟ ラック | m | 2450 | 2021-07-01 | シグマ設備設計室 | - | - | - | -
3219 | 警察本部庁舎空調設備改修第一期工事(その2) | 補正無し | 電源設備 | 電気配線 | EM-CETケーブル | 22㎟ ピット・天井 | m | 1990 | 2021-07-01 | シグマ設備設計室 | - | - | - | -
3220 | 警察本部庁舎空調設備改修第一期工事(その2) | 補正無し | 電源設備 | 電気配線 | EM-CETケーブル | 38㎟ 管内 | m | 3230 | 2021-07-01 | シグマ設備設計室 | - | - | - | -
3221 | 警察本部庁舎空調設備改修第一期工事(その2) | 補正無し | 電源設備 | 電気配線 | EM-CETケーブル | 38㎟ ラック | m | 3540 | 2021-07-01 | シグマ設備設計室 | - | - | - | -
3222 | 警察本部庁舎空調設備改修第一期工事(その2) | 補正無し | 電源設備 | 電気配線 | EM-CETケーブル | 38㎟ ピット・天井 | m | 2930 | 2021-07-01 | シグマ設備設計室 | - | - | - | -
3223 | 警察本部庁舎空調設備改修第一期工事(その2) | 補正無し | 電源設備 | 電気配線 | EM-CETケーブル | 60㎟ 管内 | m | 4590 | 2021-07-01 | シグマ設備設計室 | - | - | - | -
3224 | 警察本部庁舎空調設備改修第一期工事(その2) | 補正無し | 電源設備 | 電気配線 | EM-CETケーブル | 60㎟ ピット・天井 | m | 4180 | 2021-07-01 | シグマ設備設計室 | - | - | - | -
3225 | 警察本部庁舎空調設備改修第一期工事(その2) | 補正無し | 電源設備 | 電気配線 | 600V耐燃性ポリエチレン絶縁電線(EM-IE) | 3.5㎟ | m | 270 | 2021-07-01 | シグマ設備設計室 | - | - | - | -
3226 | 警察本部庁舎空調設備改修第一期工事(その2) | 補正無し | 電源設備 | 電気配線 | 600V耐燃性ポリエチレン絶縁電線(EM-IE) | 5.5㎟ | m | 340 | 2021-07-01 | シグマ設備設計室 | - | - | - | -
3227 | 警察本部庁舎空調設備改修第一期工事(その2) | 補正無し | 電源設備 | 労務費 | 機器接続手間 | 空調室外機 接続 | 箇所 | 2000 | 2021-07-01 | シグマ設備設計室 | - | - | - | -
3228 | 警察本部庁舎空調設備改修第一期工事(その2) | 補正無し | 電源設備 | 労務費 | 機器接続手間 | 空調室内機 接続 | 箇所 | 1640 | 2021-07-01 | シグマ設備設計室 | - | - | - | -
3229 | 警察本部庁舎空調設備改修第一期工事(その2) | 補正無し | 電源設備 | 労務費 | 機器接続手間 | 空調室外機 切り離し | 箇所 | 800 | 2021-07-01 | シグマ設備設計室 | - | - | - | -
3230 | 警察本部庁舎空調設備改修第一期工事(その2) | 補正無し | 電源設備 | 労務費 | 機器接続手間 | 空調室内機 切り離し | 箇所 | 660 | 2021-07-01 | シグマ設備設計室 | - | - | - | -
3231 | 警察本部庁舎空調設備改修第一期工事(その2) | 補正無し | 電源設備 | 労務費 | 電灯盤改修 | 4L-2盤 | 式 | 30000 | 2021-07-01 | シグマ設備設計室 | - | - | - | -
3232 | 警察本部庁舎空調設備改修第一期工事(その2) | 補正無し | 電源設備 | 労務費 | 電灯盤改修 | 5L-2盤 | 式 | 30000 | 2021-07-01 | シグマ設備設計室 | - | - | - | -
3233 | 警察本部庁舎空調設備改修第一期工事(その2) | 補正無し | 電源設備 | 労務費 | 電灯盤改修 | 6L-2盤 | 式 | 42500 | 2021-07-01 | シグマ設備設計室 | - | - | - | -
3234 | 警察本部庁舎空調設備改修第一期工事(その2) | 補正無し | 電源設備 | 労務費 | 電灯盤改修 | 8L-2盤 | 式 | 1000 | 2021-07-01 | シグマ設備設計室 | - | - | - | -
3235 | 警察本部庁舎空調設備改修第一期工事(その2) | 補正無し | 電源設備 | 労務費 | 動力盤改修 | RP-3盤 | 式 | 65000 | 2021-07-01 | シグマ設備設計室 | - | - | - | -
3236 | 警察本部庁舎空調設備改修第一期工事(その2) | 補正無し | 電源設備 | 労務費 | 動力盤改修 | RP-4盤 | 式 | 168000 | 2021-07-01 | シグマ設備設計室 | - | - | - | -
3237 | 警察本部庁舎空調設備改修第一期工事(その2) | 補正無し | 電源設備 | 労務費 | エンジニアリング費 | データファイル変更 サマリグラフ修正 | 式 | 415000 | 2021-07-01 | シグマ設備設計室 | - | - | - | -
3238 | 警察本部庁舎空調設備改修第一期工事(その2) | 補正無し | 電源設備 | 労務費 | 調整費 | ポイントデリート作業 | 式 | 2070000 | 2021-07-01 | シグマ設備設計室 | - | - | - | -
3239 | 警察本部庁舎空調設備改修第一期工事(その2) | 補正無し | 撤去 | エアコン | パッケージ形空気調和機 撤去 | 屋内機 天井カセット 2.8kw以下 | 台 | 3330 | 2021-07-01 | シグマ設備設計室 | - | - | - | -
3240 | 警察本部庁舎空調設備改修第一期工事(その2) | 補正無し | 撤去 | エアコン | パッケージ形空気調和機 撤去 | 屋内機 天井カセット 5.6kw以下 | 台 | 4300 | 2021-07-01 | シグマ設備設計室 | - | - | - | -
3241 | 警察本部庁舎空調設備改修第一期工事(その2) | 補正無し | 撤去 | エアコン | パッケージ形空気調和機 撤去 | 屋内機 天井カセット 7.1kw以下 | 台 | 4300 | 2021-07-01 | シグマ設備設計室 | - | - | - | -
3242 | 警察本部庁舎空調設備改修第一期工事(その2) | 補正無し | 撤去 | エアコン | パッケージ形空気調和機 撤去 | 屋内機 天井カセット 8.0kw以下 | 台 | 5110 | 2021-07-01 | シグマ設備設計室 | - | - | - | -
3243 | 警察本部庁舎空調設備改修第一期工事(その2) | 補正無し | 撤去 | エアコン | パッケージ形空気調和機 撤去 | 屋内機 天井カセット 12.5kw以下 | 台 | 6580 | 2021-07-01 | シグマ設備設計室 | - | - | - | -
3244 | 警察本部庁舎空調設備改修第一期工事(その2) | 補正無し | 撤去 | エアコン | パッケージ形空気調和機 撤去 | 屋内機 天井カセット 14.0kw以下 | 台 | 6660 | 2021-07-01 | シグマ設備設計室 | - | - | - | -
3245 | 警察本部庁舎空調設備改修第一期工事(その2) | 補正無し | 撤去 | エアコン | パッケージ形空気調和機 撤去 | 屋外機 床置き 防振基礎有り 28.0kw以下 | 台 | 27700 | 2021-07-01 | シグマ設備設計室 | - | - | - | -
3246 | 警察本部庁舎空調設備改修第一期工事(その2) | 補正無し | 撤去 | エアコン | パッケージ形空気調和機 撤去 | 屋外機 床置き 防振基礎有り 40.0kw以下 | 台 | 38800 | 2021-07-01 | シグマ設備設計室 | - | - | - | -
3247 | 警察本部庁舎空調設備改修第一期工事(その2) | 補正無し | 撤去 | エアコン | パッケージ形空気調和機 撤去 | 屋外機 床置き 防振基礎有り 56.0kw以下 | 台 | 53600 | 2021-07-01 | シグマ設備設計室 | - | - | - | -
3248 | 警察本部庁舎空調設備改修第一期工事(その2) | 補正無し | 撤去 | エアコン | パッケージ形空気調和機 撤去 | 屋外機 床置き 防振基礎有り 67.0kw以下 | 台 | 65500 | 2021-07-01 | シグマ設備設計室 | - | - | - | -
3249 | 警察本部庁舎空調設備改修第一期工事(その2) | 補正無し | 撤去 | 労務費 | 搬出費 |  | 式 | 57400 | 2021-07-01 | シグマ設備設計室 | - | - | - | -
3250 | 警察本部庁舎空調設備改修第一期工事(その2) | 補正無し | 撤去 | 加湿器 | 天井カセット形気化式加湿器撤去 |  | 台 | 3330 | 2021-07-01 | シグマ設備設計室 | - | - | - | -
3251 | 警察本部庁舎空調設備改修第一期工事(その2) | 補正無し | 撤去 | 配管 | 冷媒用銅管 撤去 | 6.35外径(1/4B) | m | 240 | 2021-07-01 | シグマ設備設計室 | - | - | - | -
3252 | 警察本部庁舎空調設備改修第一期工事(その2) | 補正無し | 撤去 | 配管 | 冷媒用銅管 撤去 | 9.52外径(3/8B) | m | 350 | 2021-07-01 | シグマ設備設計室 | - | - | - | -
3253 | 警察本部庁舎空調設備改修第一期工事(その2) | 補正無し | 撤去 | 配管 | 冷媒用銅管 撤去 | 12.7外径(1/2B) | m | 440 | 2021-07-01 | シグマ設備設計室 | - | - | - | -
3254 | 警察本部庁舎空調設備改修第一期工事(その2) | 補正無し | 撤去 | 配管 | 冷媒用銅管 撤去 | 15.88外径(5/8B) | m | 560 | 2021-07-01 | シグマ設備設計室 | - | - | - | -
3255 | 警察本部庁舎空調設備改修第一期工事(その2) | 補正無し | 撤去 | 配管 | 冷媒用銅管 撤去 | 19.05外径(3/4B) | m | 650 | 2021-07-01 | シグマ設備設計室 | - | - | - | -
3256 | 警察本部庁舎空調設備改修第一期工事(その2) | 補正無し | 撤去 | 配管 | 冷媒用銅管 撤去 | 28.58外径(1 1/8B) | m | 1100 | 2021-07-01 | シグマ設備設計室 | - | - | - | -
3257 | 警察本部庁舎空調設備改修第一期工事(その2) | 補正無し | 撤去 | 配管 | 冷媒用銅管 撤去 | 31.75外径(1 1/4B) | m | 1100 | 2021-07-01 | シグマ設備設計室 | - | - | - | -
3258 | 警察本部庁舎空調設備改修第一期工事(その2) | 補正無し | 撤去 | 配管 | 冷媒用銅管 撤去 | 38.1外径(1 1/2B) | m | 1280 | 2021-07-01 | シグマ設備設計室 | - | - | - | -
3259 | 警察本部庁舎空調設備改修第一期工事(その2) | 補正無し | 撤去 | 配管 | 給水・塩ビライニング鋼管(SGP-VA) | ねじ接合 屋内一般 20A | m | 750 | 2021-07-01 | シグマ設備設計室 | - | - | - | -
3260 | 警察本部庁舎空調設備改修第一期工事(その2) | 補正無し | 撤去 | 保温 | 冷媒用銅管 保温材撤去 | 6.35外径(1/4B) | m | 40 | 2021-07-01 | シグマ設備設計室 | - | - | - | -
3261 | 警察本部庁舎空調設備改修第一期工事(その2) | 補正無し | 撤去 | 保温 | 冷媒用銅管 保温材撤去 | 9.52外径(3/8B) | m | 40 | 2021-07-01 | シグマ設備設計室 | - | - | - | -
3262 | 警察本部庁舎空調設備改修第一期工事(その2) | 補正無し | 撤去 | 保温 | 冷媒用銅管 保温材撤去 | 12.7外径(1/2B) | m | 40 | 2021-07-01 | シグマ設備設計室 | - | - | - | -
3263 | 警察本部庁舎空調設備改修第一期工事(その2) | 補正無し | 撤去 | 保温 | 冷媒用銅管 保温材撤去 | 15.88外径(5/8B) | m | 40 | 2021-07-01 | シグマ設備設計室 | - | - | - | -
3264 | 警察本部庁舎空調設備改修第一期工事(その2) | 補正無し | 撤去 | 保温 | 冷媒用銅管 保温材撤去 | 19.05外径(3/4B) | m | 50 | 2021-07-01 | シグマ設備設計室 | - | - | - | -
3265 | 警察本部庁舎空調設備改修第一期工事(その2) | 補正無し | 撤去 | 保温 | 冷媒用銅管 保温材撤去 | 28.58外径(1 1/8B) | m | 50 | 2021-07-01 | シグマ設備設計室 | - | - | - | -
3266 | 警察本部庁舎空調設備改修第一期工事(その2) | 補正無し | 撤去 | 保温 | 冷媒用銅管 保温材撤去 | 31.75外径(1 1/4B) | m | 50 | 2021-07-01 | シグマ設備設計室 | - | - | - | -
3267 | 警察本部庁舎空調設備改修第一期工事(その2) | 補正無し | 撤去 | 保温 | 冷媒用銅管 保温材撤去 | 38.1外径(1 1/2B) | m | 50 | 2021-07-01 | シグマ設備設計室 | - | - | - | -
3268 | 警察本部庁舎空調設備改修第一期工事(その2) | 補正無し | 撤去 | 保温 | 給水管 保温撤去 | グラスウール 天井内 パイプシャフト内 アルミガラスクロス 20A 再使用しない | m | 410 | 2021-07-01 | シグマ設備設計室 | - | - | - | -
3269 | 警察本部庁舎空調設備改修第一期工事(その2) | 補正無し | 撤去 | その他 | 冷媒ガス回収作業 |  | 台 | 30000 | 2021-07-01 | シグマ設備設計室 | - | - | - | -
3270 | 警察本部庁舎空調設備改修第一期工事(その2) | 補正無し | 撤去 | 電気配線 | 厚綱電線管 撤去 | (G36) 再使用しない | m | 610 | 2021-07-01 | シグマ設備設計室 | - | - | - | -
3271 | 警察本部庁舎空調設備改修第一期工事(その2) | 補正無し | 撤去 | 電気配線 | 厚綱電線管 撤去 | (G42) 再使用しない | m | 830 | 2021-07-01 | シグマ設備設計室 | - | - | - | -
3272 | 警察本部庁舎空調設備改修第一期工事(その2) | 補正無し | 撤去 | 電気配線 | 厚綱電線管 撤去 | (G54) 再使用しない | m | 1130 | 2021-07-01 | シグマ設備設計室 | - | - | - | -
3273 | 警察本部庁舎空調設備改修第一期工事(その2) | 補正無し | 撤去 | 電気配線 | 600V絶縁ケーブル 撤去 | 2.0㎜-3C ピット・天井 再使用しない | m | 83 | 2021-07-01 | シグマ設備設計室 | - | - | - | -
3274 | 警察本部庁舎空調設備改修第一期工事(その2) | 補正無し | 撤去 | 電気配線 | 600V絶縁電線 撤去 | 8㎟x1本 再使用しない | m | 78 | 2021-07-01 | シグマ設備設計室 | - | - | - | -
3275 | 警察本部庁舎空調設備改修第一期工事(その2) | 補正無し | 撤去 | 電気配線 | 600V絶縁電線 撤去 | 14x1本 再使用しない | m | 98 | 2021-07-01 | シグマ設備設計室 | - | - | - | -
3276 | 警察本部庁舎空調設備改修第一期工事(その2) | 補正無し | 撤去 | 電気配線 | CVケーブル 撤去 | 14㎟-3C 管内 再使用しない | m | 180 | 2021-07-01 | シグマ設備設計室 | - | - | - | -
3277 | 警察本部庁舎空調設備改修第一期工事(その2) | 補正無し | 撤去 | 電気配線 | CVケーブル 撤去 | 14㎟-3C ラック 再使用しない | m | 220 | 2021-07-01 | シグマ設備設計室 | - | - | - | -
3278 | 警察本部庁舎空調設備改修第一期工事(その2) | 補正無し | 撤去 | 電気配線 | CVケーブル 撤去 | 14㎟-3C ピット・天井 再使用しない | m | 150 | 2021-07-01 | シグマ設備設計室 | - | - | - | -
3279 | 警察本部庁舎空調設備改修第一期工事(その2) | 補正無し | 撤去 | 電気配線 | CVTケーブル 撤去 | 22㎟ 管内 再使用しない | m | 230 | 2021-07-01 | シグマ設備設計室 | - | - | - | -
3280 | 警察本部庁舎空調設備改修第一期工事(その2) | 補正無し | 撤去 | 電気配線 | CVTケーブル 撤去 | 22㎟ ラック 再使用しない | m | 280 | 2021-07-01 | シグマ設備設計室 | - | - | - | -
3281 | 警察本部庁舎空調設備改修第一期工事(その2) | 補正無し | 撤去 | 電気配線 | CVTケーブル 撤去 | 22㎟ ピット・天井 再使用しない | m | 180 | 2021-07-01 | シグマ設備設計室 | - | - | - | -
3282 | 警察本部庁舎空調設備改修第一期工事(その2) | 補正無し | 撤去 | 電気配線 | CVTケーブル 撤去 | 38㎟ 管内 再使用しない | m | 300 | 2021-07-01 | シグマ設備設計室 | - | - | - | -
3283 | 警察本部庁舎空調設備改修第一期工事(その2) | 補正無し | 撤去 | 電気配線 | CVTケーブル 撤去 | 38㎟ ラック 再使用しない | m | 360 | 2021-07-01 | シグマ設備設計室 | - | - | - | -
3284 | 警察本部庁舎空調設備改修第一期工事(その2) | 補正無し | 撤去 | 電気配線 | CVTケーブル 撤去 | 38㎟ ピット・天井 再使用しない | m | 240 | 2021-07-01 | シグマ設備設計室 | - | - | - | -
3285 | 警察本部庁舎空調設備改修第一期工事(その2) | 補正無し | 撤去 | 電気配線 | CVTケーブル 撤去 | 60㎟ 管内 再使用しない | m | 400 | 2021-07-01 | シグマ設備設計室 | - | - | - | -
3286 | 警察本部庁舎空調設備改修第一期工事(その2) | 補正無し | 撤去 | 電気配線 | CVTケーブル 撤去 | 60㎟ ピット・天井 再使用しない | m | 320 | 2021-07-01 | シグマ設備設計室 | - | - | - | -
3287 | 警察本部庁舎空調設備改修第一期工事(その2) | 補正無し | 撤去 | 電気配線 | CPEVSケーブル 撤去 | 1.2㎟ 1P冷媒配管共巻 再使用しない | m | 60 | 2021-07-01 | シグマ設備設計室 | - | - | - | -
3288 | 警察本部庁舎空調設備改修第一期工事(その2) | 補正無し | 撤去 | リモコン | 空調用個別リモコン(ワイヤード)撤去 | 再使用しない | 個 | 450 | 2021-07-01 | シグマ設備設計室 | - | - | - | -
3289 | 警察本部庁舎空調設備改修第一期工事(その2) | 補正無し | 撤去 | 運搬 | とりこわし発生材運搬 | ダンプトラック 10t積級 金属類(有価物売却) | 台 | 4810 | 2021-07-01 | シグマ設備設計室 | - | - | - | -
3290 | 警察本部庁舎空調設備改修第一期工事(その2) | 補正無し | 撤去 | 運搬 | とりこわし発生材運搬 | ダンプトラック 4t積級 保温類等 | ㎥ | 760 | 2021-07-01 | シグマ設備設計室 | - | - | - | -
3291 | 警察本部庁舎空調設備改修第一期工事(その2) | 補正無し | 撤去 | 運搬 | とりこわし発生材運搬 | ダンプトラック 2t積級 冷媒ガス | 台 | 6690 | 2021-07-01 | シグマ設備設計室 | - | - | - | -
3292 | 警察本部庁舎空調設備改修第一期工事(その2) | 補正無し | 撤去 | 処分費 | 有価物売却処分費 | 電線ケーブル(銅線) | kg | -200 | 2021-07-01 | シグマ設備設計室 | - | - | - | -
3293 | 警察本部庁舎空調設備改修第一期工事(その2) | 補正無し | 撤去 | 処分費 | 有価物売却処分費 | 金属類 | kg | -20 | 2021-07-01 | シグマ設備設計室 | - | - | - | -
3294 | 警察本部庁舎空調設備改修第一期工事(その2) | 補正無し | 撤去 | 処分費 | とりこわし発生材処分 | 金属類 | ㎥ | 5000 | 2021-07-01 | シグマ設備設計室 | - | - | - | -
3295 | 警察本部庁舎空調設備改修第一期工事(その2) | 補正無し | 撤去 | 処分費 | とりこわし発生材処分 | 保温類 | ㎥ | 12000 | 2021-07-01 | シグマ設備設計室 | - | - | - | -
3296 | 警察本部庁舎空調設備改修第一期工事(その2) | 補正無し | 撤去 | 処分費 | 冷媒ガス破壊処理 | R22 | kg | 2000 | 2021-07-01 | シグマ設備設計室 | - | - | - | -
3297 | 警察本部庁舎空調設備改修第一期工事(その2) | 補正無し | その他 | 安全 | 安全対策費 | 交通警備員4人 | 式 | 42800 | 2021-07-01 | シグマ設備設計室 | - | - | - | -
3298 | 旧高知警察署別館改修機械設備工事 | 補正無し | 給水管引込 | 水栓類 | 不断水分岐水栓(エポキシ樹脂粉体塗装) | 鋳鉄管用 フランジ式 100Ax50A | 個 | 102000 | 2022-05-01 | シグマ設備設計室 | - | - | - | -
3299 | 旧高知警察署別館改修機械設備工事 | 補正無し | 給水管引込 | 配管 | メカ型フランジ短管(SR付, エポキシ樹脂粉体塗) | 水道配水用ポリエチレン管用 50A | 個 | 14100 | 2022-05-01 | シグマ設備設計室 | - | - | - | -
3300 | 旧高知警察署別館改修機械設備工事 | 補正無し | 給水管引込 | 配管 | 給水・ポリエチレン管 | 二層管1種 50A 金属製継手接合 | m | 1340 | 2022-05-01 | シグマ設備設計室 | - | - | - | -
3301 | 旧高知警察署別館改修機械設備工事 | 補正無し | 給水管引込 | 配管 | 同上用差込継手 | エルボ 50A | 個 | 11600 | 2022-05-01 | シグマ設備設計室 | - | - | - | -
3302 | 旧高知警察署別館改修機械設備工事 | 補正無し | 給水管引込 | 弁類 | ソフトシール制水弁(0.98MPa) | 50A | 個 | 33600 | 2022-05-01 | シグマ設備設計室 | - | - | - | -
3303 | 旧高知警察署別館改修機械設備工事 | 補正無し | 給水管引込 | 弁類 | 高知市型制水弁BOX(系統名札込) | ~1200H | 個 | 86300 | 2022-05-01 | シグマ設備設計室 | - | - | - | -
3304 | 旧高知警察署別館改修機械設備工事 | 補正無し | 給水管引込 | 配管 | 埋設標識テープ |  | m | 290 | 2022-05-01 | シグマ設備設計室 | - | - | - | -
3305 | 旧高知警察署別館改修機械設備工事 | 補正無し | 給水管引込 | その他 | ポリスリーブ | 50A | m | 540 | 2022-05-01 | シグマ設備設計室 | - | - | - | -
3306 | 旧高知警察署別館改修機械設備工事 | 補正無し | 給水管引込 | 労務費 | アスファルト舗装版カッター切り | 舗装版厚20cm以下 | m | 180 | 2022-05-01 | シグマ設備設計室 | - | - | - | -
3307 | 旧高知警察署別館改修機械設備工事 | 補正無し | 給水管引込 | 労務費 | アスファルト舗装とりこわし | 機械 集積・積込み共 | ㎥ | 4620 | 2022-05-01 | シグマ設備設計室 | - | - | - | -
3308 | 旧高知警察署別館改修機械設備工事 | 補正無し | 給水管引込 | 運搬 | とりこわし発生材運搬 | ダンプトラック 2t積級 バックホウ0.13㎥ アスファルト塊 | 台 | 3420 | 2022-05-01 | シグマ設備設計室 | - | - | - | -
3309 | 旧高知警察署別館改修機械設備工事 | 補正無し | 給水管引込 | 処分費 | とりこわし発生材処分 | アスファルト塊 | ㎥ | 2820 | 2022-05-01 | シグマ設備設計室 | - | - | - | -
3310 | 旧高知警察署別館改修機械設備工事 | 補正無し | 給水管引込 | 労務費 | 根切り(機械) | バックホウ 0.13㎥ 排出ガス対策型 油圧式クローラ型 | ㎥ | 2750 | 2022-05-01 | シグマ設備設計室 | - | - | - | -
3311 | 旧高知警察署別館改修機械設備工事 | 補正無し | 給水管引込 | 労務費 | 埋戻し | 再生コンクリート砂 | ㎥ | 3680 | 2022-05-01 | シグマ設備設計室 | - | - | - | -
3312 | 旧高知警察署別館改修機械設備工事 | 補正無し | 給水管引込 | 労務費 | 砂利地業 | 切込み砕石(再生) | ㎥ | 6490 | 2022-05-01 | シグマ設備設計室 | - | - | - | -
3313 | 旧高知警察署別館改修機械設備工事 | 補正無し | 給水管引込 | 労務費 | クラッシャラン | 厚さ15cm 車道用 再生材 | ㎡ | 390 | 2022-05-01 | シグマ設備設計室 | - | - | - | -
3314 | 旧高知警察署別館改修機械設備工事 | 補正無し | 給水管引込 | 運搬 | 建設発生土運搬 | ダンプトラック 2t積級 バックホウ0.13㎥ 土砂 | ㎥ | 3420 | 2022-05-01 | シグマ設備設計室 | - | - | - | -
3315 | 旧高知警察署別館改修機械設備工事 | 補正無し | 給水管引込 | 処分費 | 建設発生土処分 | 残土 | ㎥ | 2000 | 2022-05-01 | シグマ設備設計室 | - | - | - | -
3316 | 旧高知警察署別館改修機械設備工事 | 補正無し | 給水管引込 | 労務費 | アスファルト舗装 | 仮舗装 t=30 人力 | ㎡ | 2330 | 2022-05-01 | シグマ設備設計室 | - | - | - | -
3317 | 旧高知警察署別館改修機械設備工事 | 補正無し | 給水管引込 | 労務費 | 路床整生 | 特に狭い場所 人力 | ㎡ | 210 | 2022-05-01 | シグマ設備設計室 | - | - | - | -
3318 | 旧高知警察署別館改修機械設備工事 | 補正無し | 給水管引込 | 労務費 | アスファルト舗装 | t=50 人力 | ㎡ | 3310 | 2022-05-01 | シグマ設備設計室 | - | - | - | -
3319 | 旧高知警察署別館改修機械設備工事 | 補正無し | 給水管引込 | 運搬 | 土工機械運搬 | 根切り、埋戻し(小規模土工) | 往復 | 34400 | 2022-05-01 | シグマ設備設計室 | - | - | - | -
3320 | 旧高知警察署別館改修機械設備工事 | 補正無し | 給水設備 | 据付 | 量水器 取付 | 50A | 個 | 11400 | 2022-05-01 | シグマ設備設計室 | - | - | - | -
3321 | 旧高知警察署別館改修機械設備工事 | 補正無し | 給水設備 | 桝 | 量水器桝 | 高知市型 小窓付蓋 | 組 | 306000 | 2022-05-01 | シグマ設備設計室 | - | - | - | -
3322 | 旧高知警察署別館改修機械設備工事 | 補正無し | 給水設備 | 弁類 | ソフトシール制水弁(0.98MPa) | 50A | 個 | 33600 | 2022-05-01 | シグマ設備設計室 | - | - | - | -
3323 | 旧高知警察署別館改修機械設備工事 | 補正無し | 給水設備 | 弁類 | 高知市型制水弁BOX(系統名札込) | ~600H | 個 | 51100 | 2022-05-01 | シグマ設備設計室 | - | - | - | -
3324 | 旧高知警察署別館改修機械設備工事 | 補正無し | 給水設備 | 配管 | 給水用高密度ポリエチレン管 | 電気融着接合 地中配管 50A | m | 2610 | 2022-05-01 | シグマ設備設計室 | - | - | - | -
3325 | 旧高知警察署別館改修機械設備工事 | 補正無し | 給水設備 | 配管 | EFベンド(両受) | 50A | 個 | 13900 | 2022-05-01 | シグマ設備設計室 | - | - | - | -
3326 | 旧高知警察署別館改修機械設備工事 | 補正無し | 給水設備 | 配管 | EFフランジ短管 | 50A | 個 | 12800 | 2022-05-01 | シグマ設備設計室 | - | - | - | -
3327 | 旧高知警察署別館改修機械設備工事 | 補正無し | 給水設備 | 労務費 | 根切り(人力) |  | ㎥ | 8580 | 2022-05-01 | シグマ設備設計室 | - | - | - | -
3328 | 旧高知警察署別館改修機械設備工事 | 補正無し | 給水設備 | 労務費 | 埋戻し(保護砂込み, 排水管以外) | 人力 | ㎥ | 8890 | 2022-05-01 | シグマ設備設計室 | - | - | - | -
3329 | 旧高知警察署別館改修機械設備工事 | 補正無し | 給水設備 | 労務費 | 埋戻し | 人力 根切り土 | ㎥ | 6590 | 2022-05-01 | シグマ設備設計室 | - | - | - | -
3330 | 旧高知警察署別館改修機械設備工事 | 補正無し | 給水設備 | 処分費 | 建設発生土処理 | 人力 構内敷ならし | ㎥ | 5060 | 2022-05-01 | シグマ設備設計室 | - | - | - | -
3331 | 旧高知警察署別館改修機械設備工事 | 補正無し | 給水設備 | 配管 | 埋設標識テープ(W) | 150幅(W) | m | 290 | 2022-05-01 | シグマ設備設計室 | - | - | - | -
3332 | 旧高知警察署別館改修機械設備工事 | 補正無し | 給水設備 | 据付 | 既設給水管取付 | φ50 | 箇所 | 2400 | 2022-05-01 | シグマ設備設計室 | - | - | - | -
3333 | 旧高知警察署別館改修機械設備工事 | 補正無し | 撤去 | その他 | 花壇植栽撤去 |  | ㎡ | 2200 | 2022-05-01 | シグマ設備設計室 | - | - | - | -
3334 | 旧高知警察署別館改修機械設備工事 | 補正無し | 給水設備 | 運搬 | とりこわし発生材運搬 |  | ㎥ | 1690 | 2022-05-01 | シグマ設備設計室 | - | - | - | -
3335 | 旧高知警察署別館改修機械設備工事 | 補正無し | 給水設備 | 処分費 | とりこわし発生材処分 | 木くず | ㎥ | 5000 | 2022-05-01 | シグマ設備設計室 | - | - | - | -
3336 | 旧高知警察署別館改修機械設備工事 | 補正無し | 排水設備 | 配管 | 排水・硬質ポリ塩化ビニル管(VU) | 地中配管 150A | m | 6930 | 2022-05-01 | シグマ設備設計室 | - | - | - | -
3337 | 旧高知警察署別館改修機械設備工事 | 補正無し | 排水設備 | 桝 | プラスチック桝(鋳鉄製防護ふた) | 桝径200φ 最大排水管径150φ 90L,45L ~500 T-14 蝶番ロック式 | 組 | 29500 | 2022-05-01 | シグマ設備設計室 | - | - | - | -
3338 | 旧高知警察署別館改修機械設備工事 | 補正無し | 排水設備 | 桝 | ため桝(蓋別) | RC-2(450x450x600H) | 組 | 61000 | 2022-05-01 | シグマ設備設計室 | - | - | - | -
3339 | 旧高知警察署別館改修機械設備工事 | 補正無し | 排水設備 | 桝 | 蓋類 | CA-S 450A | 個 | 14500 | 2022-05-01 | シグマ設備設計室 | - | - | - | -
3340 | 旧高知警察署別館改修機械設備工事 | 補正無し | 排水設備 | 排水 | オイルトラップ | SUS製 容量1000L 蓋 SUS製4分割(T-14) | 台 | 3317000 | 2022-05-01 | シグマ設備設計室 | - | - | - | -
3341 | 旧高知警察署別館改修機械設備工事 | 補正無し | 排水設備 | 据付 | 同上取付費 |  | 台 | 18200 | 2022-05-01 | シグマ設備設計室 | - | - | - | -
3342 | 旧高知警察署別館改修機械設備工事 | 補正無し | 排水設備 | 労務費 | 同上コンクリート補強 | 周囲及び底部 | 式 | 164000 | 2022-05-01 | シグマ設備設計室 | - | - | - | -
3343 | 旧高知警察署別館改修機械設備工事 | 補正無し | 排水設備 | 労務費 | 根切り(機械) | バックホウ0.13㎥ 排出ガス対策型 油圧式クローラ型 | ㎥ | 2750 | 2022-05-01 | シグマ設備設計室 | - | - | - | -
3344 | 旧高知警察署別館改修機械設備工事 | 補正無し | 排水設備 | 労務費 | 埋戻し | 機械 バックホウ 0.13㎥ 排出ガス対策型 油圧式クローラ型 | ㎥ | 3780 | 2022-05-01 | シグマ設備設計室 | - | - | - | -
3345 | 旧高知警察署別館改修機械設備工事 | 補正無し | 排水設備 | 労務費 | 砂利地業 | 切込み砂利 | ㎥ | 7480 | 2022-05-01 | シグマ設備設計室 | - | - | - | -
3346 | 旧高知警察署別館改修機械設備工事 | 補正無し | 排水設備 | 運搬 | 建設発生土運搬 | ダンプトラック 2t積級 バックホウ0.13㎥ 土砂 | ㎥ | 3420 | 2022-05-01 | シグマ設備設計室 | - | - | - | -
3347 | 旧高知警察署別館改修機械設備工事 | 補正無し | 排水設備 | 処分費 | 建設発生土処分 | 残土 | ㎥ | 2000 | 2022-05-01 | シグマ設備設計室 | - | - | - | -
3348 | 旧高知警察署別館改修機械設備工事 | 補正無し | 空調設備 | その他 | チリングユニット | 冷却能力180kw 耐塩害仕様 加熱能力180kw 公共建築仕様 循環ポンプ アクティブフィルタ 防振架台 | 基 | 5367000 | 2022-05-01 | シグマ設備設計室 | - | - | - | -
3349 | 旧高知警察署別館改修機械設備工事 | 補正無し | 空調設備 | 据付 | 同上据付費 |  | 基 | 232000 | 2022-05-01 | シグマ設備設計室 | - | - | - | -
3350 | 旧高知警察署別館改修機械設備工事 | 補正無し | 空調設備 | その他 | 膨張タンク | FRP耐熱パネルタンク 耐震1.5G タンク容量 1000L 架台 | 基 | 15690000 | 2022-05-01 | シグマ設備設計室 | - | - | - | -
3351 | 旧高知警察署別館改修機械設備工事 | 補正無し | 空調設備 | 据付 | 同上据付費 |  | 基 | 36000 | 2022-05-01 | シグマ設備設計室 | - | - | - | -
3352 | 旧高知警察署別館改修機械設備工事 | 補正無し | 空調設備 | エアコン | 空気熱源ヒートポンプパッケージエアコン | 天井カセット4方向 冷房能力5.6kw 暖房能力6.3kw 室内外基共 | 組 | 273000 | 2022-05-01 | シグマ設備設計室 | - | - | - | -
3353 | 旧高知警察署別館改修機械設備工事 | 補正無し | 空調設備 | 据付 | 同上据付費 |  | 組 | 35200 | 2022-05-01 | シグマ設備設計室 | - | - | - | -
3354 | 旧高知警察署別館改修機械設備工事 | 補正無し | 空調設備 | エアコン | 空気熱源ヒートポンプパッケージエアコン | 天井カセット2方向 冷房能力4.5kw 暖房能力5.0kw 室内外基共 | 組 | 253000 | 2022-05-01 | シグマ設備設計室 | - | - | - | -
3355 | 旧高知警察署別館改修機械設備工事 | 補正無し | 空調設備 | 据付 | 同上据付費 |  | 組 | 30800 | 2022-05-01 | シグマ設備設計室 | - | - | - | -
3356 | 旧高知警察署別館改修機械設備工事 | 補正無し | 空調設備 | エアコン | 空気熱源ヒートポンプパッケージエアコン | 天井カセット2方向 冷房能力4.0kw 暖房能力4.5kw 室内外基共 | 組 | 238000 | 2022-05-01 | シグマ設備設計室 | - | - | - | -
3357 | 旧高知警察署別館改修機械設備工事 | 補正無し | 空調設備 | 据付 | 同上据付費 |  | 組 | 29500 | 2022-05-01 | シグマ設備設計室 | - | - | - | -
3358 | 旧高知警察署別館改修機械設備工事 | 補正無し | 空調設備 | エアコン | 空気熱源ヒートポンプパッケージルームエアコン | 壁掛形 冷房能力2.2kw 暖房能力2.5kw 室内外基共 | 組 | 129000 | 2022-05-01 | シグマ設備設計室 | - | - | - | -
3359 | 旧高知警察署別館改修機械設備工事 | 補正無し | 空調設備 | 据付 | 同上据付費 |  | 組 | 10800 | 2022-05-01 | シグマ設備設計室 | - | - | - | -
3360 | 旧高知警察署別館改修機械設備工事 | 補正無し | 空調設備 | エアコン | 空気熱源ヒートポンプパッケージルームエアコン室外機 | 屋外機(3室マルチ) 冷房能力7.2kw 暖房能力9.1kw | 台 | 137000 | 2022-05-01 | シグマ設備設計室 | - | - | - | -
3361 | 旧高知警察署別館改修機械設備工事 | 補正無し | 空調設備 | 据付 | 同上据付費 |  | 台 | 20300 | 2022-05-01 | シグマ設備設計室 | - | - | - | -
3362 | 旧高知警察署別館改修機械設備工事 | 補正無し | 空調設備 | エアコン | 空気熱源ヒートポンプパッケージルームエアコン室内機 | 屋内機(壁掛型) 冷房能力2.2kw 暖房能力2.2kw | 台 | 62700 | 2022-05-01 | シグマ設備設計室 | - | - | - | -
3363 | 旧高知警察署別館改修機械設備工事 | 補正無し | 空調設備 | 据付 | 同上据付費 |  | 台 | 2710 | 2022-05-01 | シグマ設備設計室 | - | - | - | -
3364 | 旧高知警察署別館改修機械設備工事 | 補正無し | 空調設備 | エアコン | 空気熱源ヒートポンプパッケージルームエアコン | 壁掛形 冷房能力2.2kw 暖房能力2.5kw ドレンアップ | 組 | 154000 | 2022-05-01 | シグマ設備設計室 | - | - | - | -
3365 | 旧高知警察署別館改修機械設備工事 | 補正無し | 空調設備 | 据付 | 同上据付費 |  | 組 | 10800 | 2022-05-01 | シグマ設備設計室 | - | - | - | -
3366 | 旧高知警察署別館改修機械設備工事 | 補正無し | 空調設備 | エアコン | 空気熱源ヒートポンプパッケージルームエアコン | 壁掛形 冷房能力2.5kw 暖房能力2.8kw ドレンアップ | 組 | 169000 | 2022-05-01 | シグマ設備設計室 | - | - | - | -
3367 | 旧高知警察署別館改修機械設備工事 | 補正無し | 空調設備 | 据付 | 同上据付費 |  | 組 | 10800 | 2022-05-01 | シグマ設備設計室 | - | - | - | -
3368 | 旧高知警察署別館改修機械設備工事 | 補正無し | 空調設備 | エアコン | 空気熱源ヒートポンプパッケージルームエアコン | 壁掛形 冷房能力3.0kw 暖房能力4.0kw ドレンアップ | 組 | 177000 | 2022-05-01 | シグマ設備設計室 | - | - | - | -
3369 | 旧高知警察署別館改修機械設備工事 | 補正無し | 空調設備 | 据付 | 同上据付費 |  | 組 | 23000 | 2022-05-01 | シグマ設備設計室 | - | - | - | -
3370 | 旧高知警察署別館改修機械設備工事 | 補正無し | 空調設備 | その他 | 既存ファンコイルユニット移設費 |  | 台 | 58000 | 2022-05-01 | シグマ設備設計室 | - | - | - | -
3371 | 旧高知警察署別館改修機械設備工事 | 補正無し | 空調設備 | その他 | 金属拡張アンカー | 本体打込み式(ホークカットアンカー) 上向打 M12x52㎜(アンカー) | 本 | 700 | 2022-05-01 | シグマ設備設計室 | - | - | - | -
3372 | 旧高知警察署別館改修機械設備工事 | 補正無し | 空調設備 | その他 | 金属拡張アンカー | 本体打込み式(ホークカットアンカー) 横向打 M12x52㎜(アンカー) | 本 | 630 | 2022-05-01 | シグマ設備設計室 | - | - | - | -
3373 | 旧高知警察署別館改修機械設備工事 | 補正無し | 空調設備 | その他 | 金属拡張アンカー | 本体打込み式(ホークカットアンカー) 下向打 M12x52㎜(アンカー) | 本 | 530 | 2022-05-01 | シグマ設備設計室 | - | - | - | -
3374 | 旧高知警察署別館改修機械設備工事 | 補正無し | 空調設備 | その他 | 転倒防止金物 |  | 組 | 1980 | 2022-05-01 | シグマ設備設計室 | - | - | - | -
3375 | 旧高知警察署別館改修機械設備工事 | 補正無し | 空調設備 | その他 | 防振ゴム |  | m | 1020 | 2022-05-01 | シグマ設備設計室 | - | - | - | -
3376 | 旧高知警察署別館改修機械設備工事 | 補正無し | 空調設備 | 架台類 | 樹脂製据付台 |  | 個 | 730 | 2022-05-01 | シグマ設備設計室 | - | - | - | -
3377 | 旧高知警察署別館改修機械設備工事 | 補正無し | 空調設備 | 架台類 | 壁面架台 | AC-6 AC-8 | 個 | 6430 | 2022-05-01 | シグマ設備設計室 | - | - | - | -
3378 | 旧高知警察署別館改修機械設備工事 | 補正無し | 空調設備 | 架台類 | 壁面架台 | AC-9 | 個 | 6430 | 2022-05-01 | シグマ設備設計室 | - | - | - | -
3379 | 旧高知警察署別館改修機械設備工事 | 補正無し | 空調設備 | 労務費 | 水抜き水張り調整費 |  | 式 | 74000 | 2022-05-01 | シグマ設備設計室 | - | - | - | -
3380 | 旧高知警察署別館改修機械設備工事 | 補正無し | 空調設備 | その他 | 文字標識等 | 空調 | 式 | 136000 | 2022-05-01 | シグマ設備設計室 | - | - | - | -
3381 | 旧高知警察署別館改修機械設備工事 | 補正無し | 空調設備 | 労務費 | 搬入費 |  | 式 | 83900 | 2022-05-01 | シグマ設備設計室 | - | - | - | -
3382 | 旧高知警察署別館改修機械設備工事 | 補正無し | 空調設備 | 労務費 | 仮設足場 | 運搬共 換気設備工事兼用 | 式 | 219000 | 2022-05-01 | シグマ設備設計室 | - | - | - | -
3383 | 旧高知警察署別館改修機械設備工事 | 補正無し | 空調設備 | 労務費 | ラフテレーンクレーン | 25t吊り オペレータ付き | 台・日 | 53000 | 2022-05-01 | シグマ設備設計室 | - | - | - | -
3384 | 旧高知警察署別館改修機械設備工事 | 補正無し | 空調設備 | 労務費 | 配管分岐(鋼管類)・手間のみ | 配管分岐 20A 保温有 | 箇所 | 7490 | 2022-05-01 | シグマ設備設計室 | - | - | - | -
3385 | 旧高知警察署別館改修機械設備工事 | 補正無し | 空調設備 | 労務費 | 配管分岐(鋼管類)・手間のみ | 配管分岐 25A 保温有 | 箇所 | 7950 | 2022-05-01 | シグマ設備設計室 | - | - | - | -
3386 | 旧高知警察署別館改修機械設備工事 | 補正無し | 空調設備 | 労務費 | 配管分岐(鋼管類)・手間のみ | 配管分岐 40A 保温有 | 箇所 | 10300 | 2022-05-01 | シグマ設備設計室 | - | - | - | -
3387 | 旧高知警察署別館改修機械設備工事 | 補正無し | 空調設備 | 労務費 | 配管分岐(鋼管類)・手間のみ | 配管分岐 50A 保温有 | 箇所 | 11900 | 2022-05-01 | シグマ設備設計室 | - | - | - | -
3388 | 旧高知警察署別館改修機械設備工事 | 補正無し | 空調設備 | 労務費 | 配管分岐(鋼管類)・手間のみ | 配管分岐 65A 保温有 | 箇所 | 17500 | 2022-05-01 | シグマ設備設計室 | - | - | - | -
3389 | 旧高知警察署別館改修機械設備工事 | 補正無し | 空調設備 | 配管 | 冷温水・配管用炭素鋼鋼管(白) | ねじ接合 機械室・便所 25A | m | 4720 | 2022-05-01 | シグマ設備設計室 | - | - | - | -
3390 | 旧高知警察署別館改修機械設備工事 | 補正無し | 空調設備 | 配管 | 冷温水・配管用炭素鋼鋼管(白) | ねじ接合 機械室・便所 40A | m | 6520 | 2022-05-01 | シグマ設備設計室 | - | - | - | -
3391 | 旧高知警察署別館改修機械設備工事 | 補正無し | 空調設備 | 配管 | 冷温水・配管用炭素鋼鋼管(白) | ねじ接合 機械室・便所 50A | m | 8360 | 2022-05-01 | シグマ設備設計室 | - | - | - | -
3392 | 旧高知警察署別館改修機械設備工事 | 補正無し | 空調設備 | 配管 | 冷温水・配管用炭素鋼鋼管(白) | ねじ接合 機械室・便所 65A | m | 11100 | 2022-05-01 | シグマ設備設計室 | - | - | - | -
3393 | 旧高知警察署別館改修機械設備工事 | 補正無し | 空調設備 | 配管 | 冷温水・配管用炭素鋼鋼管(白) | 溶接接合 機械室・便所 100A | m | 15600 | 2022-05-01 | シグマ設備設計室 | - | - | - | -
3394 | 旧高知警察署別館改修機械設備工事 | 補正無し | 空調設備 | 配管 | 冷温水・配管用炭素鋼鋼管(白) | ねじ接合 屋内一般 20A | m | 3190 | 2022-05-01 | シグマ設備設計室 | - | - | - | -
3395 | 旧高知警察署別館改修機械設備工事 | 補正無し | 空調設備 | 配管 | 冷温水・配管用炭素鋼鋼管(白) | ねじ接合 屋内一般 25A | m | 4050 | 2022-05-01 | シグマ設備設計室 | - | - | - | -
3396 | 旧高知警察署別館改修機械設備工事 | 補正無し | 空調設備 | 配管 | 冷温水・配管用炭素鋼鋼管(白) | ねじ接合 屋内一般 50A | m | 7200 | 2022-05-01 | シグマ設備設計室 | - | - | - | -
3397 | 旧高知警察署別館改修機械設備工事 | 補正無し | 空調設備 | 配管 | 冷温水・配管用炭素鋼鋼管(白) | 溶接接合 屋内一般 100A | m | 13500 | 2022-05-01 | シグマ設備設計室 | - | - | - | -
3398 | 旧高知警察署別館改修機械設備工事 | 補正無し | 空調設備 | 配管 | 冷媒用被覆銅管(ベアコイル) | 6.35(0.8,8㎜)x9.52(0.8,8㎜) | m | 2020 | 2022-05-01 | シグマ設備設計室 | - | - | - | -
3399 | 旧高知警察署別館改修機械設備工事 | 補正無し | 空調設備 | 配管 | 冷媒用被覆銅管(ベアコイル) | 6.35(0.8,8㎜)x12.7(0.8,10㎜) | m | 2560 | 2022-05-01 | シグマ設備設計室 | - | - | - | -
3400 | 旧高知警察署別館改修機械設備工事 | 補正無し | 空調設備 | 配管 | 冷媒用被覆銅管(ベアコイル) | 9.52(0.8,8㎜)x15.88(1.0,10㎜) | m | 3440 | 2022-05-01 | シグマ設備設計室 | - | - | - | -
3401 | 旧高知警察署別館改修機械設備工事 | 補正無し | 空調設備 | 配管 | 保温材付ドレンパイプ(VP+30倍発泡ポリエチレン) | 屋内一般 20A | m | 2290 | 2022-05-01 | シグマ設備設計室 | - | - | - | -
3402 | 旧高知警察署別館改修機械設備工事 | 補正無し | 空調設備 | 配管 | 保温材付ドレンパイプ(VP+30倍発泡ポリエチレン) | 屋内一般 25A | m | 2790 | 2022-05-01 | シグマ設備設計室 | - | - | - | -
3403 | 旧高知警察署別館改修機械設備工事 | 補正無し | 空調設備 | 配管 | 排水・硬質ポリ塩化ビニル管(VP) | 屋内一般 50A | m | 3710 | 2022-05-01 | シグマ設備設計室 | - | - | - | -
3404 | 旧高知警察署別館改修機械設備工事 | 補正無し | 空調設備 | 弁類 | 自動エア抜弁 | 20A | 個 | 12000 | 2022-05-01 | シグマ設備設計室 | - | - | - | -
3405 | 旧高知警察署別館改修機械設備工事 | 補正無し | 空調設備 | 弁類 | 青銅ボール弁 | 10K(ねじ) 20A | 個 | 4320 | 2022-05-01 | シグマ設備設計室 | - | - | - | -
3406 | 旧高知警察署別館改修機械設備工事 | 補正無し | 空調設備 | 弁類 | 青銅ボール弁 | 10K(ねじ) 25A | 個 | 5540 | 2022-05-01 | シグマ設備設計室 | - | - | - | -
3407 | 旧高知警察署別館改修機械設備工事 | 補正無し | 空調設備 | 弁類 | 青銅ボール弁 | 10K(ねじ) 40A | 個 | 9820 | 2022-05-01 | シグマ設備設計室 | - | - | - | -
3408 | 旧高知警察署別館改修機械設備工事 | 補正無し | 空調設備 | 弁類 | 青銅ボール弁 | 10K(ねじ) 50A | 個 | 13500 | 2022-05-01 | シグマ設備設計室 | - | - | - | -
3409 | 旧高知警察署別館改修機械設備工事 | 補正無し | 空調設備 | 弁類 | 一般配管用ステンレス鋼バタフライ弁 | 10K(ウエハー) 65A | 個 | 56600 | 2022-05-01 | シグマ設備設計室 | - | - | - | -
3410 | 旧高知警察署別館改修機械設備工事 | 補正無し | 空調設備 | 弁類 | 一般配管用ステンレス鋼バタフライ弁 | 10K(ウエハー) 100A | 個 | 75500 | 2022-05-01 | シグマ設備設計室 | - | - | - | -
3411 | 旧高知警察署別館改修機械設備工事 | 補正無し | 空調設備 | その他 | 防振継手 | 合成ゴム製 65A | 個 | 13300 | 2022-05-01 | シグマ設備設計室 | - | - | - | -
3412 | 旧高知警察署別館改修機械設備工事 | 補正無し | 空調設備 | その他 | Y形ストレーナー | 10K 65A | 個 | 18000 | 2022-05-01 | シグマ設備設計室 | - | - | - | -
3413 | 旧高知警察署別館改修機械設備工事 | 補正無し | 空調設備 | その他 | フレキシブルジョイント | ベローズ形 65A | 個 | 15800 | 2022-05-01 | シグマ設備設計室 | - | - | - | -
3414 | 旧高知警察署別館改修機械設備工事 | 補正無し | 空調設備 | その他 | フレキシブルジョイント | ベローズ形 100A | 個 | 21200 | 2022-05-01 | シグマ設備設計室 | - | - | - | -
3415 | 旧高知警察署別館改修機械設備工事 | 補正無し | 空調設備 | その他 | 圧力計 | 水用 | 組 | 9460 | 2022-05-01 | シグマ設備設計室 | - | - | - | -
3416 | 旧高知警察署別館改修機械設備工事 | 補正無し | 空調設備 | その他 | 連成計 | 水用 | 組 | 9980 | 2022-05-01 | シグマ設備設計室 | - | - | - | -
3417 | 旧高知警察署別館改修機械設備工事 | 補正無し | 空調設備 | その他 | 温度計 | ガラス製 L形 | 個 | 8310 | 2022-05-01 | シグマ設備設計室 | - | - | - | -
3418 | 旧高知警察署別館改修機械設備工事 | 補正無し | 空調設備 | その他 | 瞬間流量計 | 100A | 個 | 43400 | 2022-05-01 | シグマ設備設計室 | - | - | - | -
3419 | 旧高知警察署別館改修機械設備工事 | 補正無し | 空調設備 | その他 | 配管用防虫網 | 50A | 個 | 6710 | 2022-05-01 | シグマ設備設計室 | - | - | - | -
3420 | 旧高知警察署別館改修機械設備工事 | 補正無し | 空調設備 | 保温 | 冷温水管 保温 | グラスウール 機械室,書庫,倉庫 アルミガラスクロス 25A | m | 2320 | 2022-05-01 | シグマ設備設計室 | - | - | - | -
3421 | 旧高知警察署別館改修機械設備工事 | 補正無し | 空調設備 | 保温 | 冷温水管 保温 | グラスウール 機械室,書庫,倉庫 アルミガラスクロス 40A | m | 3150 | 2022-05-01 | シグマ設備設計室 | - | - | - | -
3422 | 旧高知警察署別館改修機械設備工事 | 補正無し | 空調設備 | 保温 | 冷温水管 保温 | グラスウール 機械室,書庫,倉庫 アルミガラスクロス 50A | m | 3360 | 2022-05-01 | シグマ設備設計室 | - | - | - | -
3423 | 旧高知警察署別館改修機械設備工事 | 補正無し | 空調設備 | 保温 | 冷温水管 保温 | グラスウール 機械室,書庫,倉庫 アルミガラスクロス 65A | m | 3760 | 2022-05-01 | シグマ設備設計室 | - | - | - | -
3424 | 旧高知警察署別館改修機械設備工事 | 補正無し | 空調設備 | 保温 | 冷温水管 保温 | グラスウール 機械室,書庫,倉庫 アルミガラスクロス 100A | m | 4790 | 2022-05-01 | シグマ設備設計室 | - | - | - | -
3425 | 旧高知警察署別館改修機械設備工事 | 補正無し | 空調設備 | 保温 | 冷温水管 保温 | グラスウール 屋外露出 浴室 ガルバリウム鋼板 25A | m | 4900 | 2022-05-01 | シグマ設備設計室 | - | - | - | -
3426 | 旧高知警察署別館改修機械設備工事 | 補正無し | 空調設備 | 保温 | 冷温水管 保温 | グラスウール 屋外露出 浴室 ガルバリウム鋼板 50A | m | 6980 | 2022-05-01 | シグマ設備設計室 | - | - | - | -
3427 | 旧高知警察署別館改修機械設備工事 | 補正無し | 空調設備 | 保温 | 冷温水管 保温 | グラスウール 屋外露出 浴室 ガルバリウム鋼板 65A | m | 7250 | 2022-05-01 | シグマ設備設計室 | - | - | - | -
3428 | 旧高知警察署別館改修機械設備工事 | 補正無し | 空調設備 | 保温 | 冷温水管 保温 | グラスウール 屋外露出 浴室 ガルバリウム鋼板 100A | m | 9570 | 2022-05-01 | シグマ設備設計室 | - | - | - | -
3429 | 旧高知警察署別館改修機械設備工事 | 補正無し | 空調設備 | 保温 | 冷温水管 保温 | グラスウール 天井内 パイプシャフト内 アルミガラスクロス 20A | m | 1480 | 2022-05-01 | シグマ設備設計室 | - | - | - | -
3430 | 旧高知警察署別館改修機械設備工事 | 補正無し | 空調設備 | 保温 | 冷温水管 保温 | グラスウール 天井内 パイプシャフト内 アルミガラスクロス 25A | m | 1530 | 2022-05-01 | シグマ設備設計室 | - | - | - | -
3431 | 旧高知警察署別館改修機械設備工事 | 補正無し | 空調設備 | 保温 | 冷温水管 保温 | グラスウール 天井内 パイプシャフト内 アルミガラスクロス 100A | m | 3180 | 2022-05-01 | シグマ設備設計室 | - | - | - | -
3432 | 旧高知警察署別館改修機械設備工事 | 補正無し | 空調設備 | 保温 | 冷温水用弁類保温 | グラスウール 屋外露出 ガルバリウム鋼板 65A | 個 | 20700 | 2022-05-01 | シグマ設備設計室 | - | - | - | -
3433 | 旧高知警察署別館改修機械設備工事 | 補正無し | 空調設備 | 保温 | 冷温水用弁類保温 | グラスウール 屋外露出 ガルバリウム鋼板 100A | 個 | 26800 | 2022-05-01 | シグマ設備設計室 | - | - | - | -
3434 | 旧高知警察署別館改修機械設備工事 | 補正無し | 空調設備 | 保温 | 冷媒用被覆銅管保温 | 屋外・多湿 ガルバリウム鋼板 6.35x9.52(ベアコイル) 50A適用 | m | 4870 | 2022-05-01 | シグマ設備設計室 | - | - | - | -
3435 | 旧高知警察署別館改修機械設備工事 | 補正無し | 空調設備 | 保温 | 冷媒用被覆銅管保温 | 屋外・多湿 ガルバリウム鋼板 6.35x12.7(ベアコイル) 50A適用 | m | 4870 | 2022-05-01 | シグマ設備設計室 | - | - | - | -
3436 | 旧高知警察署別館改修機械設備工事 | 補正無し | 空調設備 | 保温 | 冷媒用被覆銅管保温 | 屋外・多湿 ガルバリウム鋼板 6.35x15.88(ベアコイル) 65A適用 | m | 5340 | 2022-05-01 | シグマ設備設計室 | - | - | - | -
3437 | 旧高知警察署別館改修機械設備工事 | 補正無し | 空調設備 | 労務費 | 機械はつり(ダイヤモンドカッターによる配管用貫通口) | 100~150㎜ 100㎜ | 箇所 | 8440 | 2022-05-01 | シグマ設備設計室 | - | - | - | -
3438 | 旧高知警察署別館改修機械設備工事 | 補正無し | 空調設備 | 労務費 | 機械はつり(ダイヤモンドカッターによる配管用貫通口) | 100~150㎜ 200㎜ | 箇所 | 16600 | 2022-05-01 | シグマ設備設計室 | - | - | - | -
3439 | 旧高知警察署別館改修機械設備工事 | 補正無し | 空調設備 | 労務費 | 機械はつり(ダイヤモンドカッターによる配管用貫通口) | 200㎜程度 200㎜ | 箇所 | 24800 | 2022-05-01 | シグマ設備設計室 | - | - | - | -
3440 | 旧高知警察署別館改修機械設備工事 | 補正無し | 空調設備 | 労務費 | 機械はつり(ダイヤモンドカッターによる配管用貫通口) | 300㎜程度 200㎜ | 箇所 | 33200 | 2022-05-01 | シグマ設備設計室 | - | - | - | -
3441 | 旧高知警察署別館改修機械設備工事 | 補正無し | 空調設備 | その他 | 金属拡張アンカー | 本体打込み式(ホークカットアンカー) 上向打 M12x52㎜(アンカー) | 本 | 700 | 2022-05-01 | シグマ設備設計室 | - | - | - | -
3442 | 旧高知警察署別館改修機械設備工事 | 補正無し | 空調設備 | その他 | 金属拡張アンカー | 本体打込み式(ホークカットアンカー) 横向打 M12x52㎜(アンカー) | 本 | 630 | 2022-05-01 | シグマ設備設計室 | - | - | - | -
3443 | 旧高知警察署別館改修機械設備工事 | 補正無し | 空調設備 | その他 | 金属拡張アンカー | 本体打込み式(ホークカットアンカー) 下向打 M12x52㎜(アンカー) | 本 | 530 | 2022-05-01 | シグマ設備設計室 | - | - | - | -
3444 | 旧高知警察署別館改修機械設備工事 | 補正無し | 空調設備 | その他 | 形鋼振れ止め支持 |  | 式 | 57200 | 2022-05-01 | シグマ設備設計室 | - | - | - | -
3445 | 旧高知警察署別館改修機械設備工事 | 補正無し | 空調設備 | 労務費 | 水抜き水張り調整費 |  | 式 | 74000 | 2022-05-01 | シグマ設備設計室 | - | - | - | -
3446 | 旧高知警察署別館改修機械設備工事 | 補正無し | 空調設備 | 電気配線 | ねじなし電線管(E) | 露出配管 19㎜ | m | 960 | 2022-05-01 | シグマ設備設計室 | - | - | - | -
3447 | 旧高知警察署別館改修機械設備工事 | 補正無し | 空調設備 | 電気配線 | 硬質ビニル電線管(VE) | 露出配管 22㎜ | m | 940 | 2022-05-01 | シグマ設備設計室 | - | - | - | -
3448 | 旧高知警察署別館改修機械設備工事 | 補正無し | 空調設備 | 電気配線 | 耐衝撃性硬質ビニル管(HIVE) | 露出配管 22㎜ | m | 960 | 2022-05-01 | シグマ設備設計室 | - | - | - | -
3449 | 旧高知警察署別館改修機械設備工事 | 補正無し | 空調設備 | 電気配線 | 金属製可とう電線管(電動機等接続) | 24㎜ ビニル被覆有・防水 | 箇所 | 1710 | 2022-05-01 | シグマ設備設計室 | - | - | - | -
3450 | 旧高知警察署別館改修機械設備工事 | 補正無し | 空調設備 | 労務費 | 金属短管貫通処理(壁・床共用) | (19) | 箇所 | 3770 | 2022-05-01 | シグマ設備設計室 | - | - | - | -
3451 | 旧高知警察署別館改修機械設備工事 | 補正無し | 空調設備 | 労務費 | 機械はつり(ダイヤモンドカッターによる配管用貫通口) | 100~150㎜ 28㎜ | 箇所 | 5540 | 2022-05-01 | シグマ設備設計室 | - | - | - | -
3452 | 旧高知警察署別館改修機械設備工事 | 補正無し | 空調設備 | 電気配線 | EM-CEケーブル | 3.5㎟-3C ピット・天井 | m | 690 | 2022-05-01 | シグマ設備設計室 | - | - | - | -
3453 | 旧高知警察署別館改修機械設備工事 | 補正無し | 空調設備 | 電気配線 | EM-CEE-Sケーブル | 1.25㎟-2C 管内 | m | 590 | 2022-05-01 | シグマ設備設計室 | - | - | - | -
3454 | 旧高知警察署別館改修機械設備工事 | 補正無し | 空調設備 | 電気配線 | EM-CEE-Sケーブル | 1.25㎟-2C ラック | m | 670 | 2022-05-01 | シグマ設備設計室 | - | - | - | -
3455 | 旧高知警察署別館改修機械設備工事 | 補正無し | 空調設備 | リモコン | コントローラー | チリングユニット | 個 | 17500 | 2022-05-01 | シグマ設備設計室 | - | - | - | -
3456 | 旧高知警察署別館改修機械設備工事 | 補正無し | 空調設備 | 据付 | 同上取付費 |  | 個 | 1330 | 2022-05-01 | シグマ設備設計室 | - | - | - | -
3457 | 旧高知警察署別館改修機械設備工事 | 補正無し | 空調設備 | その他 | 配管系統 調整 |  | m | 420 | 2022-05-01 | シグマ設備設計室 | - | - | - | -
3458 | 旧高知警察署別館改修機械設備工事 | 補正無し | 空調設備 | その他 | ファンコイルユニット 調整 |  | 台 | 2200 | 2022-05-01 | シグマ設備設計室 | - | - | - | -
3459 | 旧高知警察署別館改修機械設備工事 | 補正無し | 空調設備 | その他 | 主機械室内機器 調整 | 空調 5000㎡以下 | 式 | 220000 | 2022-05-01 | シグマ設備設計室 | - | - | - | -
3460 | 旧高知警察署別館改修機械設備工事 | 補正無し | 換気設備 | 換気扇 | 排気ファン | 天井付ダクト扇 φ100x125㎥/hx140Pa | 台 | 14300 | 2022-05-01 | シグマ設備設計室 | - | - | - | -
3461 | 旧高知警察署別館改修機械設備工事 | 補正無し | 換気設備 | 据付 | 同上据付費 |  | 台 | 13500 | 2022-05-01 | シグマ設備設計室 | - | - | - | -
3462 | 旧高知警察署別館改修機械設備工事 | 補正無し | 換気設備 | 換気扇 | 排気ファン | 天井付ダクト扇 φ150x210㎥/hx90Pa | 台 | 17200 | 2022-05-01 | シグマ設備設計室 | - | - | - | -
3463 | 旧高知警察署別館改修機械設備工事 | 補正無し | 換気設備 | 据付 | 同上据付費 |  | 台 | 13500 | 2022-05-01 | シグマ設備設計室 | - | - | - | -
3464 | 旧高知警察署別館改修機械設備工事 | 補正無し | 換気設備 | 換気扇 | 排気ファン | 天井付ダクト扇 φ100x120㎥/hx145Pa | 台 | 16300 | 2022-05-01 | シグマ設備設計室 | - | - | - | -
3465 | 旧高知警察署別館改修機械設備工事 | 補正無し | 換気設備 | 据付 | 同上据付費 |  | 台 | 13500 | 2022-05-01 | シグマ設備設計室 | - | - | - | -
3466 | 旧高知警察署別館改修機械設備工事 | 補正無し | 換気設備 | 換気扇 | 排気ファン | ストレートシロッコファン 同時給排気 #1 1/4x500㎥/hx250Pa | 台 | 86200 | 2022-05-01 | シグマ設備設計室 | - | - | - | -
3467 | 旧高知警察署別館改修機械設備工事 | 補正無し | 換気設備 | 据付 | 同上据付費 |  | 台 | 46000 | 2022-05-01 | シグマ設備設計室 | - | - | - | -
3468 | 旧高知警察署別館改修機械設備工事 | 補正無し | 換気設備 | その他 | 金属拡張アンカー | 本体打込み式(ホークカットアンカー) 上向打 M12x52㎜(アンカー) | 本 | 700 | 2022-05-01 | シグマ設備設計室 | - | - | - | -
3469 | 旧高知警察署別館改修機械設備工事 | 補正無し | 換気設備 | その他 | 既設ダクト切断接続 | φ100 | 箇所 | 3060 | 2022-05-01 | シグマ設備設計室 | - | - | - | -
3470 | 旧高知警察署別館改修機械設備工事 | 補正無し | 換気設備 | その他 | 既設ダクト切断接続 | φ150 | 箇所 | 3470 | 2022-05-01 | シグマ設備設計室 | - | - | - | -
3471 | 旧高知警察署別館改修機械設備工事 | 補正無し | 換気設備 | その他 | 既設ダクト切断接続 | φ200 | 箇所 | 4080 | 2022-05-01 | シグマ設備設計室 | - | - | - | -
3472 | 旧高知警察署別館改修機械設備工事 | 補正無し | 換気設備 | その他 | 既設ダクト切断接続 | φ250 | 箇所 | 5100 | 2022-05-01 | シグマ設備設計室 | - | - | - | -
3473 | 旧高知警察署別館改修機械設備工事 | 補正無し | 換気設備 | その他 | 既設ダクト切断接続 | 1200x450 | 箇所 | 34700 | 2022-05-01 | シグマ設備設計室 | - | - | - | -
3474 | 旧高知警察署別館改修機械設備工事 | 補正無し | 換気設備 | その他 | 既設ダクト切断接続 | 1450x500 | 箇所 | 34700 | 2022-05-01 | シグマ設備設計室 | - | - | - | -
3475 | 旧高知警察署別館改修機械設備工事 | 補正無し | 換気設備 | 配管 | フレキシブルダクト | 保温 有 100㎜ | 本 | 2530 | 2022-05-01 | シグマ設備設計室 | - | - | - | -
3476 | 旧高知警察署別館改修機械設備工事 | 補正無し | 換気設備 | 配管 | フレキシブルダクト | 保温 有 150㎜ | 本 | 3490 | 2022-05-01 | シグマ設備設計室 | - | - | - | -
3477 | 旧高知警察署別館改修機械設備工事 | 補正無し | 換気設備 | 配管 | フレキシブルダクト | 保温 有 200㎜ | 本 | 4660 | 2022-05-01 | シグマ設備設計室 | - | - | - | -
3478 | 旧高知警察署別館改修機械設備工事 | 補正無し | 換気設備 | 配管 | フレキシブルダクト | 保温 有 250㎜ | 本 | 5820 | 2022-05-01 | シグマ設備設計室 | - | - | - | -
3479 | 旧高知警察署別館改修機械設備工事 | 補正無し | 換気設備 | 配管 | スライドオンフランジ工法 ダクト(シール有) | 0.8㎜(751~1500㎜) | ㎡ | 9490 | 2022-05-01 | シグマ設備設計室 | - | - | - | -
3480 | 旧高知警察署別館改修機械設備工事 | 補正無し | 換気設備 | 配管 | ステンレス製ダクト (アングル工法 低圧ダクト) | 0.8㎜(1501~2200㎜) SUS-B | ㎡ | 21300 | 2022-05-01 | シグマ設備設計室 | - | - | - | -
3481 | 旧高知警察署別館改修機械設備工事 | 補正無し | 換気設備 | 配管 | チャンバー(低圧用) | インサート無 1.6㎜ | ㎡ | 16500 | 2022-05-01 | シグマ設備設計室 | - | - | - | -
3482 | 旧高知警察署別館改修機械設備工事 | 補正無し | 換気設備 | 配管 | チャンバー(低圧用) | インサート無 0.6㎜(451~750㎜) | ㎡ | 7930 | 2022-05-01 | シグマ設備設計室 | - | - | - | -
3483 | 旧高知警察署別館改修機械設備工事 | 補正無し | 換気設備 | 配管 | ステンレス製金網 | φ1.2㎜x8.64㎜ 1450x600 | 個 | 12800 | 2022-05-01 | シグマ設備設計室 | - | - | - | -
3484 | 旧高知警察署別館改修機械設備工事 | 補正無し | 換気設備 | 配管 | 消音内貼り | グラスウール 消音チャンバー ガラスクロス 保温厚25 | ㎡ | 6520 | 2022-05-01 | シグマ設備設計室 | - | - | - | -
3485 | 旧高知警察署別館改修機械設備工事 | 補正無し | 換気設備 | その他 | 防火ダンパー | 1000 600 | 個 | 33800 | 2022-05-01 | シグマ設備設計室 | - | - | - | -
3486 | 旧高知警察署別館改修機械設備工事 | 補正無し | 換気設備 | ダクト | ユニバーサル形吹出口 | VHS 200 125 | 個 | 8160 | 2022-05-01 | シグマ設備設計室 | - | - | - | -
3487 | 旧高知警察署別館改修機械設備工事 | 補正無し | 換気設備 | ダクト | ユニバーサル形吹出口 | VHS 250 250 | 個 | 9620 | 2022-05-01 | シグマ設備設計室 | - | - | - | -
3488 | 旧高知警察署別館改修機械設備工事 | 補正無し | 換気設備 | ダクト | ユニバーサル形吹出口 | VS 200 125 | 個 | 7460 | 2022-05-01 | シグマ設備設計室 | - | - | - | -
3489 | 旧高知警察署別館改修機械設備工事 | 補正無し | 換気設備 | ダクト | ユニバーサル形吹出口 | VS 300 300 | 個 | 9340 | 2022-05-01 | シグマ設備設計室 | - | - | - | -
3490 | 旧高知警察署別館改修機械設備工事 | 補正無し | 換気設備 | ダクト | ステンレス製深型副露 | φ100 ギャラリ 網10M | 個 | 4200 | 2022-05-01 | シグマ設備設計室 | - | - | - | -
3491 | 旧高知警察署別館改修機械設備工事 | 補正無し | 換気設備 | ダクト | ステンレス製深型副露 | φ150 ギャラリ 網10M | 個 | 5370 | 2022-05-01 | シグマ設備設計室 | - | - | - | -
3492 | 旧高知警察署別館改修機械設備工事 | 補正無し | 換気設備 | ダクト | 風量調整ダンパー | 100 100 | 個 | 12500 | 2022-05-01 | シグマ設備設計室 | - | - | - | -
3493 | 旧高知警察署別館改修機械設備工事 | 補正無し | 換気設備 | ダクト | 風量調整ダンパー | 250 100 | 個 | 12500 | 2022-05-01 | シグマ設備設計室 | - | - | - | -
3494 | 旧高知警察署別館改修機械設備工事 | 補正無し | 換気設備 | ダクト | 点検口(ダクト用) | 450x450 | 個 | 21800 | 2022-05-01 | シグマ設備設計室 | - | - | - | -
3495 | 旧高知警察署別館改修機械設備工事 | 補正無し | 換気設備 | その他 | 金属拡張アンカー | 本体打込み式(ホークカットアンカー) 上向打 M12x52㎜(アンカー) | 本 | 700 | 2022-05-01 | シグマ設備設計室 | - | - | - | -
3496 | 旧高知警察署別館改修機械設備工事 | 補正無し | 換気設備 | その他 | 金属拡張アンカー | 本体打込み式(ホークカットアンカー) 横向打 M12x52㎜(アンカー) | 本 | 630 | 2022-05-01 | シグマ設備設計室 | - | - | - | -
3497 | 旧高知警察署別館改修機械設備工事 | 補正無し | 換気設備 | 労務費 | 機械はつり(ダイヤモンドカッターによる配管用貫通口) | 100~150㎜ 200㎜ | 箇所 | 16600 | 2022-05-01 | シグマ設備設計室 | - | - | - | -
3498 | 旧高知警察署別館改修機械設備工事 | 補正無し | 換気設備 | 労務費 | コーキング |  | m | 440 | 2022-05-01 | シグマ設備設計室 | - | - | - | -
3499 | 旧高知警察署別館改修機械設備工事 | 補正無し | 換気設備 | その他 | グラスフレックスダクト 調整 |  | m | 290 | 2022-05-01 | シグマ設備設計室 | - | - | - | -
3500 | 旧高知警察署別館改修機械設備工事 | 補正無し | 換気設備 | その他 | 長方形ダクト調整 |  | ㎡ | 490 | 2022-05-01 | シグマ設備設計室 | - | - | - | -
3501 | 旧高知警察署別館改修機械設備工事 | 補正無し | 衛生設備 | 便器 | 腰掛便器 | リモデルタイプ フラッシュタンク仕様 温水洗浄便座 | 組 | 125000 | 2022-05-01 | シグマ設備設計室 | - | - | - | -
3502 | 旧高知警察署別館改修機械設備工事 | 補正無し | 衛生設備 | 据付 | 同上取付費 |  | 組 | 19500 | 2022-05-01 | シグマ設備設計室 | - | - | - | -
3503 | 旧高知警察署別館改修機械設備工事 | 補正無し | 衛生設備 | 便器 | 紙巻器 |  | 個 | 2690 | 2022-05-01 | シグマ設備設計室 | - | - | - | -
3504 | 旧高知警察署別館改修機械設備工事 | 補正無し | 衛生設備 | 据付 | 同上取付費 |  | 個 | 1850 | 2022-05-01 | シグマ設備設計室 | - | - | - | -
3505 | 旧高知警察署別館改修機械設備工事 | 補正無し | 衛生設備 | 便器 | 温水洗浄便座 | 既設腰掛便器C730用 | 個 | 54500 | 2022-05-01 | シグマ設備設計室 | - | - | - | -
3506 | 旧高知警察署別館改修機械設備工事 | 補正無し | 衛生設備 | 据付 | 同上取付費 |  | 個 | 3730 | 2022-05-01 | シグマ設備設計室 | - | - | - | -
3507 | 旧高知警察署別館改修機械設備工事 | 補正無し | 衛生設備 | 水栓類 | 自動水栓 | 台付 壁掛洗面器用 | 個 | 30600 | 2022-05-01 | シグマ設備設計室 | - | - | - | -
3508 | 旧高知警察署別館改修機械設備工事 | 補正無し | 衛生設備 | 据付 | 同上取付費 |  | 個 | 2390 | 2022-05-01 | シグマ設備設計室 | - | - | - | -
3509 | 旧高知警察署別館改修機械設備工事 | 補正無し | 衛生設備 | 水栓類 | 自動水栓 | 台付 カウンター洗面器用 | 個 | 31100 | 2022-05-01 | シグマ設備設計室 | - | - | - | -
3510 | 旧高知警察署別館改修機械設備工事 | 補正無し | 衛生設備 | 据付 | 同上取付費 |  | 個 | 2390 | 2022-05-01 | シグマ設備設計室 | - | - | - | -
3511 | 旧高知警察署別館改修機械設備工事 | 補正無し | 衛生設備 | 水栓類 | 横水栓 | 13A | 個 | 3820 | 2022-05-01 | シグマ設備設計室 | - | - | - | -
3512 | 旧高知警察署別館改修機械設備工事 | 補正無し | 衛生設備 | 据付 | 同上取付費 |  | 個 | 1590 | 2022-05-01 | シグマ設備設計室 | - | - | - | -
3513 | 旧高知警察署別館改修機械設備工事 | 補正無し | 衛生設備 | 水栓類 | サーモ式シャワーセット |  | 組 | 29100 | 2022-05-01 | シグマ設備設計室 | - | - | - | -
3514 | 旧高知警察署別館改修機械設備工事 | 補正無し | 衛生設備 | 据付 | 同上取付費 |  | 組 | 2500 | 2022-05-01 | シグマ設備設計室 | - | - | - | -
3515 | 旧高知警察署別館改修機械設備工事 | 補正無し | 衛生設備 | その他 | 便器リモデル工法 | 和風便器→腰掛便器 | 箇所 | 206000 | 2022-05-01 | シグマ設備設計室 | - | - | - | -
3516 | 旧高知警察署別館改修機械設備工事 | 補正無し | 衛生設備 | その他 | トイレブースドア入替 |  | 箇所 | 23700 | 2022-05-01 | シグマ設備設計室 | - | - | - | -
3517 | 旧高知警察署別館改修機械設備工事 | 補正無し | 給水設備 | 受水槽 | 受水槽 | FRPパネルタンク 国交省仕様 2.0x2.0x1.5H(2槽式) 耐震1.0G 鋼製架台 組立共 | 組 | 2023000 | 2022-05-01 | シグマ設備設計室 | - | - | - | -
3518 | 旧高知警察署別館改修機械設備工事 | 補正無し | 給水設備 | 弁類 | 緊急遮断弁 | 80Ax2個 制御盤x1個 | 式 | 1237000 | 2022-05-01 | シグマ設備設計室 | - | - | - | -
3519 | 旧高知警察署別館改修機械設備工事 | 補正無し | 給水設備 | 据付 | 同上取付費 |  | 式 | 47400 | 2022-05-01 | シグマ設備設計室 | - | - | - | -
3520 | 旧高知警察署別館改修機械設備工事 | 補正無し | 給水設備 | ポンプ | 給水ポンプユニット | SUS製 国交省仕様 65x310L/minx35mlx2.2kwx2台 交互並列運転 制御盤 防振架台 | 組 | 866000 | 2022-05-01 | シグマ設備設計室 | - | - | - | -
3521 | 旧高知警察署別館改修機械設備工事 | 補正無し | 給水設備 | 架台類 | 給水ユニット用鋼製架台 |  | 台 | 573000 | 2022-05-01 | シグマ設備設計室 | - | - | - | -
3522 | 旧高知警察署別館改修機械設備工事 | 補正無し | 給水設備 | 据付 | 小形給水ポンプユニット 据付(衛生機器) | 防振基礎 2.2kw以下 ポンプ2台 | 基 | 71400 | 2022-05-01 | シグマ設備設計室 | - | - | - | -
3523 | 旧高知警察署別館改修機械設備工事 | 補正無し | 給水設備 | 労務費 | 搬入費 |  | 式 | 74300 | 2022-05-01 | シグマ設備設計室 | - | - | - | -
3524 | 旧高知警察署別館改修機械設備工事 | 補正無し | 給水設備 | 労務費 | 基礎工事 |  | 式 | 101300 | 2022-05-01 | シグマ設備設計室 | - | - | - | -
3525 | 旧高知警察署別館改修機械設備工事 | 補正無し | 給水設備 | 労務費 | 配管分岐(鋼管類)・手間のみ | 配管分岐 15A 保温有 | 箇所 | 6790 | 2022-05-01 | シグマ設備設計室 | - | - | - | -
3526 | 旧高知警察署別館改修機械設備工事 | 補正無し | 給水設備 | 労務費 | 配管分岐(鋼管類)・手間のみ | 配管分岐 20A 保温有 | 箇所 | 7490 | 2022-05-01 | シグマ設備設計室 | - | - | - | -
3527 | 旧高知警察署別館改修機械設備工事 | 補正無し | 給水設備 | 労務費 | 配管分岐(鋼管類)・手間のみ | 配管分岐 25A 保温有 | 箇所 | 7950 | 2022-05-01 | シグマ設備設計室 | - | - | - | -
3528 | 旧高知警察署別館改修機械設備工事 | 補正無し | 給水設備 | 労務費 | 配管分岐(鋼管類)・手間のみ | 配管分岐 40A 保温有 | 箇所 | 10300 | 2022-05-01 | シグマ設備設計室 | - | - | - | -
3529 | 旧高知警察署別館改修機械設備工事 | 補正無し | 給水設備 | 労務費 | 配管分岐(鋼管類)・手間のみ | 配管分岐 80A 保温有 | 箇所 | 20800 | 2022-05-01 | シグマ設備設計室 | - | - | - | -
3530 | 旧高知警察署別館改修機械設備工事 | 補正無し | 給水設備 | 配管 | 給水・一般配管用ステンレス鋼鋼管 | 拡管式 機械室・便所 20SU | m | 3690 | 2022-05-01 | シグマ設備設計室 | - | - | - | -
3531 | 旧高知警察署別館改修機械設備工事 | 補正無し | 給水設備 | 配管 | 給水・一般配管用ステンレス鋼鋼管 | 拡管式 機械室・便所 50SU | m | 8180 | 2022-05-01 | シグマ設備設計室 | - | - | - | -
3532 | 旧高知警察署別館改修機械設備工事 | 補正無し | 給水設備 | 配管 | 給水・一般配管用ステンレス鋼鋼管 | 拡管式 機械室・便所 75SU | m | 15200 | 2022-05-01 | シグマ設備設計室 | - | - | - | -
3533 | 旧高知警察署別館改修機械設備工事 | 補正無し | 給水設備 | 配管 | 給水・一般配管用ステンレス鋼鋼管 | 拡管式 屋内一般 20SU | m | 2920 | 2022-05-01 | シグマ設備設計室 | - | - | - | -
3534 | 旧高知警察署別館改修機械設備工事 | 補正無し | 給水設備 | 配管 | 給水・一般配管用ステンレス鋼鋼管 | 拡管式 屋内一般 25SU | m | 3680 | 2022-05-01 | シグマ設備設計室 | - | - | - | -
3535 | 旧高知警察署別館改修機械設備工事 | 補正無し | 給水設備 | 配管 | 給水・一般配管用ステンレス鋼鋼管 | 拡管式 屋内一般 40SU | m | 5700 | 2022-05-01 | シグマ設備設計室 | - | - | - | -
3536 | 旧高知警察署別館改修機械設備工事 | 補正無し | 給水設備 | 配管 | 給水・一般配管用ステンレス鋼鋼管 | 拡管式 屋内一般 50SU | m | 6420 | 2022-05-01 | シグマ設備設計室 | - | - | - | -
3537 | 旧高知警察署別館改修機械設備工事 | 補正無し | 給水設備 | 配管 | 給水・一般配管用ステンレス鋼鋼管 | ハウジング形管継手による接合 屋内一般 75SU | m | 8580 | 2022-05-01 | シグマ設備設計室 | - | - | - | -
3538 | 旧高知警察署別館改修機械設備工事 | 補正無し | 給水設備 | 弁類 | 一般配管用ステンレス鋼ボール弁 | 10K(ねじ) 20A | 個 | 9690 | 2022-05-01 | シグマ設備設計室 | - | - | - | -
3539 | 旧高知警察署別館改修機械設備工事 | 補正無し | 給水設備 | 弁類 | 一般配管用ステンレス鋼ボール弁 | 10K(ねじ) 25A | 個 | 12200 | 2022-05-01 | シグマ設備設計室 | - | - | - | -
3540 | 旧高知警察署別館改修機械設備工事 | 補正無し | 給水設備 | 弁類 | 一般配管用ステンレス鋼ボール弁 | 10K(ねじ) 50A | 個 | 28400 | 2022-05-01 | シグマ設備設計室 | - | - | - | -
3541 | 旧高知警察署別館改修機械設備工事 | 補正無し | 給水設備 | 弁類 | 一般配管用ステンレス鋼バタフライ弁 | 10K(ウエハー) 80A | 個 | 64600 | 2022-05-01 | シグマ設備設計室 | - | - | - | -
3542 | 旧高知警察署別館改修機械設備工事 | 補正無し | 給水設備 | 配管 | 給水給湯フレキ管 | 20A 300L | 個 | 3310 | 2022-05-01 | シグマ設備設計室 | - | - | - | -
3543 | 旧高知警察署別館改修機械設備工事 | 補正無し | 給水設備 | 配管 | フレキシブルジョイント | ベローズ形 25A | 個 | 5390 | 2022-05-01 | シグマ設備設計室 | - | - | - | -
3544 | 旧高知警察署別館改修機械設備工事 | 補正無し | 給水設備 | 配管 | 防振継手 | 合成ゴム製 50A | 個 | 9260 | 2022-05-01 | シグマ設備設計室 | - | - | - | -
3545 | 旧高知警察署別館改修機械設備工事 | 補正無し | 給水設備 | 配管 | 防振継手 | 合成ゴム製 80A | 個 | 15500 | 2022-05-01 | シグマ設備設計室 | - | - | - | -
3546 | 旧高知警察署別館改修機械設備工事 | 補正無し | 給水設備 | 配管 | フレキシブルジョイント | ベローズ形 25A | 個 | 5390 | 2022-05-01 | シグマ設備設計室 | - | - | - | -
3547 | 旧高知警察署別館改修機械設備工事 | 補正無し | 給水設備 | 配管 | フレキシブルジョイント | ベローズ形 50A | 個 | 9720 | 2022-05-01 | シグマ設備設計室 | - | - | - | -
3548 | 旧高知警察署別館改修機械設備工事 | 補正無し | 給水設備 | 配管 | フレキシブルジョイント | 合成ゴム製 50A | 個 | 16900 | 2022-05-01 | シグマ設備設計室 | - | - | - | -
3549 | 旧高知警察署別館改修機械設備工事 | 補正無し | 給水設備 | 弁類 | 定水位調整弁 | ストレート型(副弁無し) 50A | 個 | 43800 | 2022-05-01 | シグマ設備設計室 | - | - | - | -
3550 | 旧高知警察署別館改修機械設備工事 | 補正無し | 給水設備 | 弁類 | 水撃防止器 | 15A | 個 | 14300 | 2022-05-01 | シグマ設備設計室 | - | - | - | -
3551 | 旧高知警察署別館改修機械設備工事 | 補正無し | 給水設備 | 弁類 | 水撃防止器 | 10K 50A | 個 | 90000 | 2022-05-01 | シグマ設備設計室 | - | - | - | -
3552 | 旧高知警察署別館改修機械設備工事 | 補正無し | 給水設備 | 弁類 | ステンレス鋼Y形ストレーナー | 10K 20A | 個 | 8540 | 2022-05-01 | シグマ設備設計室 | - | - | - | -
3553 | 旧高知警察署別館改修機械設備工事 | 補正無し | 給水設備 | 弁類 | ステンレス鋼Y形ストレーナー | 10K 50A | 個 | 26000 | 2022-05-01 | シグマ設備設計室 | - | - | - | -
3554 | 旧高知警察署別館改修機械設備工事 | 補正無し | 給水設備 | 弁類 | 配管用防虫網 | 50A | 個 | 6710 | 2022-05-01 | シグマ設備設計室 | - | - | - | -
3555 | 旧高知警察署別館改修機械設備工事 | 補正無し | 給水設備 | 弁類 | 配管用防虫網 | 80A | 個 | 8890 | 2022-05-01 | シグマ設備設計室 | - | - | - | -
3556 | 旧高知警察署別館改修機械設備工事 | 補正無し | 給水設備 | 保温 | 給水管 保温 | グラスウール 屋内露出 合成樹脂製カバー1 20A | m | 2200 | 2022-05-01 | シグマ設備設計室 | - | - | - | -
3557 | 旧高知警察署別館改修機械設備工事 | 補正無し | 給水設備 | 保温 | 給水管 保温 | グラスウール 屋内露出 合成樹脂製カバー1 40A | m | 2400 | 2022-05-01 | シグマ設備設計室 | - | - | - | -
3558 | 旧高知警察署別館改修機械設備工事 | 補正無し | 給水設備 | 保温 | 給水管 保温 | グラスウール 屋内露出 合成樹脂製カバー2 50A | m | 3230 | 2022-05-01 | シグマ設備設計室 | - | - | - | -
3559 | 旧高知警察署別館改修機械設備工事 | 補正無し | 給水設備 | 保温 | 給水管 保温 | グラスウール 屋内露出 合成樹脂製カバー2 80A | m | 3750 | 2022-05-01 | シグマ設備設計室 | - | - | - | -
3560 | 旧高知警察署別館改修機械設備工事 | 補正無し | 給水設備 | 保温 | 給水管 保温 | ポリスチレン 屋外露出 浴室 ガルバリウム鋼板 20A | m | 4400 | 2022-05-01 | シグマ設備設計室 | - | - | - | -
3561 | 旧高知警察署別館改修機械設備工事 | 補正無し | 給水設備 | 保温 | 給水管 保温 | ポリスチレン 屋外露出 浴室 ガルバリウム鋼板 25A | m | 4710 | 2022-05-01 | シグマ設備設計室 | - | - | - | -
3562 | 旧高知警察署別館改修機械設備工事 | 補正無し | 給水設備 | 保温 | 給水管 保温 | ポリスチレン 屋外露出 浴室 ガルバリウム鋼板 50A | m | 5760 | 2022-05-01 | シグマ設備設計室 | - | - | - | -
3563 | 旧高知警察署別館改修機械設備工事 | 補正無し | 給水設備 | 労務費 | 機械はつり(ダイヤモンドカッターによる配管用貫通口) | 200㎜程度 75㎜ | 箇所 | 10000 | 2022-05-01 | シグマ設備設計室 | - | - | - | -
3564 | 旧高知警察署別館改修機械設備工事 | 補正無し | 給水設備 | 労務費 | 機械はつり(ダイヤモンドカッターによる配管用貫通口) | 200㎜程度 150㎜ | 箇所 | 15800 | 2022-05-01 | シグマ設備設計室 | - | - | - | -
3565 | 旧高知警察署別館改修機械設備工事 | 補正無し | 給水設備 | 労務費 | 機械はつり(ダイヤモンドカッターによる配管用貫通口) | 100~150㎜ 200㎜ | 箇所 | 16600 | 2022-05-01 | シグマ設備設計室 | - | - | - | -
3566 | 旧高知警察署別館改修機械設備工事 | 補正無し | 給水設備 | 労務費 | コーキング |  | m | 440 | 2022-05-01 | シグマ設備設計室 | - | - | - | -
3567 | 旧高知警察署別館改修機械設備工事 | 補正無し | 給水設備 | その他 | 形鋼振れ止め支持 |  | 式 | 25600 | 2022-05-01 | シグマ設備設計室 | - | - | - | -
3568 | 旧高知警察署別館改修機械設備工事 | 補正無し | 給水設備 | 労務費 | 水質検査 | 学校安全衛生の基準 10項目 | 式 | 7150 | 2022-05-01 | シグマ設備設計室 | - | - | - | -
3569 | 旧高知警察署別館改修機械設備工事 | 補正無し | 給水設備 | 労務費 | 水抜き水張り調整費 |  | 式 | 74000 | 2022-05-01 | シグマ設備設計室 | - | - | - | -
3570 | 旧高知警察署別館改修機械設備工事 | 補正無し | 給水設備 | 労務費 | 仮設足場 | 運搬共 | 式 | 46500 | 2022-05-01 | シグマ設備設計室 | - | - | - | -
3571 | 旧高知警察署別館改修機械設備工事 | 補正無し | 給水設備 | その他 | 文字標識等 | 衛生 | 式 | 36200 | 2022-05-01 | シグマ設備設計室 | - | - | - | -
3572 | 旧高知警察署別館改修機械設備工事 | 補正無し | 排水設備 | 労務費 | 配管切断(鋼管類)・手間のみ | 配管切断 100A 保温有 | 箇所 | 4250 | 2022-05-01 | シグマ設備設計室 | - | - | - | -
3573 | 旧高知警察署別館改修機械設備工事 | 補正無し | 排水設備 | 配管 | 排水・硬質ポリ塩化ビニル管(VP) | 機械室・便所 75A | m | 6950 | 2022-05-01 | シグマ設備設計室 | - | - | - | -
3574 | 旧高知警察署別館改修機械設備工事 | 補正無し | 排水設備 | 配管 | 排水・硬質ポリ塩化ビニル管(VP) | 機械室・便所 100A | m | 9090 | 2022-05-01 | シグマ設備設計室 | - | - | - | -
3575 | 旧高知警察署別館改修機械設備工事 | 補正無し | 排水設備 | 配管 | 排水・硬質ポリ塩化ビニル耐火二層管(VP) | 機械室・便所 100A | m | 12500 | 2022-05-01 | シグマ設備設計室 | - | - | - | -
3576 | 旧高知警察署別館改修機械設備工事 | 補正無し | 排水設備 | 配管 | 給湯・一般配管用ステンレス鋼鋼管 | 拡管式 屋内一般 50SU | m | 6420 | 2022-05-01 | シグマ設備設計室 | - | - | - | -
3577 | 旧高知警察署別館改修機械設備工事 | 補正無し | 排水設備 | 保温 | 排水管 保温 | グラスウール 天井内 パイプシャフト内 アルミガラス化粧筒 50A | m | 1660 | 2022-05-01 | シグマ設備設計室 | - | - | - | -
3578 | 旧高知警察署別館改修機械設備工事 | 補正無し | 排水設備 | 桝 | プラスチック桝 | 桝径150φ 最大排水管径100φ UTK,UT 塩ビふた付 | 組 | 4470 | 2022-05-01 | シグマ設備設計室 | - | - | - | -
3579 | 旧高知警察署別館改修機械設備工事 | 補正無し | 排水設備 | その他 | 間接排水受金物 | 1WF 50A | 個 | 5570 | 2022-05-01 | シグマ設備設計室 | - | - | - | -
3580 | 旧高知警察署別館改修機械設備工事 | 補正無し | 排水設備 | その他 | 間接排水受金物 | 1WF 80A | 個 | 9060 | 2022-05-01 | シグマ設備設計室 | - | - | - | -
3581 | 旧高知警察署別館改修機械設備工事 | 補正無し | 排水設備 | その他 | 間接排水受金物 | 1WF 100A | 個 | 12700 | 2022-05-01 | シグマ設備設計室 | - | - | - | -
3582 | 旧高知警察署別館改修機械設備工事 | 補正無し | 排水設備 | 労務費 | 機械はつり(ダイヤモンドカッターによる配管用貫通口) | 200㎜程度 100㎜ | 箇所 | 11100 | 2022-05-01 | シグマ設備設計室 | - | - | - | -
3583 | 旧高知警察署別館改修機械設備工事 | 補正無し | 排水設備 | 労務費 | 機械はつり(ダイヤモンドカッターによる配管用貫通口) | 200㎜程度 150㎜ | 箇所 | 15800 | 2022-05-01 | シグマ設備設計室 | - | - | - | -
3584 | 旧高知警察署別館改修機械設備工事 | 補正無し | 排水設備 | 労務費 | 形鋼振れ止め支持 |  | 式 | 6400 | 2022-05-01 | シグマ設備設計室 | - | - | - | -
3585 | 旧高知警察署別館改修機械設備工事 | 補正無し | 給湯設備 | 給湯器 | ガス給湯器 | 100号(50号x2台マルチ) 屋外壁掛形 都市ガス仕様 リモコン リモコンコード | 組 | 745000 | 2022-05-01 | シグマ設備設計室 | - | - | - | -
3586 | 旧高知警察署別館改修機械設備工事 | 補正無し | 給湯設備 | 据付 | 同上据付費 | リモコン共 | 組 | 137000 | 2022-05-01 | シグマ設備設計室 | - | - | - | -
3587 | 旧高知警察署別館改修機械設備工事 | 補正無し | 給湯設備 | 給湯器 | ガス給湯器 | 24号 屋外壁掛形 都市ガス仕様 リモコン リモコンコード | 台 | 112000 | 2022-05-01 | シグマ設備設計室 | - | - | - | -
3588 | 旧高知警察署別館改修機械設備工事 | 補正無し | 給湯設備 | 据付 | 同上据付費 | リモコン共 | 台 | 57500 | 2022-05-01 | シグマ設備設計室 | - | - | - | -
3589 | 旧高知警察署別館改修機械設備工事 | 補正無し | 給湯設備 | 給湯器 | 電気温水器 | 貯湯式 タンク容量370L 出湯温度調整機能 追い焚き機能 リモコン | 台 | 350000 | 2022-05-01 | シグマ設備設計室 | - | - | - | -
3590 | 旧高知警察署別館改修機械設備工事 | 補正無し | 給湯設備 | 据付 | 同上据付費 | リモコン共 | 台 | 36600 | 2022-05-01 | シグマ設備設計室 | - | - | - | -
3591 | 旧高知警察署別館改修機械設備工事 | 補正無し | 給湯設備 | 労務費 | 基礎工事 |  | 式 | 16000 | 2022-05-01 | シグマ設備設計室 | - | - | - | -
3592 | 旧高知警察署別館改修機械設備工事 | 補正無し | 給湯設備 | 弁類 | 一般配管用ステンレス鋼ボール弁 | 10K(ねじ) 20A | 個 | 9690 | 2022-05-01 | シグマ設備設計室 | - | - | - | -
3593 | 旧高知警察署別館改修機械設備工事 | 補正無し | 給湯設備 | 弁類 | 一般配管用ステンレス鋼ボール弁 | 10K(ねじ) 40A | 個 | 22500 | 2022-05-01 | シグマ設備設計室 | - | - | - | -
3594 | 旧高知警察署別館改修機械設備工事 | 補正無し | 給湯設備 | 配管 | 給水給湯フレキ管 | 20A 300L | 個 | 3310 | 2022-05-01 | シグマ設備設計室 | - | - | - | -
3595 | 旧高知警察署別館改修機械設備工事 | 補正無し | 給湯設備 | 配管 | フレキシブルジョイント | ベローズ形 20A | 個 | 4860 | 2022-05-01 | シグマ設備設計室 | - | - | - | -
3596 | 旧高知警察署別館改修機械設備工事 | 補正無し | 給湯設備 | 配管 | フレキシブルジョイント | ベローズ形 40A | 個 | 8200 | 2022-05-01 | シグマ設備設計室 | - | - | - | -
3597 | 旧高知警察署別館改修機械設備工事 | 補正無し | 給湯設備 | 労務費 | 配管分岐(鋼管類)・手間のみ | 配管分岐 15A 保温有 | 箇所 | 6790 | 2022-05-01 | シグマ設備設計室 | - | - | - | -
3598 | 旧高知警察署別館改修機械設備工事 | 補正無し | 給湯設備 | 労務費 | 配管分岐(鋼管類)・手間のみ | 配管分岐 20A 保温有 | 箇所 | 7490 | 2022-05-01 | シグマ設備設計室 | - | - | - | -
3599 | 旧高知警察署別館改修機械設備工事 | 補正無し | 給湯設備 | 労務費 | 配管分岐(鋼管類)・手間のみ | 配管分岐 25A 保温有 | 箇所 | 7950 | 2022-05-01 | シグマ設備設計室 | - | - | - | -
3600 | 旧高知警察署別館改修機械設備工事 | 補正無し | 給湯設備 | 配管 | 給湯・一般配管用ステンレス鋼鋼管 | 拡管式 屋内一般 13SU | m | 2050 | 2022-05-01 | シグマ設備設計室 | - | - | - | -
3601 | 旧高知警察署別館改修機械設備工事 | 補正無し | 給湯設備 | 配管 | 給湯・一般配管用ステンレス鋼鋼管 | 拡管式 屋内一般 20SU | m | 2920 | 2022-05-01 | シグマ設備設計室 | - | - | - | -
3602 | 旧高知警察署別館改修機械設備工事 | 補正無し | 給湯設備 | 配管 | 給湯・一般配管用ステンレス鋼鋼管 | 拡管式 屋内一般 25SU | m | 3680 | 2022-05-01 | シグマ設備設計室 | - | - | - | -
3603 | 旧高知警察署別館改修機械設備工事 | 補正無し | 給湯設備 | 配管 | 給湯・一般配管用ステンレス鋼鋼管 | 拡管式 屋内一般 30SU | m | 4500 | 2022-05-01 | シグマ設備設計室 | - | - | - | -
3604 | 旧高知警察署別館改修機械設備工事 | 補正無し | 給湯設備 | 配管 | 給湯・一般配管用ステンレス鋼鋼管 | 拡管式 屋内一般 40SU | m | 5700 | 2022-05-01 | シグマ設備設計室 | - | - | - | -
3605 | 旧高知警察署別館改修機械設備工事 | 補正無し | 給湯設備 | 配管 | 給水・耐熱性硬質ポリ塩化ビニル管(HTVP) | 屋内一般 25A | m | 2600 | 2022-05-01 | シグマ設備設計室 | - | - | - | -
3606 | 旧高知警察署別館改修機械設備工事 | 補正無し | 給湯設備 | 保温 | 給湯管 保温 | グラスウール 屋内露出 合成樹脂製カバー1 15A | m | 2120 | 2022-05-01 | シグマ設備設計室 | - | - | - | -
3607 | 旧高知警察署別館改修機械設備工事 | 補正無し | 給湯設備 | 保温 | 給湯管 保温 | グラスウール 屋内露出 合成樹脂製カバー1 20A | m | 2200 | 2022-05-01 | シグマ設備設計室 | - | - | - | -
3608 | 旧高知警察署別館改修機械設備工事 | 補正無し | 給湯設備 | 保温 | 給湯管 保温 | グラスウール 屋内露出 合成樹脂製カバー1 25A | m | 2230 | 2022-05-01 | シグマ設備設計室 | - | - | - | -
3609 | 旧高知警察署別館改修機械設備工事 | 補正無し | 給湯設備 | 保温 | 給湯管 保温 | グラスウール 屋内露出 合成樹脂製カバー1 32A | m | 2310 | 2022-05-01 | シグマ設備設計室 | - | - | - | -
3610 | 旧高知警察署別館改修機械設備工事 | 補正無し | 給湯設備 | 保温 | 給湯管 保温 | グラスウール 屋内露出 浴室 ガルバリウム鋼板 20A | m | 3800 | 2022-05-01 | シグマ設備設計室 | - | - | - | -
3611 | 旧高知警察署別館改修機械設備工事 | 補正無し | 給湯設備 | 保温 | 給湯管 保温 | グラスウール 屋内露出 浴室 ガルバリウム鋼板 25A | m | 3980 | 2022-05-01 | シグマ設備設計室 | - | - | - | -
3612 | 旧高知警察署別館改修機械設備工事 | 補正無し | 給湯設備 | 保温 | 給湯管 保温 | グラスウール 屋内露出 浴室 ガルバリウム鋼板 32A | m | 4260 | 2022-05-01 | シグマ設備設計室 | - | - | - | -
3613 | 旧高知警察署別館改修機械設備工事 | 補正無し | 給湯設備 | 保温 | 給湯管 保温 | グラスウール 屋内露出 浴室 ガルバリウム鋼板 40A | m | 4510 | 2022-05-01 | シグマ設備設計室 | - | - | - | -
3614 | 旧高知警察署別館改修機械設備工事 | 補正無し | 給湯設備 | 労務費 | 機械はつり(ダイヤモンドカッターによる配管用貫通口) | 100~150㎜ 75㎜ | 箇所 | 7390 | 2022-05-01 | シグマ設備設計室 | - | - | - | -
3615 | 旧高知警察署別館改修機械設備工事 | 補正無し | 給湯設備 | 労務費 | 機械はつり(ダイヤモンドカッターによる配管用貫通口) | 100~150㎜ 100㎜ | 箇所 | 8440 | 2022-05-01 | シグマ設備設計室 | - | - | - | -
3616 | 旧高知警察署別館改修機械設備工事 | 補正無し | 給湯設備 | 労務費 | コーキング |  | m | 440 | 2022-05-01 | シグマ設備設計室 | - | - | - | -
3617 | 旧高知警察署別館改修機械設備工事 | 補正無し | 給湯設備 | その他 | 形鋼振れ止め支持 |  | 式 | 5800 | 2022-05-01 | シグマ設備設計室 | - | - | - | -
3618 | 旧高知警察署別館改修機械設備工事 | 補正無し | 給湯設備 | 労務費 | 仮設足場 | 運搬共 | 式 | 1300 | 2022-05-01 | シグマ設備設計室 | - | - | - | -
3619 | 旧高知警察署別館改修機械設備工事 | 補正無し | 給湯設備 | 電気配線 | 1種金属線ぴ(MM1) | A型(25.4㎜) | m | 2190 | 2022-05-01 | シグマ設備設計室 | - | - | - | -
3620 | 旧高知警察署別館改修機械設備工事 | 補正無し | 給湯設備 | 電気配線 | 1種金属線ぴ(MM1)付属品 | A型(25.4㎜) 2個用スイッチボックス | 個 | 3180 | 2022-05-01 | シグマ設備設計室 | - | - | - | -
3621 | 旧高知警察署別館改修機械設備工事 | 補正無し | 給湯設備 | 電気配線 | EM-AEケーブル | 0.9㎜-2C 管内 | m | 380 | 2022-05-01 | シグマ設備設計室 | - | - | - | -
3622 | 旧高知警察署別館改修機械設備工事 | 補正無し | 給湯設備 | 電気配線 | EM-AEケーブル | 0.9㎜-2C ピット・天井 | m | 310 | 2022-05-01 | シグマ設備設計室 | - | - | - | -
3623 | 旧高知警察署別館改修機械設備工事 | 補正無し | 消火設備 | その他 | 屋内消火用ホース更新 | φ40x15m | 本 | 25700 | 2022-05-01 | シグマ設備設計室 | - | - | - | -
3624 | 旧高知警察署別館改修機械設備工事 | 補正無し | 消火設備 | 消火器 | 消火器ABC | 10型(3kg) 蓄圧式 | 個 | 8650 | 2022-05-01 | シグマ設備設計室 | - | - | - | -
3625 | 旧高知警察署別館改修機械設備工事 | 補正無し | 消火設備 | その他 | 配管プラグ打ち | 100A | 個 | 6900 | 2022-05-01 | シグマ設備設計室 | - | - | - | -
3626 | 旧高知警察署別館改修機械設備工事 | 補正無し | 消火設備 | その他 | 水抜き水張り調整費 |  | 式 | 37000 | 2022-05-01 | シグマ設備設計室 | - | - | - | -
3627 | 旧高知警察署別館改修機械設備工事 | 補正無し | 消火設備 | 労務費 | 放水試験 |  | 式 | 37000 | 2022-05-01 | シグマ設備設計室 | - | - | - | -
3628 | 旧高知警察署別館改修機械設備工事 | 補正無し | 都市ガス設備 | 配管 | ガス・ポリエチレン管 | 50A 融着 | m | 3720 | 2022-05-01 | シグマ設備設計室 | - | - | - | -
3629 | 旧高知警察署別館改修機械設備工事 | 補正無し | 都市ガス設備 | 配管 | 白ガス管 | 32A 露出・ネジ | m | 5880 | 2022-05-01 | シグマ設備設計室 | - | - | - | -
3630 | 旧高知警察署別館改修機械設備工事 | 補正無し | 都市ガス設備 | 配管 | 白ガス管 | 20A 露出・ネジ | m | 3460 | 2022-05-01 | シグマ設備設計室 | - | - | - | -
3631 | 旧高知警察署別館改修機械設備工事 | 補正無し | 都市ガス設備 | 配管 | メタルホース | 3/4*300L 屋外(給湯器接続用) | 本 | 3620 | 2022-05-01 | シグマ設備設計室 | - | - | - | -
3632 | 旧高知警察署別館改修機械設備工事 | 補正無し | 都市ガス設備 | 配管 | メーターガス栓 | 32A | 個 | 6150 | 2022-05-01 | シグマ設備設計室 | - | - | - | -
3633 | 旧高知警察署別館改修機械設備工事 | 補正無し | 都市ガス設備 | 配管 | ねじガス栓 | 3/4 FV-720C | 個 | 3620 | 2022-05-01 | シグマ設備設計室 | - | - | - | -
3634 | 旧高知警察署別館改修機械設備工事 | 補正無し | 都市ガス設備 | 配管 | 検圧プラグ | F911B | 個 | 2010 | 2022-05-01 | シグマ設備設計室 | - | - | - | -
3635 | 旧高知警察署別館改修機械設備工事 | 補正無し | 都市ガス設備 | 配管 | トラジション継手 | 50A SGML | 個 | 6730 | 2022-05-01 | シグマ設備設計室 | - | - | - | -
3636 | 旧高知警察署別館改修機械設備工事 | 補正無し | 都市ガス設備 | 配管 | 絶縁継手 | 32A | 個 | 2140 | 2022-05-01 | シグマ設備設計室 | - | - | - | -
3637 | 旧高知警察署別館改修機械設備工事 | 補正無し | 都市ガス設備 | 据付 | メーター取付費 | M16・N16 | 個 | 8510 | 2022-05-01 | シグマ設備設計室 | - | - | - | -
3638 | 旧高知警察署別館改修機械設備工事 | 補正無し | 都市ガス設備 | 据付 | 支持アングル取付費 |  | 式 | 50000 | 2022-05-01 | シグマ設備設計室 | - | - | - | -
3639 | 旧高知警察署別館改修機械設備工事 | 補正無し | 都市ガス設備 | 労務費 | 既設配管ガスパージ費 |  | 人 | 18000 | 2022-05-01 | シグマ設備設計室 | - | - | - | -
3640 | 旧高知警察署別館改修機械設備工事 | 補正無し | 撤去 | 配管 | 機械室管切断撤去費 | 80A | 式 | 37100 | 2022-05-01 | シグマ設備設計室 | - | - | - | -
3641 | 旧高知警察署別館改修機械設備工事 | 補正無し | 撤去 | 配管 | 管切断撤去費 | 80A | 式 | 37100 | 2022-05-01 | シグマ設備設計室 | - | - | - | -
3642 | 旧高知警察署別館改修機械設備工事 | 補正無し | 都市ガス設備 | 労務費 | 検査費 |  | 式 | 11100 | 2022-05-01 | シグマ設備設計室 | - | - | - | -
3643 | 旧高知警察署別館改修機械設備工事 | 補正無し | 都市ガス設備 | 労務費 | 現場経費 |  | 式 | 23500 | 2022-05-01 | シグマ設備設計室 | - | - | - | -
3644 | 旧高知警察署別館改修機械設備工事 | 補正無し | 都市ガス設備 | その他 | 諸経費 |  | 式 | 66900 | 2022-05-01 | シグマ設備設計室 | - | - | - | -
3645 | 旧高知警察署別館改修機械設備工事 | 補正無し | 撤去 | その他 | 吸収冷温水機 撤去 | 176kw以下 | 基 | 138000 | 2022-05-01 | シグマ設備設計室 | - | - | - | -
3646 | 旧高知警察署別館改修機械設備工事 | 補正無し | 撤去 | その他 | 冷却塔 撤去 | 334.0kw以下 | 基 | 48400 | 2022-05-01 | シグマ設備設計室 | - | - | - | -
3647 | 旧高知警察署別館改修機械設備工事 | 補正無し | 撤去 | ポンプ | ラインポンプ 撤去(空調機器) |  | 台 | 6090 | 2022-05-01 | シグマ設備設計室 | - | - | - | -
3648 | 旧高知警察署別館改修機械設備工事 | 補正無し | 撤去 | 桝 | FRP製一体形タンク 撤去 | 1㎥ | 台 | 14400 | 2022-05-01 | シグマ設備設計室 | - | - | - | -
3649 | 旧高知警察署別館改修機械設備工事 | 補正無し | 撤去 | その他 | 煙道・煙突 撤去(空調機器) | φ250 開口閉塞共 | 式 | 13200 | 2022-05-01 | シグマ設備設計室 | - | - | - | -
3650 | 旧高知警察署別館改修機械設備工事 | 補正無し | 撤去 | エアコン | パッケージエアコン室外機 撤去 | 床置き 防振基礎無し 5.6kw以下 | 台 | 6250 | 2022-05-01 | シグマ設備設計室 | - | - | - | -
3651 | 旧高知警察署別館改修機械設備工事 | 補正無し | 撤去 | エアコン | パッケージエアコン室外機 撤去 | 床置き 防振基礎無し 4.5kw以下 | 台 | 5030 | 2022-05-01 | シグマ設備設計室 | - | - | - | -
3652 | 旧高知警察署別館改修機械設備工事 | 補正無し | 撤去 | エアコン | パッケージエアコン室外機 撤去 | 床置き 防振基礎無し 4.0kw以下 | 台 | 4710 | 2022-05-01 | シグマ設備設計室 | - | - | - | -
3653 | 旧高知警察署別館改修機械設備工事 | 補正無し | 撤去 | エアコン | パッケージエアコン室内機 撤去 | 天井吊り 5.6kw以下 | 台 | 4300 | 2022-05-01 | シグマ設備設計室 | - | - | - | -
3654 | 旧高知警察署別館改修機械設備工事 | 補正無し | 撤去 | エアコン | パッケージエアコン室内機 撤去 | 天井吊り 4.5kw以下 | 台 | 4220 | 2022-05-01 | シグマ設備設計室 | - | - | - | -
3655 | 旧高知警察署別館改修機械設備工事 | 補正無し | 撤去 | エアコン | パッケージエアコン室内機 撤去 | 天井吊り 4.0kw以下 | 台 | 4140 | 2022-05-01 | シグマ設備設計室 | - | - | - | -
3656 | 旧高知警察署別館改修機械設備工事 | 補正無し | 撤去 | エアコン | ルームエアコン室外機 撤去 | 床置き 6.7kw以下 | 台 | 6090 | 2022-05-01 | シグマ設備設計室 | - | - | - | -
3657 | 旧高知警察署別館改修機械設備工事 | 補正無し | 撤去 | エアコン | ルームエアコン室外機 撤去 | 床置き 2.5kw以下 | 台 | 2440 | 2022-05-01 | シグマ設備設計室 | - | - | - | -
3658 | 旧高知警察署別館改修機械設備工事 | 補正無し | 撤去 | エアコン | ルームエアコン室外機 撤去 | 壁掛け 2.5kw以下 | 台 | 810 | 2022-05-01 | シグマ設備設計室 | - | - | - | -
3659 | 旧高知警察署別館改修機械設備工事 | 補正無し | 撤去 | エアコン | ファンコイルユニット 撤去 | 天井吊形 FCU 6 | 台 | 10600 | 2022-05-01 | シグマ設備設計室 | - | - | - | -
3660 | 旧高知警察署別館改修機械設備工事 | 補正無し | 撤去 | 換気扇 | 換気扇 撤去 | 天井埋込形 | 台 | 4060 | 2022-05-01 | シグマ設備設計室 | - | - | - | -
3661 | 旧高知警察署別館改修機械設備工事 | 補正無し | 撤去 | 換気扇 | 空調換気扇 撤去 | 天井埋込形 | 台 | 23400 | 2022-05-01 | シグマ設備設計室 | - | - | - | -
3662 | 旧高知警察署別館改修機械設備工事 | 補正無し | 撤去 | ダクト | 給排気グリル 撤去 |  | 個 | 1900 | 2022-05-01 | シグマ設備設計室 | - | - | - | -
3663 | 旧高知警察署別館改修機械設備工事 | 補正無し | 撤去 | ダクト | 矩形ダクト 撤去 |  | ㎡ | 1840 | 2022-05-01 | シグマ設備設計室 | - | - | - | -
3664 | 旧高知警察署別館改修機械設備工事 | 補正無し | 撤去 | ダクト | 給湯用鋼製ボイラー 撤去 | 116.0kw以下 | 基 | 15900 | 2022-05-01 | シグマ設備設計室 | - | - | - | -
3665 | 旧高知警察署別館改修機械設備工事 | 補正無し | 撤去 | その他 | 煙道・煙突 撤去(空調機器) |  | 式 | 11900 | 2022-05-01 | シグマ設備設計室 | - | - | - | -
3666 | 旧高知警察署別館改修機械設備工事 | 補正無し | 撤去 | ポンプ | ラインポンプ 撤去(空調機器) | 0.4kw以下 | 台 | 5760 | 2022-05-01 | シグマ設備設計室 | - | - | - | -
3667 | 旧高知警察署別館改修機械設備工事 | 補正無し | 撤去 | その他 | 洗面器 撤去 | 混合水栓 | 個 | 4790 | 2022-05-01 | シグマ設備設計室 | - | - | - | -
3668 | 旧高知警察署別館改修機械設備工事 | 補正無し | 撤去 | 労務費 | 搬出費 |  | 式 | 108300 | 2022-05-01 | シグマ設備設計室 | - | - | - | -
3669 | 旧高知警察署別館改修機械設備工事 | 補正無し | 撤去 | 労務費 | ラフテレーンクレーン | 25t吊り オペレータ付き | 台・日 | 53000 | 2022-05-01 | シグマ設備設計室 | - | - | - | -
3670 | 旧高知警察署別館改修機械設備工事 | 補正無し | 撤去 | その他 | 吸収式溶回収 | 臭化リチウム溶液 | 式 | 117000 | 2022-05-01 | シグマ設備設計室 | - | - | - | -
3671 | 旧高知警察署別館改修機械設備工事 | 補正無し | 撤去 | その他 | エアコン冷媒ガス回収 | R-22 | 台 | 25500 | 2022-05-01 | シグマ設備設計室 | - | - | - | -
3672 | 旧高知警察署別館改修機械設備工事 | 補正無し | 撤去 | その他 | エアコン冷媒ガス回収 | ポンプダウン(ルームエアコン) | 台 | 7650 | 2022-05-01 | シグマ設備設計室 | - | - | - | -
3673 | 旧高知警察署別館改修機械設備工事 | 補正無し | 撤去 | 配管 | 冷温水管 撤去 | GP20A | m | 690 | 2022-05-01 | シグマ設備設計室 | - | - | - | -
3674 | 旧高知警察署別館改修機械設備工事 | 補正無し | 撤去 | 配管 | 冷温水管 撤去 | GP25A | m | 850 | 2022-05-01 | シグマ設備設計室 | - | - | - | -
3675 | 旧高知警察署別館改修機械設備工事 | 補正無し | 撤去 | 配管 | 冷温水管 撤去 | GP32A | m | 1050 | 2022-05-01 | シグマ設備設計室 | - | - | - | -
3676 | 旧高知警察署別館改修機械設備工事 | 補正無し | 撤去 | 配管 | 冷温水管 撤去 | GP40A | m | 1150 | 2022-05-01 | シグマ設備設計室 | - | - | - | -
3677 | 旧高知警察署別館改修機械設備工事 | 補正無し | 撤去 | 配管 | 冷温水管 撤去 | GP50A | m | 1440 | 2022-05-01 | シグマ設備設計室 | - | - | - | -
3678 | 旧高知警察署別館改修機械設備工事 | 補正無し | 撤去 | 配管 | 冷温水管 撤去 | GP65A | m | 1880 | 2022-05-01 | シグマ設備設計室 | - | - | - | -
3679 | 旧高知警察署別館改修機械設備工事 | 補正無し | 撤去 | 配管 | 冷温水管 撤去 | GP80A | m | 2130 | 2022-05-01 | シグマ設備設計室 | - | - | - | -
3680 | 旧高知警察署別館改修機械設備工事 | 補正無し | 撤去 | 配管 | 冷温水管 撤去 | GP150A | m | 4000 | 2022-05-01 | シグマ設備設計室 | - | - | - | -
3681 | 旧高知警察署別館改修機械設備工事 | 補正無し | 撤去 | 配管 | 冷温水管 撤去 | GP200A | m | 5680 | 2022-05-01 | シグマ設備設計室 | - | - | - | -
3682 | 旧高知警察署別館改修機械設備工事 | 補正無し | 撤去 | 配管 | 冷温水管 撤去 | GP100A | m | 2780 | 2022-05-01 | シグマ設備設計室 | - | - | - | -
3683 | 旧高知警察署別館改修機械設備工事 | 補正無し | 撤去 | 配管 | 空調弁類 撤去 | 10K(ねじ) 20A | 個 | 560 | 2022-05-01 | シグマ設備設計室 | - | - | - | -
3684 | 旧高知警察署別館改修機械設備工事 | 補正無し | 撤去 | 配管 | 空調弁類 撤去 | 10K(ねじ) 25A | 個 | 620 | 2022-05-01 | シグマ設備設計室 | - | - | - | -
3685 | 旧高知警察署別館改修機械設備工事 | 補正無し | 撤去 | 配管 | 空調弁類 撤去 | 10K(ねじ) 40A | 個 | 900 | 2022-05-01 | シグマ設備設計室 | - | - | - | -
3686 | 旧高知警察署別館改修機械設備工事 | 補正無し | 撤去 | 配管 | 空調弁類 撤去 | 10K(ねじ) 50A | 個 | 1110 | 2022-05-01 | シグマ設備設計室 | - | - | - | -
3687 | 旧高知警察署別館改修機械設備工事 | 補正無し | 撤去 | 配管 | 空調弁類 撤去 | 10K(フランジ製) 80A | 個 | 1610 | 2022-05-01 | シグマ設備設計室 | - | - | - | -
3688 | 旧高知警察署別館改修機械設備工事 | 補正無し | 撤去 | 配管 | 空調弁類 撤去 | 10K(フランジ製) 100A | 個 | 1610 | 2022-05-01 | シグマ設備設計室 | - | - | - | -
3689 | 旧高知警察署別館改修機械設備工事 | 補正無し | 撤去 | 配管 | 空調弁類 撤去 | 10K(フランジ製) 150A | 個 | 1880 | 2022-05-01 | シグマ設備設計室 | - | - | - | -
3690 | 旧高知警察署別館改修機械設備工事 | 補正無し | 撤去 | 保温 | 冷温水管 保温 撤去 | GP20A | m | 520 | 2022-05-01 | シグマ設備設計室 | - | - | - | -
3691 | 旧高知警察署別館改修機械設備工事 | 補正無し | 撤去 | 保温 | 冷温水管 保温 撤去 | GP25A | m | 580 | 2022-05-01 | シグマ設備設計室 | - | - | - | -
3692 | 旧高知警察署別館改修機械設備工事 | 補正無し | 撤去 | 保温 | 冷温水管 保温 撤去 | GP32A | m | 690 | 2022-05-01 | シグマ設備設計室 | - | - | - | -
3693 | 旧高知警察署別館改修機械設備工事 | 補正無し | 撤去 | 保温 | 冷温水管 保温 撤去 | GP40A | m | 1020 | 2022-05-01 | シグマ設備設計室 | - | - | - | -
3694 | 旧高知警察署別館改修機械設備工事 | 補正無し | 撤去 | 保温 | 冷温水管 保温 撤去 | GP50A | m | 1130 | 2022-05-01 | シグマ設備設計室 | - | - | - | -
3695 | 旧高知警察署別館改修機械設備工事 | 補正無し | 撤去 | 保温 | 冷温水管 保温 撤去 | GP65A | m | 1210 | 2022-05-01 | シグマ設備設計室 | - | - | - | -
3696 | 旧高知警察署別館改修機械設備工事 | 補正無し | 撤去 | 保温 | 冷温水管 保温 撤去 | GP80A | m | 1320 | 2022-05-01 | シグマ設備設計室 | - | - | - | -
3697 | 旧高知警察署別館改修機械設備工事 | 補正無し | 撤去 | 保温 | 冷温水管 保温 撤去 | GP150A | m | 2170 | 2022-05-01 | シグマ設備設計室 | - | - | - | -
3698 | 旧高知警察署別館改修機械設備工事 | 補正無し | 撤去 | 保温 | 冷温水管 保温 撤去 | GP200A | m | 2700 | 2022-05-01 | シグマ設備設計室 | - | - | - | -
3699 | 旧高知警察署別館改修機械設備工事 | 補正無し | 撤去 | 水栓類 | 水栓類 撤去 | 13A 単水栓 | 個 | 480 | 2022-05-01 | シグマ設備設計室 | - | - | - | -
3700 | 旧高知警察署別館改修機械設備工事 | 補正無し | 撤去 | 水栓類 | シャワーセット 撤去 |  | 組 | 750 | 2022-05-01 | シグマ設備設計室 | - | - | - | -
3701 | 旧高知警察署別館改修機械設備工事 | 補正無し | 撤去 | 弁類 | 給水用弁類 撤去 | 10k(ねじ) 50A | 個 | 1110 | 2022-05-01 | シグマ設備設計室 | - | - | - | -
3702 | 旧高知警察署別館改修機械設備工事 | 補正無し | 撤去 | 弁類 | 給水用弁類 撤去 | 10k(ねじ) 75A | 個 | 2360 | 2022-05-01 | シグマ設備設計室 | - | - | - | -
3703 | 旧高知警察署別館改修機械設備工事 | 補正無し | 撤去 | 配管 | 給水管 撤去 | GP20A | m | 690 | 2022-05-01 | シグマ設備設計室 | - | - | - | -
3704 | 旧高知警察署別館改修機械設備工事 | 補正無し | 撤去 | 配管 | 給水管 撤去 | GP25A | m | 850 | 2022-05-01 | シグマ設備設計室 | - | - | - | -
3705 | 旧高知警察署別館改修機械設備工事 | 補正無し | 撤去 | 配管 | 給水管 撤去 | GP50A | m | 1440 | 2022-05-01 | シグマ設備設計室 | - | - | - | -
3706 | 旧高知警察署別館改修機械設備工事 | 補正無し | 撤去 | 配管 | 給水管 撤去 | GP80A | m | 2130 | 2022-05-01 | シグマ設備設計室 | - | - | - | -
3707 | 旧高知警察署別館改修機械設備工事 | 補正無し | 撤去 | 保温 | 給水管 保温 撤去 | GP20A | m | 410 | 2022-05-01 | シグマ設備設計室 | - | - | - | -
3708 | 旧高知警察署別館改修機械設備工事 | 補正無し | 撤去 | 保温 | 給水管 保温 撤去 | GP25A | m | 440 | 2022-05-01 | シグマ設備設計室 | - | - | - | -
3709 | 旧高知警察署別館改修機械設備工事 | 補正無し | 撤去 | 保温 | 給水管 保温 撤去 | GP50A | m | 550 | 2022-05-01 | シグマ設備設計室 | - | - | - | -
3710 | 旧高知警察署別館改修機械設備工事 | 補正無し | 撤去 | 保温 | 給水管 保温 撤去 | GP80A | m | 660 | 2022-05-01 | シグマ設備設計室 | - | - | - | -
3711 | 旧高知警察署別館改修機械設備工事 | 補正無し | 撤去 | 配管 | 排水管 撤去 | GP100A | m | 2120 | 2022-05-01 | シグマ設備設計室 | - | - | - | -
3712 | 旧高知警察署別館改修機械設備工事 | 補正無し | 撤去 | その他 | 排水金物 撤去 | 間接排水口 50A | 個 | 820 | 2022-05-01 | シグマ設備設計室 | - | - | - | -
3713 | 旧高知警察署別館改修機械設備工事 | 補正無し | 撤去 | 配管 | 給湯管 撤去 | GP15A | m | 620 | 2022-05-01 | シグマ設備設計室 | - | - | - | -
3714 | 旧高知警察署別館改修機械設備工事 | 補正無し | 撤去 | 配管 | 給湯管 撤去 | GP20A | m | 690 | 2022-05-01 | シグマ設備設計室 | - | - | - | -
3715 | 旧高知警察署別館改修機械設備工事 | 補正無し | 撤去 | 配管 | 給湯管 撤去 | GP25A | m | 850 | 2022-05-01 | シグマ設備設計室 | - | - | - | -
3716 | 旧高知警察署別館改修機械設備工事 | 補正無し | 撤去 | 配管 | 給湯管 撤去 | GP50A | m | 1440 | 2022-05-01 | シグマ設備設計室 | - | - | - | -
3717 | 旧高知警察署別館改修機械設備工事 | 補正無し | 撤去 | 保温 | 給湯管 保温 撤去 | GP15A | m | 390 | 2022-05-01 | シグマ設備設計室 | - | - | - | -
3718 | 旧高知警察署別館改修機械設備工事 | 補正無し | 撤去 | 保温 | 給湯管 保温 撤去 | GP20A | m | 410 | 2022-05-01 | シグマ設備設計室 | - | - | - | -
3719 | 旧高知警察署別館改修機械設備工事 | 補正無し | 撤去 | 保温 | 給湯管 保温 撤去 | GP25A | m | 440 | 2022-05-01 | シグマ設備設計室 | - | - | - | -
3720 | 旧高知警察署別館改修機械設備工事 | 補正無し | 撤去 | 保温 | 給湯管 保温 撤去 | GP50A | m | 550 | 2022-05-01 | シグマ設備設計室 | - | - | - | -
3721 | 旧高知警察署別館改修機械設備工事 | 補正無し | 撤去 | 弁類 | 給湯用弁類 撤去 | 10K(ねじ) 20A | 個 | 560 | 2022-05-01 | シグマ設備設計室 | - | - | - | -
3722 | 旧高知警察署別館改修機械設備工事 | 補正無し | 撤去 | 弁類 | 給湯用弁類 撤去 | 10K(ねじ) 25A | 個 | 620 | 2022-05-01 | シグマ設備設計室 | - | - | - | -
3723 | 旧高知警察署別館改修機械設備工事 | 補正無し | 撤去 | 弁類 | 給湯用弁類 撤去 | 10K(ねじ) 50A | 個 | 1110 | 2022-05-01 | シグマ設備設計室 | - | - | - | -
3724 | 旧高知警察署別館改修機械設備工事 | 補正無し | 撤去 | 水栓類 | 水栓ソケット | 13A | 個 | 1510 | 2022-05-01 | シグマ設備設計室 | - | - | - | -
3725 | 旧高知警察署別館改修機械設備工事 | 補正無し | 撤去 | その他 | 配管プラグ打ち | 15A | 個 | 1010 | 2022-05-01 | シグマ設備設計室 | - | - | - | -
3726 | 旧高知警察署別館改修機械設備工事 | 補正無し | 撤去 | その他 | 配管プラグ打ち | 20A | 個 | 1140 | 2022-05-01 | シグマ設備設計室 | - | - | - | -
3727 | 旧高知警察署別館改修機械設備工事 | 補正無し | 撤去 | その他 | 配管プラグ打ち | 25A | 個 | 1270 | 2022-05-01 | シグマ設備設計室 | - | - | - | -
3728 | 旧高知警察署別館改修機械設備工事 | 補正無し | 撤去 | その他 | 配管プラグ打ち | 50A | 個 | 2400 | 2022-05-01 | シグマ設備設計室 | - | - | - | -
3729 | 旧高知警察署別館改修機械設備工事 | 補正無し | 撤去 | その他 | 配管プラグ打ち | 80A | 個 | 5250 | 2022-05-01 | シグマ設備設計室 | - | - | - | -
3730 | 旧高知警察署別館改修機械設備工事 | 補正無し | 撤去 | 労務費 | 既設管通穴モルタル詰め | 配管撤去跡 80A | 箇所 | 1160 | 2022-05-01 | シグマ設備設計室 | - | - | - | -
3731 | 旧高知警察署別館改修機械設備工事 | 補正無し | 撤去 | 労務費 | 既設管通穴モルタル詰め | 配管撤去跡 100A | 箇所 | 1160 | 2022-05-01 | シグマ設備設計室 | - | - | - | -
3732 | 旧高知警察署別館改修機械設備工事 | 補正無し | 撤去 | 運搬 | 発生材運搬 |  | 式 | 395870 | 2022-05-01 | シグマ設備設計室 | - | - | - | -
3733 | 旧高知警察署別館改修機械設備工事 | 補正無し | 撤去 | 処分費 | 発生材処分 |  | 式 | -250160 | 2022-05-01 | シグマ設備設計室 | - | - | - | -
3734 | 旧高知警察署別館改修機械設備工事 | 補正無し | 撤去 | 運搬 | とりこわし発生材運搬 | ダンプトラック 2t積級 人力積込 臭化リチウム溶液 | 式 | 61200 | 2022-05-01 | シグマ設備設計室 | - | - | - | -
3735 | 旧高知警察署別館改修機械設備工事 | 補正無し | 撤去 | 運搬 | とりこわし発生材運搬 | ダンプトラック 2t積級 人力積込 R-22 | 台 | 6830 | 2022-05-01 | シグマ設備設計室 | - | - | - | -
3736 | 旧高知警察署別館改修機械設備工事 | 補正無し | 撤去 | 運搬 | とりこわし発生材運搬 | ダンプトラック 2t積級 人力積込 ルームエアコン | 台 | 1810 | 2022-05-01 | シグマ設備設計室 | - | - | - | -
3737 | 旧高知警察署別館改修機械設備工事 | 補正無し | 撤去 | 運搬 | とりこわし発生材運搬 | ダンプトラック 2t積級 人力積込 コンクリートくず 陶磁器くず | 台 | 4270 | 2022-05-01 | シグマ設備設計室 | - | - | - | -
3738 | 旧高知警察署別館改修機械設備工事 | 補正無し | 撤去 | 運搬 | とりこわし発生材運搬 | ダンプトラック 4t積級 バックホウ0.28㎥ 混合廃棄物(保温材) | ㎥ | 1380 | 2022-05-01 | シグマ設備設計室 | - | - | - | -
3739 | 旧高知警察署別館改修機械設備工事 | 補正無し | 撤去 | 運搬 | とりこわし発生材運搬 | ダンプトラック 4t積級 バックホウ0.28㎥ 廃プラスチック類 | ㎥ | 1030 | 2022-05-01 | シグマ設備設計室 | - | - | - | -
3740 | 旧高知警察署別館改修機械設備工事 | 補正無し | 撤去 | 運搬 | とりこわし発生材運搬 | ダンプトラック 4t積級 バックホウ0.28㎥ 金属くず | ㎥ | 1990 | 2022-05-01 | シグマ設備設計室 | - | - | - | -
3741 | 旧高知警察署別館改修機械設備工事 | 補正無し | 撤去 | 運搬 | とりこわし発生材運搬 | ダンプトラック 2t積級 人力積込 ダクト用アスベスト 調査共 | 式 | 45000 | 2022-05-01 | シグマ設備設計室 | - | - | - | -
3742 | 旧高知警察署別館改修機械設備工事 | 補正無し | 撤去 | 処分費 | とりこわし発生材処分 | 臭化リチウム溶液 | 式 | 79100 | 2022-05-01 | シグマ設備設計室 | - | - | - | -
3743 | 旧高知警察署別館改修機械設備工事 | 補正無し | 撤去 | 処分費 | とりこわし発生材処分 | R-22 | kg | 2130 | 2022-05-01 | シグマ設備設計室 | - | - | - | -
3744 | 旧高知警察署別館改修機械設備工事 | 補正無し | 撤去 | 処分費 | とりこわし発生材処分 | ルームエアコン家電リサイクル | 台 | 3000 | 2022-05-01 | シグマ設備設計室 | - | - | - | -
3745 | 旧高知警察署別館改修機械設備工事 | 補正無し | 撤去 | 処分費 | とりこわし発生材処分 | コンクリートくず 陶磁器くず | ㎥ | 4700 | 2022-05-01 | シグマ設備設計室 | - | - | - | -
3746 | 旧高知警察署別館改修機械設備工事 | 補正無し | 撤去 | 処分費 | とりこわし発生材処分 | 混合廃棄物(保温材) | ㎥ | 8500 | 2022-05-01 | シグマ設備設計室 | - | - | - | -
3747 | 旧高知警察署別館改修機械設備工事 | 補正無し | 撤去 | 処分費 | とりこわし発生材処分 | 廃プラスチック類 | ㎥ | 5000 | 2022-05-01 | シグマ設備設計室 | - | - | - | -
3748 | 旧高知警察署別館改修機械設備工事 | 補正無し | 撤去 | 処分費 | とりこわし発生材処分 | 金属くず(有価物) | 式 | -1873000 | 2022-05-01 | シグマ設備設計室 | - | - | - | -
3749 | 旧高知警察署別館改修機械設備工事 | 補正無し | 撤去 | 処分費 | とりこわし発生材処分 | ダクト用アスベスト | 式 | 15000 | 2022-05-01 | シグマ設備設計室 | - | - | - | -
3750 | 旧高知警察署別館改修機械設備工事 | 補正無し | その他 | 安全 | 安全費 | 交通誘導員B | 人・日 | 15300 | 2022-05-01 | シグマ設備設計室 | - | - | - | -
3751 | 四万十高校屋外トイレ・部室・更衣室改築機械設備工事 | 補正無し | 給水設備 | 配管 | 給水・耐衝撃性ポリ塩ビ管(HIVP) | 地中配管 40A | m | 2440 | 2023-09-01 | 友結建築設計事務所 | - | - | - | -
3752 | 四万十高校屋外トイレ・部室・更衣室改築機械設備工事 | 補正無し | 給水設備 | 配管 | 既存給水管接続 | HIVP40A | 箇所 | 3190 | 2023-09-01 | 友結建築設計事務所 | - | - | - | -
3753 | 四万十高校屋外トイレ・部室・更衣室改築機械設備工事 | 補正無し | 給水設備 | 水栓類 | 甲型止水栓(蝶H･キー無) | 40A | 個 | 17800 | 2023-09-01 | 友結建築設計事務所 | - | - | - | -
3754 | 四万十高校屋外トイレ・部室・更衣室改築機械設備工事 | 補正無し | 給水設備 | 水栓類 | 県型止水栓BOX(系統名札込) | ~300H コンクリート管付 | 個 | 10300 | 2023-09-01 | 友結建築設計事務所 | - | - | - | -
3755 | 四万十高校屋外トイレ・部室・更衣室改築機械設備工事 | 補正無し | 給水設備 | 配管 | 埋設標識テープ(W) | 150幅(W) | m | 330 | 2023-09-01 | 友結建築設計事務所 | - | - | - | -
3756 | 四万十高校屋外トイレ・部室・更衣室改築機械設備工事 | 補正無し | 給水設備 | その他 | 地中埋設標 | コンクリート製 | 個 | 6140 | 2023-09-01 | 友結建築設計事務所 | - | - | - | -
3757 | 四万十高校屋外トイレ・部室・更衣室改築機械設備工事 | 補正無し | 給水設備 | その他 | 地中埋設標 | 鉄製 | 個 | 900 | 2023-09-01 | 友結建築設計事務所 | - | - | - | -
3758 | 四万十高校屋外トイレ・部室・更衣室改築機械設備工事 | 補正無し | 給水設備 | 労務費 | 根切り(機械) | 排出ガス対策型 油圧式クローラ型 | ㎥ | 2880 | 2023-09-01 | 友結建築設計事務所 | - | - | - | -
3759 | 四万十高校屋外トイレ・部室・更衣室改築機械設備工事 | 補正無し | 給水設備 | 労務費 | 埋戻し(保護砂込み,排水管以外) | 機械 排出ガス対策型 油圧式クローラ型 | ㎥ | 6770 | 2023-09-01 | 友結建築設計事務所 | - | - | - | -
3760 | 四万十高校屋外トイレ・部室・更衣室改築機械設備工事 | 補正無し | 給水設備 | 労務費 | 埋戻し | 機械 排出ガス対策型 油圧式クローラ型 | ㎥ | 3970 | 2023-09-01 | 友結建築設計事務所 | - | - | - | -
3761 | 四万十高校屋外トイレ・部室・更衣室改築機械設備工事 | 補正無し | 給水設備 | 処分費 | 建設発生土処理 | 人力 構内敷ならし | ㎥ | 5410 | 2023-09-01 | 友結建築設計事務所 | - | - | - | -
3762 | 四万十高校屋外トイレ・部室・更衣室改築機械設備工事 | 補正無し | 給水設備 | 労務費 | 土工機械運搬 | 根切り、埋戻し(小規模土工) | 式 | 34100 | 2023-09-01 | 友結建築設計事務所 | - | - | - | -
3763 | 四万十高校屋外トイレ・部室・更衣室改築機械設備工事 | 補正無し | 排水設備 | 配管 | 排水・硬質ポリ塩化ビニル管(VP) | 地中配管 100A | ｍ | 5660 | 2023-09-01 | 友結建築設計事務所 | - | - | - | -
3764 | 四万十高校屋外トイレ・部室・更衣室改築機械設備工事 | 補正無し | 排水設備 | 労務費 | 根切り(機械) | 排出ガス対策型 油圧式クローラ型 | ㎥ | 2880 | 2023-09-01 | 友結建築設計事務所 | - | - | - | -
3765 | 四万十高校屋外トイレ・部室・更衣室改築機械設備工事 | 補正無し | 排水設備 | 労務費 | 砂地業(排水管用) |  | ㎥ | 7780 | 2023-09-01 | 友結建築設計事務所 | - | - | - | -
3766 | 四万十高校屋外トイレ・部室・更衣室改築機械設備工事 | 補正無し | 排水設備 | 労務費 | 埋戻し | 機械 排出ガス対策型 油圧式クローラ型 | ㎥ | 3970 | 2023-09-01 | 友結建築設計事務所 | - | - | - | -
3767 | 四万十高校屋外トイレ・部室・更衣室改築機械設備工事 | 補正無し | 排水設備 | 処分費 | 建設発生土処理 | 人力 構内敷ならし | ㎥ | 5410 | 2023-09-01 | 友結建築設計事務所 | - | - | - | -
3768 | 四万十高校屋外トイレ・部室・更衣室改築機械設備工事 | 補正無し | 排水設備 | 桝 | プラスチック桝(鋳鉄製防護ふた) | 桝径150φ 最大排水管径100φ 90L､45L 501~800 T-8 蝶番袋穴式 | 組 | 24700 | 2023-09-01 | 友結建築設計事務所 | - | - | - | -
3769 | 四万十高校屋外トイレ・部室・更衣室改築機械設備工事 | 補正無し | 排水設備 | 桝 | プラスチック桝(鋳鉄製防護ふた) | 桝径150φ 最大排水管径100φ 90Y､45Y､45YS 501~800 T-8 蝶番袋穴式 | 組 | 25200 | 2023-09-01 | 友結建築設計事務所 | - | - | - | -
3770 | 四万十高校屋外トイレ・部室・更衣室改築機械設備工事 | 補正無し | 排水設備 | 桝 | プラスチック桝 | 桝径150φ 最大排水管径100φ 90L､45L 塩ﾋﾞふた付 ~500 | 組 | 5290 | 2023-09-01 | 友結建築設計事務所 | - | - | - | -
3771 | 四万十高校屋外トイレ・部室・更衣室改築機械設備工事 | 補正無し | 排水設備 | 桝 | プラスチック桝 | 桝径150φ 最大排水管径100φ 90Y､45Y､45YS 塩ビ角枠ふた付 501～800 | 組 | 6620 | 2023-09-01 | 友結建築設計事務所 | - | - | - | -
3772 | 四万十高校屋外トイレ・部室・更衣室改築機械設備工事 | 補正無し | 排水設備 | 継手類 | ゴム輪受口自在継手 | 100A | 個 | 1220 | 2023-09-01 | 友結建築設計事務所 | - | - | - | -
3773 | 四万十高校屋外トイレ・部室・更衣室改築機械設備工事 | 補正無し | 排水設備 | 桝(改修) | 既存プラスチック桝200 φ改修 | 桝径200φ嵩上≒400、塩ビ角枠付き蓋200φに取替、DT200×100切込 | 組 | 14800 | 2023-09-01 | 友結建築設計事務所 | - | - | - | -
3774 | 四万十高校屋外トイレ・部室・更衣室改築機械設備工事 | 補正無し | 排水設備 | 桝 | 既存プラスチック桝天端調整 | 防護蓋150φ、 桝径150φ嵩上≒200 | 組 | 18900 | 2023-09-01 | 友結建築設計事務所 | - | - | - | -
3775 | 四万十高校屋外トイレ・部室・更衣室改築機械設備工事 | 補正無し | 排水設備 | 桝 | 既存プラスチック桝天端調整 | 塩ビ蓋150φ、 桝径150φ嵩上≒200 | 組 | 7210 | 2023-09-01 | 友結建築設計事務所 | - | - | - | -
3776 | 四万十高校屋外トイレ・部室・更衣室改築機械設備工事 | 補正無し | 排水設備 | 配管 | 既存排水管接続 | VP100A | 箇所 | 4410 | 2023-09-01 | 友結建築設計事務所 | - | - | - | -
3777 | 四万十高校屋外トイレ・部室・更衣室改築機械設備工事 | 補正無し | 排水設備 | 配管 | 排水・硬質ポリ塩化ビニル管(VP) | 地中配管 50A | m | 2710 | 2023-09-01 | 友結建築設計事務所 | - | - | - | -
3778 | 四万十高校屋外トイレ・部室・更衣室改築機械設備工事 | 補正無し | 排水設備 | 配管 | 排水・硬質ポリ塩化ビニル管(VP) | 地中配管 65A | ｍ | 3530 | 2023-09-01 | 友結建築設計事務所 | - | - | - | -
3779 | 四万十高校屋外トイレ・部室・更衣室改築機械設備工事 | 補正無し | 排水設備 | 配管 | 排水・硬質ポリ塩化ビニル管(VP) | 地中配管 75A | ｍ | 4240 | 2023-09-01 | 友結建築設計事務所 | - | - | - | -
3780 | 四万十高校屋外トイレ・部室・更衣室改築機械設備工事 | 補正無し | 排水設備 | 配管 | 給水・硬質ポリ塩化ビニル管(VP) | 地中配管 100A | ｍ | 6380 | 2023-09-01 | 友結建築設計事務所 | - | - | - | -
3781 | 四万十高校屋外トイレ・部室・更衣室改築機械設備工事 | 補正無し | 排水設備 | 労務費 | 根切り(機械) | 排出ガス対策型 油圧式クローラ型 | ㎥ | 2880 | 2023-09-01 | 友結建築設計事務所 | - | - | - | -
3782 | 四万十高校屋外トイレ・部室・更衣室改築機械設備工事 | 補正無し | 排水設備 | 労務費 | 砂地業(排水管用) |  | ㎥ | 7780 | 2023-09-01 | 友結建築設計事務所 | - | - | - | -
3783 | 四万十高校屋外トイレ・部室・更衣室改築機械設備工事 | 補正無し | 排水設備 | 労務費 | 埋戻し | 機械 排出ガス対策型 油圧式クローラ型 | ㎥ | 3970 | 2023-09-01 | 友結建築設計事務所 | - | - | - | -
3784 | 四万十高校屋外トイレ・部室・更衣室改築機械設備工事 | 補正無し | 排水設備 | 処分費 | 建設発生土処理 | 人力 構内敷ならし | ㎥ | 5410 | 2023-09-01 | 友結建築設計事務所 | - | - | - | -
3785 | 四万十高校屋外トイレ・部室・更衣室改築機械設備工事 | 補正無し | 排水設備 | 桝 | 雨水用プラスチック桝 | 桝径150φ 最大排水管径100φ 90Y 塩ビ角枠ふた付 ～500 | 組 | 6630 | 2023-09-01 | 友結建築設計事務所 | - | - | - | -
3786 | 四万十高校屋外トイレ・部室・更衣室改築機械設備工事 | 補正無し | 排水設備 | 桝 | 雨水用プラスチック桝 | 桝径150φ 最大排水管径100φ 90Y 塩ビ角枠ふた付 ～800 | 組 | 7080 | 2023-09-01 | 友結建築設計事務所 | - | - | - | -
3787 | 四万十高校屋外トイレ・部室・更衣室改築機械設備工事 | 補正無し | 排水設備 | 桝 | 雨水用プラスチック桝 | 桝径150φ 最大排水管径100φ 90YW 塩ビ角枠ふた付 ～500 | 組 | 6630 | 2023-09-01 | 友結建築設計事務所 | - | - | - | -
3788 | 四万十高校屋外トイレ・部室・更衣室改築機械設備工事 | 補正無し | 排水設備 | 桝 | 雨水用プラスチック桝 | 桝径150φ 最大排水管径100φ 90YW 塩ビ角枠ふた付 ～800 | 組 | 7080 | 2023-09-01 | 友結建築設計事務所 | - | - | - | -
3789 | 四万十高校屋外トイレ・部室・更衣室改築機械設備工事 | 補正無し | 排水設備 | 桝 | 雨水用プラスチック桝 | 桝径150φ 最大排水管径100φ 90Y 塩ビふた付 ～800 | 組 | 6660 | 2023-09-01 | 友結建築設計事務所 | - | - | - | -
3790 | 四万十高校屋外トイレ・部室・更衣室改築機械設備工事 | 補正無し | 排水設備 | 継手類 | ゴム輪受口自在継手 | 100A | 個 | 1220 | 2023-09-01 | 友結建築設計事務所 | - | - | - | -
3791 | 四万十高校屋外トイレ・部室・更衣室改築機械設備工事 | 補正無し | 排水設備 | 桝 | 既製品コンクリート桝(コンクリート蓋付) | 300口(全高455h 管低305h) | 組 | 32500 | 2023-09-01 | 友結建築設計事務所 | - | - | - | -
3792 | 四万十高校屋外トイレ・部室・更衣室改築機械設備工事 | 補正無し | 排水設備 | 桝 | 既製品コンクリート桝(コンクリート蓋付) | 450口(全高550h 管低400h) | 組 | 40600 | 2023-09-01 | 友結建築設計事務所 | - | - | - | -
3793 | 四万十高校屋外トイレ・部室・更衣室改築機械設備工事 | 補正無し | 排水設備 | 桝 | ため桝(蓋別) | RC-1(350×350×350H) | 組 | 43800 | 2023-09-01 | 友結建築設計事務所 | - | - | - | -
3794 | 四万十高校屋外トイレ・部室・更衣室改築機械設備工事 | 補正無し | 排水設備 | 桝 | ため桝(蓋別) | RC-1(350×350×400H) | 組 | 46100 | 2023-09-01 | 友結建築設計事務所 | - | - | - | -
3795 | 四万十高校屋外トイレ・部室・更衣室改築機械設備工事 | 補正無し | 排水設備 | 桝 | 蓋類 | CB-S 450A | 個 | 11400 | 2023-09-01 | 友結建築設計事務所 | - | - | - | -
3796 | 四万十高校屋外トイレ・部室・更衣室改築機械設備工事 | 補正無し | 排水設備 | 桝 | 蓋類 | CA-S 350A | 個 | 10100 | 2023-09-01 | 友結建築設計事務所 | - | - | - | -
3797 | 四万十高校屋外トイレ・部室・更衣室改築機械設備工事 | 補正無し | 排水設備 | 労務費 | 手はつり(配管貫通口) | 鉄筋コンクリート 120~150㎜ 100㎜ | 箇所 | 5750 | 2023-09-01 | 友結建築設計事務所 | - | - | - | -
3798 | 四万十高校屋外トイレ・部室・更衣室改築機械設備工事 | 補正無し | 排水設備 | 労務費 | 手はつり(配管貫通口) | 鉄筋コンクリート 120~150㎜ 125㎜ | 箇所 | 6330 | 2023-09-01 | 友結建築設計事務所 | - | - | - | -
3799 | 四万十高校屋外トイレ・部室・更衣室改築機械設備工事 | 補正無し | 撤去 | 配管 | 給水管 撤去 | HIVP40A | m | 800 | 2023-09-01 | 友結建築設計事務所 | - | - | - | -
3800 | 四万十高校屋外トイレ・部室・更衣室改築機械設備工事 | 補正無し | 撤去 | 配管 | 給水管 撤去 | HIVP20A クイックチューブ保温共 | m | 490 | 2023-09-01 | 友結建築設計事務所 | - | - | - | -
3801 | 四万十高校屋外トイレ・部室・更衣室改築機械設備工事 | 補正無し | 撤去 | 配管 | 排水管 撤去 | VP50A | m | 1020 | 2023-09-01 | 友結建築設計事務所 | - | - | - | -
3802 | 四万十高校屋外トイレ・部室・更衣室改築機械設備工事 | 補正無し | 撤去 | 配管 | 排水管 撤去 | VP75A | m | 1510 | 2023-09-01 | 友結建築設計事務所 | - | - | - | -
3803 | 四万十高校屋外トイレ・部室・更衣室改築機械設備工事 | 補正無し | 撤去 | 配管 | 排水管 撤去 | VP100A | m | 1940 | 2023-09-01 | 友結建築設計事務所 | - | - | - | -
3804 | 四万十高校屋外トイレ・部室・更衣室改築機械設備工事 | 補正無し | 撤去 | 水栓類 | 止水栓 撤去 | 20A | 個 | 580 | 2023-09-01 | 友結建築設計事務所 | - | - | - | -
3805 | 四万十高校屋外トイレ・部室・更衣室改築機械設備工事 | 補正無し | 撤去 | 配管 | 既存管接続 | ガス給湯器給水管接続復旧 既存分岐器具撤去 | 式 | 2730 | 2023-09-01 | 友結建築設計事務所 | - | - | - | -
3806 | 四万十高校屋外トイレ・部室・更衣室改築機械設備工事 | 補正無し | 撤去 | 処分費 | 処分費 | 樹脂類 樹脂管 | ㎥ | 9000 | 2023-09-01 | 友結建築設計事務所 | - | - | - | -
3807 | 四万十高校屋外トイレ・部室・更衣室改築機械設備工事 | 補正無し | 撤去 | 労務費 | とりこわし発生材運搬 | ダンプトラック 2t積級 人力積込 DID区間無し 60.0kw以下 | 台 | 18300 | 2023-09-01 | 友結建築設計事務所 | - | - | - | -
3808 | 四万十高校屋外トイレ・部室・更衣室改築機械設備工事 | 補正無し | 衛生設備 | 便器 | 洋風大便器 | CS597BS, SH596BAYR, TCF116, H701, HE37, THE24, HM10J | 組 | 105000 | 2023-09-01 | 友結建築設計事務所 | - | - | - | -
3809 | 四万十高校屋外トイレ・部室・更衣室改築機械設備工事 | 補正無し | 衛生設備 | 便器 | 擬音装置 | YES402R | 組 | 19700 | 2023-09-01 | 友結建築設計事務所 | - | - | - | -
3810 | 四万十高校屋外トイレ・部室・更衣室改築機械設備工事 | 補正無し | 衛生設備 | 洗面器 | 洗面器 | L250C,TLE28SS1A,TLDP2105J,TL250D | 組 | 46300 | 2023-09-01 | 友結建築設計事務所 | - | - | - | -
3811 | 四万十高校屋外トイレ・部室・更衣室改築機械設備工事 | 補正無し | 衛生設備 | 鏡 | 盗難防止型耐食鏡 | YM4560AE | 組 | 9150 | 2023-09-01 | 友結建築設計事務所 | - | - | - | -
3812 | 四万十高校屋外トイレ・部室・更衣室改築機械設備工事 | 補正無し | 衛生設備 | 便器 | 小便器 | UFS900JS | 組 | 110000 | 2023-09-01 | 友結建築設計事務所 | - | - | - | -
3813 | 四万十高校屋外トイレ・部室・更衣室改築機械設備工事 | 補正無し | 衛生設備 | 洗面器 | 洗面化粧台 | LDA756AYHSA,L087 (電気温水器付,自動水栓) | 組 | 101000 | 2023-09-01 | 友結建築設計事務所 | - | - | - | -
3814 | 四万十高校屋外トイレ・部室・更衣室改築機械設備工事 | 補正無し | 衛生設備 | 洗面器 | 掃除流し | SK322,T28AUNH13,T37SGEP,TK22,T9R | 組 | 46000 | 2023-09-01 | 友結建築設計事務所 | - | - | - | -
3815 | 四万十高校屋外トイレ・部室・更衣室改築機械設備工事 | 補正無し | 衛生設備 | 手すり | 小便器用手すり | T112CU22,T110D15×4 | 組 | 28700 | 2023-09-01 | 友結建築設計事務所 | - | - | - | -
3816 | 四万十高校屋外トイレ・部室・更衣室改築機械設備工事 | 補正無し | 衛生設備 | 手すり | L型手すり | T112CL10,T110D16×2,T110D34 | 組 | 20800 | 2023-09-01 | 友結建築設計事務所 | - | - | - | -
3817 | 四万十高校屋外トイレ・部室・更衣室改築機械設備工事 | 補正無し | 衛生設備 | 手すり | 洗面器用P型手すり | T112CP27,T110D15×2 | 組 | 20200 | 2023-09-01 | 友結建築設計事務所 | - | - | - | -
3818 | 四万十高校屋外トイレ・部室・更衣室改築機械設備工事 | 補正無し | 衛生設備 | 水栓類 | 横水栓 | T200ESNR13C | 組 | 2290 | 2023-09-01 | 友結建築設計事務所 | - | - | - | -
3819 | 四万十高校屋外トイレ・部室・更衣室改築機械設備工事 | 補正無し | 衛生設備 | 水栓類 | 凍結防止水栓上部 | 横水栓上部取替用 | 組 | 4290 | 2023-09-01 | 友結建築設計事務所 | - | - | - | -
3820 | 四万十高校屋外トイレ・部室・更衣室改築機械設備工事 | 補正無し | 衛生設備 | 据付 | 大便器 取付 | タンク式 普通便座 | 組 | 23500 | 2023-09-01 | 友結建築設計事務所 | - | - | - | -
3821 | 四万十高校屋外トイレ・部室・更衣室改築機械設備工事 | 補正無し | 衛生設備 | 据付 | 擬音装置取付 |  | 個 | 2040 | 2023-09-01 | 友結建築設計事務所 | - | - | - | -
3822 | 四万十高校屋外トイレ・部室・更衣室改築機械設備工事 | 補正無し | 衛生設備 | 据付 | 洗面器 取付 | 自動混合水栓 大 | 組 | 12100 | 2023-09-01 | 友結建築設計事務所 | - | - | - | -
3823 | 四万十高校屋外トイレ・部室・更衣室改築機械設備工事 | 補正無し | 衛生設備 | 据付 | 鏡 取付 | 600x800㎜程度 | 枚 | 3980 | 2023-09-01 | 友結建築設計事務所 | - | - | - | -
3824 | 四万十高校屋外トイレ・部室・更衣室改築機械設備工事 | 補正無し | 衛生設備 | 据付 | 小便器 取付 | 洗浄弁式壁掛小便器 大形 | 組 | 16100 | 2023-09-01 | 友結建築設計事務所 | - | - | - | -
3825 | 四万十高校屋外トイレ・部室・更衣室改築機械設備工事 | 補正無し | 衛生設備 | 据付 | 洗面化粧台 取付 |  | 組 | 14200 | 2023-09-01 | 友結建築設計事務所 | - | - | - | -
3826 | 四万十高校屋外トイレ・部室・更衣室改築機械設備工事 | 補正無し | 衛生設備 | 据付 | 掃除流し 取付 | バック無し又はバック付き | 組 | 16300 | 2023-09-01 | 友結建築設計事務所 | - | - | - | -
3827 | 四万十高校屋外トイレ・部室・更衣室改築機械設備工事 | 補正無し | 衛生設備 | 据付 | 小便器用手すり 取付 |  | 個 | 12700 | 2023-09-01 | 友結建築設計事務所 | - | - | - | -
3828 | 四万十高校屋外トイレ・部室・更衣室改築機械設備工事 | 補正無し | 衛生設備 | 据付 | L型手すり 取付 |  | 個 | 9560 | 2023-09-01 | 友結建築設計事務所 | - | - | - | -
3829 | 四万十高校屋外トイレ・部室・更衣室改築機械設備工事 | 補正無し | 衛生設備 | 据付 | 洗面器用P型手すり 取付 |  | 個 | 6370 | 2023-09-01 | 友結建築設計事務所 | - | - | - | -
3830 | 四万十高校屋外トイレ・部室・更衣室改築機械設備工事 | 補正無し | 衛生設備 | 据付 | 水栓類 取付 | 13A | 個 | 1690 | 2023-09-01 | 友結建築設計事務所 | - | - | - | -
3831 | 四万十高校屋外トイレ・部室・更衣室改築機械設備工事 | 補正無し | 給水設備 | 配管 | 給水・一般配管用ステンレス鋼鋼管 | 拡管式 機械室・便所 20SU | m | 4580 | 2023-09-01 | 友結建築設計事務所 | - | - | - | -
3832 | 四万十高校屋外トイレ・部室・更衣室改築機械設備工事 | 補正無し | 給水設備 | 配管 | 給水・一般配管用ステンレス鋼鋼管 | 拡管式 機械室・便所 25SU | m | 5710 | 2023-09-01 | 友結建築設計事務所 | - | - | - | -
3833 | 四万十高校屋外トイレ・部室・更衣室改築機械設備工事 | 補正無し | 給水設備 | 配管 | 給水・一般配管用ステンレス鋼鋼管 | 拡管式 機械室・便所 30SU | m | 7170 | 2023-09-01 | 友結建築設計事務所 | - | - | - | -
3834 | 四万十高校屋外トイレ・部室・更衣室改築機械設備工事 | 補正無し | 給水設備 | 配管 | 給水・一般配管用ステンレス鋼鋼管 | 拡管式 機械室・便所 40SU | m | 8840 | 2023-09-01 | 友結建築設計事務所 | - | - | - | -
3835 | 四万十高校屋外トイレ・部室・更衣室改築機械設備工事 | 補正無し | 給水設備 | 保温 | 給水管 保温 | ポリスチレン 暗渠内 着色アルミガラスクロス 15A | m | 1750 | 2023-09-01 | 友結建築設計事務所 | - | - | - | -
3836 | 四万十高校屋外トイレ・部室・更衣室改築機械設備工事 | 補正無し | 給水設備 | 保温 | 給水管 保温 | ポリスチレン 暗渠内 着色アルミガラスクロス 20A | m | 1790 | 2023-09-01 | 友結建築設計事務所 | - | - | - | -
3837 | 四万十高校屋外トイレ・部室・更衣室改築機械設備工事 | 補正無し | 給水設備 | 保温 | 給水管 保温 | ポリスチレン 暗渠内 着色アルミガラスクロス 25A | m | 1840 | 2023-09-01 | 友結建築設計事務所 | - | - | - | -
3838 | 四万十高校屋外トイレ・部室・更衣室改築機械設備工事 | 補正無し | 給水設備 | 保温 | 給水管 保温 | ポリスチレン 暗渠内 着色アルミガラスクロス 32A | m | 2030 | 2023-09-01 | 友結建築設計事務所 | - | - | - | -
3839 | 四万十高校屋外トイレ・部室・更衣室改築機械設備工事 | 補正無し | 給水設備 | 保温 | 給水管 保温 | グラスウール 天井内 パイプシャフト内 アルミガラス化粧筒 15A | m | 1310 | 2023-09-01 | 友結建築設計事務所 | - | - | - | -
3840 | 四万十高校屋外トイレ・部室・更衣室改築機械設備工事 | 補正無し | 給水設備 | 保温 | 露出サヤ管保温 | グラスウール アルミガラス化粧筒 20A | m | 1380 | 2023-09-01 | 友結建築設計事務所 | - | - | - | -
3841 | 四万十高校屋外トイレ・部室・更衣室改築機械設備工事 | 補正無し | 給水設備 | 保温 | 露出サヤ管保温 | グラスウール アルミガラス化粧筒 30A | m | 1550 | 2023-09-01 | 友結建築設計事務所 | - | - | - | -
3842 | 四万十高校屋外トイレ・部室・更衣室改築機械設備工事 | 補正無し | 給水設備 | 保温 | 高発泡ポリエチレンパイプカバー(クイックチュウブ) | 20A | m | 360 | 2023-09-01 | 友結建築設計事務所 | - | - | - | -
3843 | 四万十高校屋外トイレ・部室・更衣室改築機械設備工事 | 補正無し | 給水設備 | 弁類 | 青銅ボール弁 | 10K(ねじ) 20A | 個 | 5620 | 2023-09-01 | 友結建築設計事務所 | - | - | - | -
3844 | 四万十高校屋外トイレ・部室・更衣室改築機械設備工事 | 補正無し | 給水設備 | 配管 | 給水・さや管ヘッダー工法(メカニカル接合) | 樹脂管(継手別途) 屋内専用配管 13A | m | 550 | 2023-09-01 | 友結建築設計事務所 | - | - | - | -
3845 | 四万十高校屋外トイレ・部室・更衣室改築機械設備工事 | 補正無し | 給水設備 | 配管 | 給水・さや管ヘッダー工法(メカニカル接合) | 樹脂管(継手別途) 屋内専用配管 16A | m | 600 | 2023-09-01 | 友結建築設計事務所 | - | - | - | -
3846 | 四万十高校屋外トイレ・部室・更衣室改築機械設備工事 | 補正無し | 給水設備 | 配管 | 給水・さや管ヘッダー工法(メカニカル接合) | さや管 屋内専用配管 25A | m | 1260 | 2023-09-01 | 友結建築設計事務所 | - | - | - | -
3847 | 四万十高校屋外トイレ・部室・更衣室改築機械設備工事 | 補正無し | 給水設備 | 配管 | 給水・さや管ヘッダー工法(メカニカル接合) | さや管 屋内専用配管 30A | m | 1560 | 2023-09-01 | 友結建築設計事務所 | - | - | - | -
3848 | 四万十高校屋外トイレ・部室・更衣室改築機械設備工事 | 補正無し | 給水設備 | 継手類 | メカニカル継手(サヤ管ヘッダー用) | オスねじアダプター(JISK6770、6779M種) 13xR1/2 | 個 | 660 | 2023-09-01 | 友結建築設計事務所 | - | - | - | -
3849 | 四万十高校屋外トイレ・部室・更衣室改築機械設備工事 | 補正無し | 給水設備 | 継手類 | メカニカル継手(サヤ管ヘッダー用) | オスねじアダプター(JISK6770、6779M種) 16xR1/2 | 個 | 960 | 2023-09-01 | 友結建築設計事務所 | - | - | - | -
3850 | 四万十高校屋外トイレ・部室・更衣室改築機械設備工事 | 補正無し | 給水設備 | 継手類 | メカニカル継手(サヤ管ヘッダー用) | オスねじエルボアダプター(ヘッダー引込用) 16xR3/4 | 個 | 1260 | 2023-09-01 | 友結建築設計事務所 | - | - | - | -
3851 | 四万十高校屋外トイレ・部室・更衣室改築機械設備工事 | 補正無し | 給水設備 | 継手類 | 連鋳ヘッダー(プラグ、保温カバー付) | 分岐3口(Rc3/4xRc1/2x3P) | 個 | 4760 | 2023-09-01 | 友結建築設計事務所 | - | - | - | -
3852 | 四万十高校屋外トイレ・部室・更衣室改築機械設備工事 | 補正無し | 給水設備 | 継手類 | バルブ付アダプター | 13A | 個 | 1920 | 2023-09-01 | 友結建築設計事務所 | - | - | - | -
3853 | 四万十高校屋外トイレ・部室・更衣室改築機械設備工事 | 補正無し | 給水設備 | 継手類 | コンクリート埋込エルボボックス | 25A 付属品一式共 | 個 | 1530 | 2023-09-01 | 友結建築設計事務所 | - | - | - | -
3854 | 四万十高校屋外トイレ・部室・更衣室改築機械設備工事 | 補正無し | 給水設備 | 継手類 | 水栓エルボ(水栓ボックス用) | 13㎜xRp1/2(平行めねじ) | 個 | 1120 | 2023-09-01 | 友結建築設計事務所 | - | - | - | -
3855 | 四万十高校屋外トイレ・部室・更衣室改築機械設備工事 | 補正無し | 給水設備 | 継手類 | たて型水栓ジョイント(床取出し) | T-1型 B-1 床下有効240㎜以上 | 個 | 400 | 2023-09-01 | 友結建築設計事務所 | - | - | - | -
3856 | 四万十高校屋外トイレ・部室・更衣室改築機械設備工事 | 補正無し | 給水設備 | 継手類 | 水栓ソケット(たて型水栓ジョイント用) | 13㎜xRp1/2 | 個 | 930 | 2023-09-01 | 友結建築設計事務所 | - | - | - | -
3857 | 四万十高校屋外トイレ・部室・更衣室改築機械設備工事 | 補正無し | 給水設備 | 継手類 | 水栓ボックス | 適合さや管径25㎜ | 個 | 1110 | 2023-09-01 | 友結建築設計事務所 | - | - | - | -
3858 | 四万十高校屋外トイレ・部室・更衣室改築機械設備工事 | 補正無し | 給水設備 | 継手類 | 散水栓ボックス | 樹脂製 | 個 | 6160 | 2023-09-01 | 友結建築設計事務所 | - | - | - | -
3859 | 四万十高校屋外トイレ・部室・更衣室改築機械設備工事 | 補正無し | 給水設備 | 水栓類 | 甲型止水栓(蝶H･キー無) | 13A | 個 | 4030 | 2023-09-01 | 友結建築設計事務所 | - | - | - | -
3860 | 四万十高校屋外トイレ・部室・更衣室改築機械設備工事 | 補正無し | 給水設備 | その他 | スリーブ | 給水設備 | % | 10% | 2023-09-01 | 友結建築設計事務所 | - | - | - | -
3861 | 四万十高校屋外トイレ・部室・更衣室改築機械設備工事 | 補正無し | 排水設備 | 配管 | 排水・硬質ポリ塩化ビニル管(VP) | 機械室・便所 40A | m | 3820 | 2023-09-01 | 友結建築設計事務所 | - | - | - | -
3862 | 四万十高校屋外トイレ・部室・更衣室改築機械設備工事 | 補正無し | 排水設備 | 配管 | 排水・硬質ポリ塩化ビニル管(VP) | 機械室・便所 50A | m | 4830 | 2023-09-01 | 友結建築設計事務所 | - | - | - | -
3863 | 四万十高校屋外トイレ・部室・更衣室改築機械設備工事 | 補正無し | 排水設備 | 配管 | 排水・硬質ポリ塩化ビニル管(VP) | 機械室・便所 65A | m | 6290 | 2023-09-01 | 友結建築設計事務所 | - | - | - | -
3864 | 四万十高校屋外トイレ・部室・更衣室改築機械設備工事 | 補正無し | 排水設備 | 配管 | 排水・硬質ポリ塩化ビニル管(VP) | 機械室・便所 75A | m | 7510 | 2023-09-01 | 友結建築設計事務所 | - | - | - | -
3865 | 四万十高校屋外トイレ・部室・更衣室改築機械設備工事 | 補正無し | 排水設備 | 配管 | 排水・硬質ポリ塩化ビニル管(VP) | 機械室・便所 100A | m | 9940 | 2023-09-01 | 友結建築設計事務所 | - | - | - | -
3866 | 四万十高校屋外トイレ・部室・更衣室改築機械設備工事 | 補正無し | 排水設備 | 配管 | 排水・硬質ポリ塩化ビニル管(VP) | 屋内一般 50A | m | 4030 | 2023-09-01 | 友結建築設計事務所 | - | - | - | -
3867 | 四万十高校屋外トイレ・部室・更衣室改築機械設備工事 | 補正無し | 排水設備 | 配管 | 排水・硬質ポリ塩化ビニル管(カラーVP) | 屋内一般 40A | m | 3780 | 2023-09-01 | 友結建築設計事務所 | - | - | - | -
3868 | 四万十高校屋外トイレ・部室・更衣室改築機械設備工事 | 補正無し | 排水設備 | 配管 | 排水・硬質ポリ塩化ビニル管(カラーVP) | 屋内一般 50A | m | 4670 | 2023-09-01 | 友結建築設計事務所 | - | - | - | -
3869 | 四万十高校屋外トイレ・部室・更衣室改築機械設備工事 | 補正無し | 排水設備 | 排水 | 床上掃除口 | COA-GV(SU)80 | 個 | 11500 | 2023-09-01 | 友結建築設計事務所 | - | - | - | -
3870 | 四万十高校屋外トイレ・部室・更衣室改築機械設備工事 | 補正無し | 排水設備 | 排水 | 床上掃除口 | COA-GV(SU)100 | 個 | 13900 | 2023-09-01 | 友結建築設計事務所 | - | - | - | -
3871 | 四万十高校屋外トイレ・部室・更衣室改築機械設備工事 | 補正無し | 排水設備 | その他 | 排水通気金物 | アルミ製 埋込型 50A | 個 | 10100 | 2023-09-01 | 友結建築設計事務所 | - | - | - | -
3872 | 四万十高校屋外トイレ・部室・更衣室改築機械設備工事 | 補正無し | 排水設備 | その他 | スリーブ | 排水設備 | % | 10% | 2023-09-01 | 友結建築設計事務所 | - | - | - | -
3873 | 四万十高校屋外トイレ・部室・更衣室改築機械設備工事 | 補正無し | 換気設備 | 換気扇 | 天井埋込形換気扇 | 150φx300㎥/h 1ノッチ運転 | 基 | 18000 | 2023-09-01 | 友結建築設計事務所 | - | - | - | -
3874 | 四万十高校屋外トイレ・部室・更衣室改築機械設備工事 | 補正無し | 換気設備 | 換気扇 | 天井埋込形換気扇 | 150φx330㎥/h 1ノッチ運転 | 基 | 18000 | 2023-09-01 | 友結建築設計事務所 | - | - | - | -
3875 | 四万十高校屋外トイレ・部室・更衣室改築機械設備工事 | 補正無し | 換気設備 | 換気扇 | 天井埋込形換気扇(24時間用) | 150φx300㎥/h 2ノッチ運転 24時間専用リモコン共 | 基 | 21300 | 2023-09-01 | 友結建築設計事務所 | - | - | - | -
3876 | 四万十高校屋外トイレ・部室・更衣室改築機械設備工事 | 補正無し | 換気設備 | グリル | 天井埋込形給気グリル | 150φ用、フィルター付(消音型) | 個 | 12800 | 2023-09-01 | 友結建築設計事務所 | - | - | - | -
3877 | 四万十高校屋外トイレ・部室・更衣室改築機械設備工事 | 補正無し | 換気設備 | グリル | 給気用深型フード | 150φ用、SUS製、防鳥網 | 個 | 2350 | 2023-09-01 | 友結建築設計事務所 | - | - | - | -
3878 | 四万十高校屋外トイレ・部室・更衣室改築機械設備工事 | 補正無し | 換気設備 | グリル | 排気用深型フード | 150φ用、SUS製、ギャラリ付 | 個 | 2350 | 2023-09-01 | 友結建築設計事務所 | - | - | - | -
3879 | 四万十高校屋外トイレ・部室・更衣室改築機械設備工事 | 補正無し | 換気設備 | グリル | 給気用防火ダンパー付深型フード | 150φ用、SUS製、防鳥網 | 個 | 3360 | 2023-09-01 | 友結建築設計事務所 | - | - | - | -
3880 | 四万十高校屋外トイレ・部室・更衣室改築機械設備工事 | 補正無し | 換気設備 | グリル | 排気用防火ダンパー付深型フード | 150φ用、SUS製、ギャラリ付 | 個 | 3360 | 2023-09-01 | 友結建築設計事務所 | - | - | - | -
3881 | 四万十高校屋外トイレ・部室・更衣室改築機械設備工事 | 補正無し | 換気設備 | 据付 | 換気扇 据付 | 天井埋込形 | 台 | 13700 | 2023-09-01 | 友結建築設計事務所 | - | - | - | -
3882 | 四万十高校屋外トイレ・部室・更衣室改築機械設備工事 | 補正無し | 換気設備 | 据付 | 天井埋込形給気グリル据付費 |  | 個 | 3930 | 2023-09-01 | 友結建築設計事務所 | - | - | - | -
3883 | 四万十高校屋外トイレ・部室・更衣室改築機械設備工事 | 補正無し | 換気設備 | 据付 | ベントキャップ取付費 | 150㎜ | 個 | 3390 | 2023-09-01 | 友結建築設計事務所 | - | - | - | -
3884 | 四万十高校屋外トイレ・部室・更衣室改築機械設備工事 | 補正無し | 換気設備 | ダクト | スパイラルダクト(低圧ダクト) | インサート無 150㎜ | m | 3930 | 2023-09-01 | 友結建築設計事務所 | - | - | - | -
3885 | 四万十高校屋外トイレ・部室・更衣室改築機械設備工事 | 補正無し | 換気設備 | 保温 | スパイラルダクト保温(32K) | グラスウール 屋内隠ぺい ダクトシャフト内 アルミガラスクロス 150㎜ 保温厚25 | m | 2290 | 2023-09-01 | 友結建築設計事務所 | - | - | - | -
3886 | 四万十高校屋外トイレ・部室・更衣室改築機械設備工事 | 補正無し | 撤去 | キャップ | ベントキャップ撤去 | 再使用しない | 個 | 1510 | 2023-09-01 | 友結建築設計事務所 | - | - | - | -
3887 | 四万十高校屋外トイレ・部室・更衣室改築機械設備工事 | 補正無し | 空調設備 | エアコン | 空冷ヒートポンプパッケージエアコン | 天カセ方向(冷)7.1kw,(暖)8.0kw ワイヤードリモコン、壁面振れ止め金物共 | 基 | 291000 | 2023-09-01 | 友結建築設計事務所 | - | - | - | -
3888 | 四万十高校屋外トイレ・部室・更衣室改築機械設備工事 | 補正無し | 空調設備 | その他 | 転倒防止金物 | 溶融亜鉛めっき製 | 組 | 5220 | 2023-09-01 | 友結建築設計事務所 | - | - | - | -
3889 | 四万十高校屋外トイレ・部室・更衣室改築機械設備工事 | 補正無し | 空調設備 | 架台類 | 樹脂製エアコン室外機据付台 | 450Lx150Wx120H | 個 | 2360 | 2023-09-01 | 友結建築設計事務所 | - | - | - | -
3890 | 四万十高校屋外トイレ・部室・更衣室改築機械設備工事 | 補正無し | 空調設備 | 据付 | パッケージ形空気調和機(セパレート・マルチ)据付 | 屋内機 天井吊り 7.1kw以下 | 台 | 14500 | 2023-09-01 | 友結建築設計事務所 | - | - | - | -
3891 | 四万十高校屋外トイレ・部室・更衣室改築機械設備工事 | 補正無し | 空調設備 | 据付 | パッケージ形空気調和機(セパレート・マルチ)据付 | 屋外機 床置き 防振基礎無し 7.1kw以下 | 台 | 22700 | 2023-09-01 | 友結建築設計事務所 | - | - | - | -
3892 | 四万十高校屋外トイレ・部室・更衣室改築機械設備工事 | 補正無し | 空調設備 | 配管 | 冷媒用被覆銅管(ベアコイル) | 9.52(0.8,保温厚10㎜)x15.88(1.0,保温厚20㎜) | m | 9200 | 2023-09-01 | 友結建築設計事務所 | - | - | - | -
3893 | 四万十高校屋外トイレ・部室・更衣室改築機械設備工事 | 補正無し | 空調設備 | 据付 | リモコン取付 | 露出 | 個 | 1420 | 2023-09-01 | 友結建築設計事務所 | - | - | - | -
3894 | 四万十高校屋外トイレ・部室・更衣室改築機械設備工事 | 補正無し | 空調設備 | 電気配線 | 内外機電源渡線 | EM-CE3, 5sq-4c | m | 1030 | 2023-09-01 | 友結建築設計事務所 | - | - | - | -
3895 | 四万十高校屋外トイレ・部室・更衣室改築機械設備工事 | 補正無し | 空調設備 | 電気配線 | EM-FCPEEケーブル | 0.65㎜-1P FEP内(PF・CD) | m | 370 | 2023-09-01 | 友結建築設計事務所 | - | - | - | -
3896 | 四万十高校屋外トイレ・部室・更衣室改築機械設備工事 | 補正無し | 空調設備 | 電気配線 | EM-FCPEEケーブル | 0.65㎜-1P ピット・天井 | m | 340 | 2023-09-01 | 友結建築設計事務所 | - | - | - | -
3897 | 四万十高校屋外トイレ・部室・更衣室改築機械設備工事 | 補正無し | 空調設備 | 電気配線 | 合成樹脂製可とう電線管(PF単層) | 隠ぺい・埋込配管 16㎜ | m | 540 | 2023-09-01 | 友結建築設計事務所 | - | - | - | -
3898 | 四万十高校屋外トイレ・部室・更衣室改築機械設備工事 | 補正無し | 空調設備 | 電気配線 | 金属製スイッチボックス(カバー付) | 2個用 | 個 | 1750 | 2023-09-01 | 友結建築設計事務所 | - | - | - | -
3899 | 四万十高校屋外トイレ・部室・更衣室改築機械設備工事 | 補正無し | 空調設備 | 配管 | 保温材付ドレンパイプ(VP+30倍発泡ポリエチレン) | 屋内一般 25A | m | 3220 | 2023-09-01 | 友結建築設計事務所 | - | - | - | -
3900 | 四万十高校屋外トイレ・部室・更衣室改築機械設備工事 | 補正無し | 空調設備 | 配管 | 保温材付ドレンパイプ(VP+30倍発泡ポリエチレン) | 保温化粧ケース内 25A | m | 2290 | 2023-09-01 | 友結建築設計事務所 | - | - | - | -
3901 | 四万十高校屋外トイレ・部室・更衣室改築機械設備工事 | 補正無し | 空調設備 | 配管 | 排水・硬質ポリ塩化ビニル管(カラーVP) | 屋内一般 25A | m | 2840 | 2023-09-01 | 友結建築設計事務所 | - | - | - | -
3902 | 四万十高校屋外トイレ・部室・更衣室改築機械設備工事 | 補正無し | 空調設備 | 配管 | 保温化粧ケース(樹脂製) | 100x70 | m | 2920 | 2023-09-01 | 友結建築設計事務所 | - | - | - | -
3903 | 四万十高校屋外トイレ・部室・更衣室改築機械設備工事 | 補正無し | その他 | 水質検査 | 水質検査 | 飲用井戸等 11項目 | 検体 | 9570 | 2023-09-01 | 友結建築設計事務所 | - | - | - | -
3904 | 日高特別支援学校高知しんほんまち分校トイレ改修及び給水設備改修機械設備工事 | 補正無し | 給水設備 | 受水槽 | SUS製ポンプ室付受水槽 | 2.0x(1.0+1.0)x2.0H | 基 | 4106000 | 2022-04-01 | アルティ設備設計室 | - | - | - | -
3905 | 日高特別支援学校高知しんほんまち分校トイレ改修及び給水設備改修機械設備工事 | 補正無し | 給水設備 | 据付 | 鋼板製一体形タンク据付 | WTS-6 | 基 | 169000 | 2022-04-01 | アルティ設備設計室 | - | - | - | -
3906 | 日高特別支援学校高知しんほんまち分校トイレ改修及び給水設備改修機械設備工事 | 補正無し | 給水設備 | ポンプ | 給水ポンプユニット | 2.2kwx250L/minx32m | 基 | 799000 | 2022-04-01 | アルティ設備設計室 | - | - | - | -
3907 | 日高特別支援学校高知しんほんまち分校トイレ改修及び給水設備改修機械設備工事 | 補正無し | 給水設備 | 据付 | 小形給水ポンプユニット 据付(衛生機器) | 標準基礎 2.2kw以下 ポンプ2台 | 基 | 71400 | 2022-04-01 | アルティ設備設計室 | - | - | - | -
3908 | 日高特別支援学校高知しんほんまち分校トイレ改修及び給水設備改修機械設備工事 | 補正無し | 給水設備 | その他 | 搬入費 | 複数搬入 3000kg以下 | 式 | 77500 | 2022-04-01 | アルティ設備設計室 | - | - | - | -
3909 | 日高特別支援学校高知しんほんまち分校トイレ改修及び給水設備改修機械設備工事 | 補正無し | 給水設備 | 配管 | 水道用ポリエチレン管 | 軟質管・金属製継手接合 地中配管 20A | m | 1100 | 2022-04-01 | アルティ設備設計室 | - | - | - | -
3910 | 日高特別支援学校高知しんほんまち分校トイレ改修及び給水設備改修機械設備工事 | 補正無し | 給水設備 | 配管 | 水道用ポリエチレン管 | 軟質管・金属製継手接合 地中配管 40A | m | 1960 | 2022-04-01 | アルティ設備設計室 | - | - | - | -
3911 | 日高特別支援学校高知しんほんまち分校トイレ改修及び給水設備改修機械設備工事 | 補正無し | 給水設備 | 配管 | 給水・水道配水用ポリエチレン管 EF接合(直管) | 屋外埋設管(継手別途) 75A | m | 1630 | 2022-04-01 | アルティ設備設計室 | - | - | - | -
3912 | 日高特別支援学校高知しんほんまち分校トイレ改修及び給水設備改修機械設備工事 | 補正無し | 給水設備 | 配管 | 給水・一般配管用ステンレス鋼鋼管 | 拡管式 屋内一般 20SU | m | 3270 | 2022-04-01 | アルティ設備設計室 | - | - | - | -
3913 | 日高特別支援学校高知しんほんまち分校トイレ改修及び給水設備改修機械設備工事 | 補正無し | 給水設備 | 配管 | 給水・一般配管用ステンレス鋼鋼管 | 拡管式 屋内一般 40SU | m | 6360 | 2022-04-01 | アルティ設備設計室 | - | - | - | -
3914 | 日高特別支援学校高知しんほんまち分校トイレ改修及び給水設備改修機械設備工事 | 補正無し | 給水設備 | 配管 | 給水・一般配管用ステンレス鋼鋼管 | 拡管式 屋内一般 75SU | m | 14300 | 2022-04-01 | アルティ設備設計室 | - | - | - | -
3915 | 日高特別支援学校高知しんほんまち分校トイレ改修及び給水設備改修機械設備工事 | 補正無し | 給水設備 | 配管 | EFベンド(両受) | 75A | 個 | 18900 | 2022-04-01 | アルティ設備設計室 | - | - | - | -
3916 | 日高特別支援学校高知しんほんまち分校トイレ改修及び給水設備改修機械設備工事 | 補正無し | 給水設備 | 継手類 | EFソケット | 75A | 個 | 6270 | 2022-04-01 | アルティ設備設計室 | - | - | - | -
3917 | 日高特別支援学校高知しんほんまち分校トイレ改修及び給水設備改修機械設備工事 | 補正無し | 給水設備 | 継手類 | EFフランジ短管 | 75A | 個 | 18400 | 2022-04-01 | アルティ設備設計室 | - | - | - | -
3918 | 日高特別支援学校高知しんほんまち分校トイレ改修及び給水設備改修機械設備工事 | 補正無し | 給水設備 | 継手類 | EFチーズ | 75Ax75A | 個 | 15700 | 2022-04-01 | アルティ設備設計室 | - | - | - | -
3919 | 日高特別支援学校高知しんほんまち分校トイレ改修及び給水設備改修機械設備工事 | 補正無し | 給水設備 | 水栓類 | サドル分水栓(エポキシ樹脂粉体塗装) | 水道配水用ポリエチレン管用 75Ax20A | 個 | 14300 | 2022-04-01 | アルティ設備設計室 | - | - | - | -
3920 | 日高特別支援学校高知しんほんまち分校トイレ改修及び給水設備改修機械設備工事 | 補正無し | 給水設備 | 配管 | メカ型フランジ短管(SR付, エポキシ樹脂粉体塗) | 水道配水用ポリエチレン管用 75A | 個 | 19500 | 2022-04-01 | アルティ設備設計室 | - | - | - | -
3921 | 日高特別支援学校高知しんほんまち分校トイレ改修及び給水設備改修機械設備工事 | 補正無し | 給水設備 | 配管 | メカ型ドレッサー(SR付, エポキシ樹脂粉体塗) | 水道配水用ポリエチレン管用 75A | 個 | 18700 | 2022-04-01 | アルティ設備設計室 | - | - | - | -
3922 | 日高特別支援学校高知しんほんまち分校トイレ改修及び給水設備改修機械設備工事 | 補正無し | 給水設備 | 弁類 | ソフトシール制水弁(0.98MPa) | 75A | 個 | 45000 | 2022-04-01 | アルティ設備設計室 | - | - | - | -
3923 | 日高特別支援学校高知しんほんまち分校トイレ改修及び給水設備改修機械設備工事 | 補正無し | 給水設備 | 水栓類 | 県型止水栓BOX(系統名札込) | ~600H | 個 | 48800 | 2022-04-01 | アルティ設備設計室 | - | - | - | -
3924 | 日高特別支援学校高知しんほんまち分校トイレ改修及び給水設備改修機械設備工事 | 補正無し | 給水設備 | その他 | 地中埋設標 | 鉄製 | 個 | 870 | 2022-04-01 | アルティ設備設計室 | - | - | - | -
3925 | 日高特別支援学校高知しんほんまち分校トイレ改修及び給水設備改修機械設備工事 | 補正無し | 給水設備 | 配管 | 埋設標識テープ(W) | 150幅(W) | m | 290 | 2022-04-01 | アルティ設備設計室 | - | - | - | -
3926 | 日高特別支援学校高知しんほんまち分校トイレ改修及び給水設備改修機械設備工事 | 補正無し | 給水設備 | 水栓類 | 量水器 | φ13 | 個 | 18100 | 2022-04-01 | アルティ設備設計室 | - | - | - | -
3927 | 日高特別支援学校高知しんほんまち分校トイレ改修及び給水設備改修機械設備工事 | 補正無し | 給水設備 | 弁類 | 青銅ボール弁 | 10K(ねじ) 15A | 個 | 3550 | 2022-04-01 | アルティ設備設計室 | - | - | - | -
3928 | 日高特別支援学校高知しんほんまち分校トイレ改修及び給水設備改修機械設備工事 | 補正無し | 給水設備 | 弁類 | 鋳鉄ボール弁 | 10K(フランジ) 80A | 個 | 33600 | 2022-04-01 | アルティ設備設計室 | - | - | - | -
3929 | 日高特別支援学校高知しんほんまち分校トイレ改修及び給水設備改修機械設備工事 | 補正無し | 給水設備 | 桝 | ため桝(蓋別) | RC-3(600x600x800H) | 組 | 93600 | 2022-04-01 | アルティ設備設計室 | - | - | - | -
3930 | 日高特別支援学校高知しんほんまち分校トイレ改修及び給水設備改修機械設備工事 | 補正無し | 給水設備 | 桝 | 蓋類 | MHD 600A | 個 | 24500 | 2022-04-01 | アルティ設備設計室 | - | - | - | -
3931 | 日高特別支援学校高知しんほんまち分校トイレ改修及び給水設備改修機械設備工事 | 補正無し | 給水設備 | 労務費 | アスファルト舗装とりこわし | 機械 集積・積込み共 | ㎥ | 4620 | 2022-04-01 | アルティ設備設計室 | - | - | - | -
3932 | 日高特別支援学校高知しんほんまち分校トイレ改修及び給水設備改修機械設備工事 | 補正無し | 給水設備 | 労務費 | 根切り(機械) | バックホウ 排出ガス対策型 | ㎥ | 2750 | 2022-04-01 | アルティ設備設計室 | - | - | - | -
3933 | 日高特別支援学校高知しんほんまち分校トイレ改修及び給水設備改修機械設備工事 | 補正無し | 給水設備 | 労務費 | 埋戻し | 機械 バックホウ 排出ガス対策型 | ㎥ | 3780 | 2022-04-01 | アルティ設備設計室 | - | - | - | -
3934 | 日高特別支援学校高知しんほんまち分校トイレ改修及び給水設備改修機械設備工事 | 補正無し | 給水設備 | 労務費 | 埋戻し(保護砂込み, 排水管以外) | 機械 バックホウ 排出ガス対策型 | ㎥ | 6080 | 2022-04-01 | アルティ設備設計室 | - | - | - | -
3935 | 日高特別支援学校高知しんほんまち分校トイレ改修及び給水設備改修機械設備工事 | 補正無し | 給水設備 | 労務費 | 建設発生土運搬 | ダンプトラック バックホウ 土砂 DID区間有り 6.5kw以下 | ㎥ | 4440 | 2022-04-01 | アルティ設備設計室 | - | - | - | -
3936 | 日高特別支援学校高知しんほんまち分校トイレ改修及び給水設備改修機械設備工事 | 補正無し | 給水設備 | 処分費 | 残土処理 |  | ㎥ | 8100 | 2022-04-01 | アルティ設備設計室 | - | - | - | -
3937 | 日高特別支援学校高知しんほんまち分校トイレ改修及び給水設備改修機械設備工事 | 補正無し | 給水設備 | 労務費 | 土工機械運搬 | 根切り、埋戻し(小規模土工) | 式 | 34400 | 2022-04-01 | アルティ設備設計室 | - | - | - | -
3938 | 日高特別支援学校高知しんほんまち分校トイレ改修及び給水設備改修機械設備工事 | 補正無し | 給水設備 | 労務費 | アスファルト舗装 | A-5-10 再生細粒 再生クラッシャラン 500㎡未満 | ㎡ | 3640 | 2022-04-01 | アルティ設備設計室 | - | - | - | -
3939 | 日高特別支援学校高知しんほんまち分校トイレ改修及び給水設備改修機械設備工事 | 補正無し | 給水設備 | 労務費 | 舗装機械運搬(アスファルトフィニッシャ) |  | 式 | 52600 | 2022-04-01 | アルティ設備設計室 | - | - | - | -
3940 | 日高特別支援学校高知しんほんまち分校トイレ改修及び給水設備改修機械設備工事 | 補正無し | 給水設備 | 継手類 | フレキシブルジョイント | ベローズ形 20A | 個 | 5310 | 2022-04-01 | アルティ設備設計室 | - | - | - | -
3941 | 日高特別支援学校高知しんほんまち分校トイレ改修及び給水設備改修機械設備工事 | 補正無し | 給水設備 | 継手類 | フレキシブルジョイント | ベローズ形 40A | 個 | 8790 | 2022-04-01 | アルティ設備設計室 | - | - | - | -
3942 | 日高特別支援学校高知しんほんまち分校トイレ改修及び給水設備改修機械設備工事 | 補正無し | 給水設備 | 継手類 | 防振継手 | 合成ゴム製 40A | 個 | 8170 | 2022-04-01 | アルティ設備設計室 | - | - | - | -
3943 | 日高特別支援学校高知しんほんまち分校トイレ改修及び給水設備改修機械設備工事 | 補正無し | 給水設備 | 継手類 | 防振継手 | 合成ゴム製 50A | 個 | 9990 | 2022-04-01 | アルティ設備設計室 | - | - | - | -
3944 | 日高特別支援学校高知しんほんまち分校トイレ改修及び給水設備改修機械設備工事 | 補正無し | 給水設備 | 弁類 | ボール弁(管端防食コア) | 10K(ねじ・給水用) 20A | 個 | 6020 | 2022-04-01 | アルティ設備設計室 | - | - | - | -
3945 | 日高特別支援学校高知しんほんまち分校トイレ改修及び給水設備改修機械設備工事 | 補正無し | 給水設備 | 弁類 | ボール弁(管端防食コア) | 10K(ねじ・給水用) 40A | 個 | 13900 | 2022-04-01 | アルティ設備設計室 | - | - | - | -
3946 | 日高特別支援学校高知しんほんまち分校トイレ改修及び給水設備改修機械設備工事 | 補正無し | 給水設備 | 弁類 | ボール弁(管端防食コア) | 10K(ねじ・給水用) 50A | 個 | 19400 | 2022-04-01 | アルティ設備設計室 | - | - | - | -
3947 | 日高特別支援学校高知しんほんまち分校トイレ改修及び給水設備改修機械設備工事 | 補正無し | 給水設備 | 水栓類 | ホーム水栓 | T200SNR13 | 個 | 3080 | 2022-04-01 | アルティ設備設計室 | - | - | - | -
3948 | 日高特別支援学校高知しんほんまち分校トイレ改修及び給水設備改修機械設備工事 | 補正無し | 給水設備 | 水栓類 | 水栓柱 | 合成樹脂製 13A | 個 | 10100 | 2022-04-01 | アルティ設備設計室 | - | - | - | -
3949 | 日高特別支援学校高知しんほんまち分校トイレ改修及び給水設備改修機械設備工事 | 補正無し | 給水設備 | 水栓類 | 水栓柱押え金物 | ステンレス製 | 個 | 690 | 2022-04-01 | アルティ設備設計室 | - | - | - | -
3950 | 日高特別支援学校高知しんほんまち分校トイレ改修及び給水設備改修機械設備工事 | 補正無し | 給水設備 | 弁類 | 定水位調整弁 | ストレート型(副弁無し) 40A | 個 | 35600 | 2022-04-01 | アルティ設備設計室 | - | - | - | -
3951 | 日高特別支援学校高知しんほんまち分校トイレ改修及び給水設備改修機械設備工事 | 補正無し | 給水設備 | 水栓類 | 水撃防止器 | 25A | 個 | 26200 | 2022-04-01 | アルティ設備設計室 | - | - | - | -
3952 | 日高特別支援学校高知しんほんまち分校トイレ改修及び給水設備改修機械設備工事 | 補正無し | 給水設備 | その他 | Y形ストレーナー | 10K 40A | 個 | 8320 | 2022-04-01 | アルティ設備設計室 | - | - | - | -
3953 | 日高特別支援学校高知しんほんまち分校トイレ改修及び給水設備改修機械設備工事 | 補正無し | 給水設備 | その他 | ボールタップ | 20A | 個 | 19800 | 2022-04-01 | アルティ設備設計室 | - | - | - | -
3954 | 日高特別支援学校高知しんほんまち分校トイレ改修及び給水設備改修機械設備工事 | 補正無し | 給水設備 | その他 | 水位制御用電極棒 | 3P | 個 | 22600 | 2022-04-01 | アルティ設備設計室 | - | - | - | -
3955 | 日高特別支援学校高知しんほんまち分校トイレ改修及び給水設備改修機械設備工事 | 補正無し | 給水設備 | その他 | 水位制御用電極棒 | 5P | 個 | 23800 | 2022-04-01 | アルティ設備設計室 | - | - | - | -
3956 | 日高特別支援学校高知しんほんまち分校トイレ改修及び給水設備改修機械設備工事 | 補正無し | 給水設備 | 保温 | 給水管 保温 | ポリスチレン 屋外露出 浴室 溶融アルミニウム亜鉛鉄板 20A | m | 5010 | 2022-04-01 | アルティ設備設計室 | - | - | - | -
3957 | 日高特別支援学校高知しんほんまち分校トイレ改修及び給水設備改修機械設備工事 | 補正無し | 給水設備 | 保温 | 給水管 保温 | ポリスチレン 屋外露出 浴室 溶融アルミニウム亜鉛鉄板 40A | m | 6180 | 2022-04-01 | アルティ設備設計室 | - | - | - | -
3958 | 日高特別支援学校高知しんほんまち分校トイレ改修及び給水設備改修機械設備工事 | 補正無し | 給水設備 | 保温 | 給水管 保温 | ポリスチレン 屋外露出 浴室 溶融アルミニウム亜鉛鉄板 50A | m | 6560 | 2022-04-01 | アルティ設備設計室 | - | - | - | -
3959 | 日高特別支援学校高知しんほんまち分校トイレ改修及び給水設備改修機械設備工事 | 補正無し | 給水設備 | 保温 | 給水管 保温 | ポリスチレン 屋外露出 浴室 溶融アルミニウム亜鉛鉄板 80A | m | 7910 | 2022-04-01 | アルティ設備設計室 | - | - | - | -
3960 | 日高特別支援学校高知しんほんまち分校トイレ改修及び給水設備改修機械設備工事 | 補正無し | 給水設備 | 電気配線 | EM-CEEケーブル | 2㎟-5C 管内 | m | 980 | 2022-04-01 | アルティ設備設計室 | - | - | - | -
3961 | 日高特別支援学校高知しんほんまち分校トイレ改修及び給水設備改修機械設備工事 | 補正無し | 給水設備 | 電気配線 | 硬質ビニル電線管(VE) | 露出配管 22㎜ | m | 1110 | 2022-04-01 | アルティ設備設計室 | - | - | - | -
3962 | 日高特別支援学校高知しんほんまち分校トイレ改修及び給水設備改修機械設備工事 | 補正無し | 給水設備 | 電気配線 | 金属製可とう電線管(電動機等接続) | 24㎜ ビニル被覆有・防水 | 箇所 | 1710 | 2022-04-01 | アルティ設備設計室 | - | - | - | -
3963 | 日高特別支援学校高知しんほんまち分校トイレ改修及び給水設備改修機械設備工事 | 補正無し | 給水設備 | 電気配線 | 樹脂製プルボックス SS-WP形 | 200x200x200 | 個 | 10300 | 2022-04-01 | アルティ設備設計室 | - | - | - | -
3964 | 日高特別支援学校高知しんほんまち分校トイレ改修及び給水設備改修機械設備工事 | 補正無し | 給水設備 | 労務費 | 清掃・消毒 |  | 式 | 46300 | 2022-04-01 | アルティ設備設計室 | - | - | - | -
3965 | 日高特別支援学校高知しんほんまち分校トイレ改修及び給水設備改修機械設備工事 | 補正無し | 排水設備 | 配管 | 排水・硬質ポリ塩化ビニル管(VP) | 屋内一般 50A | m | 4350 | 2022-04-01 | アルティ設備設計室 | - | - | - | -
3966 | 日高特別支援学校高知しんほんまち分校トイレ改修及び給水設備改修機械設備工事 | 補正無し | 排水設備 | 配管 | 排水・硬質ポリ塩化ビニル管(VP) | 地中配管 50A | m | 2480 | 2022-04-01 | アルティ設備設計室 | - | - | - | -
3967 | 日高特別支援学校高知しんほんまち分校トイレ改修及び給水設備改修機械設備工事 | 補正無し | 排水設備 | 配管 | 排水・硬質ポリ塩化ビニル管(VP) | 地中配管 100A | m | 5140 | 2022-04-01 | アルティ設備設計室 | - | - | - | -
3968 | 日高特別支援学校高知しんほんまち分校トイレ改修及び給水設備改修機械設備工事 | 補正無し | 排水設備 | 配管 | 排水金物 | D-50A | 個 | 7380 | 2022-04-01 | アルティ設備設計室 | - | - | - | -
3969 | 日高特別支援学校高知しんほんまち分校トイレ改修及び給水設備改修機械設備工事 | 補正無し | 排水設備 | その他 | 間接排水受金物 | LWF 100A | 個 | 12700 | 2022-04-01 | アルティ設備設計室 | - | - | - | -
3970 | 日高特別支援学校高知しんほんまち分校トイレ改修及び給水設備改修機械設備工事 | 補正無し | 排水設備 | その他 | 配管用防虫網 | 50A | 個 | 6710 | 2022-04-01 | アルティ設備設計室 | - | - | - | -
3971 | 日高特別支援学校高知しんほんまち分校トイレ改修及び給水設備改修機械設備工事 | 補正無し | 排水設備 | その他 | 配管用防虫網 | 100A | 個 | 10300 | 2022-04-01 | アルティ設備設計室 | - | - | - | -
3972 | 日高特別支援学校高知しんほんまち分校トイレ改修及び給水設備改修機械設備工事 | 補正無し | 排水設備 | 桝 | ため桝(蓋別) | RC-2(450x450x500H) | 組 | 55800 | 2022-04-01 | アルティ設備設計室 | - | - | - | -
3973 | 日高特別支援学校高知しんほんまち分校トイレ改修及び給水設備改修機械設備工事 | 補正無し | 排水設備 | 桝 | 蓋類 | CB-S 450A | 個 | 11400 | 2022-04-01 | アルティ設備設計室 | - | - | - | -
3974 | 日高特別支援学校高知しんほんまち分校トイレ改修及び給水設備改修機械設備工事 | 補正無し | 排水設備 | 労務費 | アスファルト舗装とりこわし | 機械 集積・積込み共 | ㎥ | 4620 | 2022-04-01 | アルティ設備設計室 | - | - | - | -
3975 | 日高特別支援学校高知しんほんまち分校トイレ改修及び給水設備改修機械設備工事 | 補正無し | 排水設備 | 労務費 | 根切り(機械) | バックホウ 排出ガス対策型 | ㎥ | 2750 | 2022-04-01 | アルティ設備設計室 | - | - | - | -
3976 | 日高特別支援学校高知しんほんまち分校トイレ改修及び給水設備改修機械設備工事 | 補正無し | 排水設備 | 労務費 | 埋戻し | 機械 バックホウ 排出ガス対策型 | ㎥ | 3780 | 2022-04-01 | アルティ設備設計室 | - | - | - | -
3977 | 日高特別支援学校高知しんほんまち分校トイレ改修及び給水設備改修機械設備工事 | 補正無し | 排水設備 | 労務費 | 砂利地業 | 切込み砂利(再生) | ㎥ | 6490 | 2022-04-01 | アルティ設備設計室 | - | - | - | -
3978 | 日高特別支援学校高知しんほんまち分校トイレ改修及び給水設備改修機械設備工事 | 補正無し | 排水設備 | 労務費 | 建設発生土運搬 | ダンプトラック バックホウ 土砂 DID区間有り 6.5kw以下 | ㎥ | 4440 | 2022-04-01 | アルティ設備設計室 | - | - | - | -
3979 | 日高特別支援学校高知しんほんまち分校トイレ改修及び給水設備改修機械設備工事 | 補正無し | 排水設備 | 処分費 | 残土処理 |  | ㎥ | 8100 | 2022-04-01 | アルティ設備設計室 | - | - | - | -
3980 | 日高特別支援学校高知しんほんまち分校トイレ改修及び給水設備改修機械設備工事 | 補正無し | 排水設備 | 労務費 | アスファルト舗装 | A-5-10 再生細粒 再生クラッシャラン 500㎡未満 | ㎥ | 3640 | 2022-04-01 | アルティ設備設計室 | - | - | - | -
3981 | 日高特別支援学校高知しんほんまち分校トイレ改修及び給水設備改修機械設備工事 | 補正無し | 撤去 | 受水槽 | 受水槽撤去 | 2.0x2.0x2.0H | 基 | 42200 | 2022-04-01 | アルティ設備設計室 | - | - | - | -
3982 | 日高特別支援学校高知しんほんまち分校トイレ改修及び給水設備改修機械設備工事 | 補正無し | 撤去 | ポンプ | 揚水水中ポンプ撤去 |  | 基 | 6010 | 2022-04-01 | アルティ設備設計室 | - | - | - | -
3983 | 日高特別支援学校高知しんほんまち分校トイレ改修及び給水設備改修機械設備工事 | 補正無し | 撤去 | 労務費 | 搬出費 |  | 式 | 42700 | 2022-04-01 | アルティ設備設計室 | - | - | - | -
3984 | 日高特別支援学校高知しんほんまち分校トイレ改修及び給水設備改修機械設備工事 | 補正無し | 撤去 | 配管 | 給水管撤去 | 40A | m | 1340 | 2022-04-01 | アルティ設備設計室 | - | - | - | -
3985 | 日高特別支援学校高知しんほんまち分校トイレ改修及び給水設備改修機械設備工事 | 補正無し | 撤去 | 保温 | 給水管 保温撤去 | ポリスチレン 屋外露出 浴室 ステンレス鋼板 40A 再使用しない | m | 1490 | 2022-04-01 | アルティ設備設計室 | - | - | - | -
3986 | 日高特別支援学校高知しんほんまち分校トイレ改修及び給水設備改修機械設備工事 | 補正無し | 撤去 | 配管 | 排水管撤去 | 100A | m | 1840 | 2022-04-01 | アルティ設備設計室 | - | - | - | -
3987 | 日高特別支援学校高知しんほんまち分校トイレ改修及び給水設備改修機械設備工事 | 補正無し | 撤去 | 電気配線 | ケーブル撤去 | CV3.5㎟-2C 管内 | m | 310 | 2022-04-01 | アルティ設備設計室 | - | - | - | -
3988 | 日高特別支援学校高知しんほんまち分校トイレ改修及び給水設備改修機械設備工事 | 補正無し | 撤去 | 電気配線 | ケーブル撤去 | CPEV1.2㎜-2C 管内 | m | 500 | 2022-04-01 | アルティ設備設計室 | - | - | - | -
3989 | 日高特別支援学校高知しんほんまち分校トイレ改修及び給水設備改修機械設備工事 | 補正無し | 撤去 | 電気配線 | 電線管撤去 | VE22 露出 | m | 160 | 2022-04-01 | アルティ設備設計室 | - | - | - | -
3990 | 日高特別支援学校高知しんほんまち分校トイレ改修及び給水設備改修機械設備工事 | 補正無し | 撤去 | 労務費 | 建設発生材運搬 | 廃プラ、アスガラ、金属くず | 式 | 24400 | 2022-04-01 | アルティ設備設計室 | - | - | - | -
3991 | 日高特別支援学校高知しんほんまち分校トイレ改修及び給水設備改修機械設備工事 | 補正無し | 撤去 | 処分費 | 建設発生材処分 | 廃プラ、アスガラ、金属くず | 式 | 13500 | 2022-04-01 | アルティ設備設計室 | - | - | - | -
3992 | 日高特別支援学校高知しんほんまち分校トイレ改修及び給水設備改修機械設備工事 | 補正無し | 衛生設備 | 便器 | 洋風大便器 | 温水洗浄便座 | 台 | 139000 | 2022-04-01 | アルティ設備設計室 | - | - | - | -
3993 | 日高特別支援学校高知しんほんまち分校トイレ改修及び給水設備改修機械設備工事 | 補正無し | 衛生設備 | 便器 | 洋風大便器 | 温水洗浄便座(排水芯可変) | 台 | 144000 | 2022-04-01 | アルティ設備設計室 | - | - | - | -
3994 | 日高特別支援学校高知しんほんまち分校トイレ改修及び給水設備改修機械設備工事 | 補正無し | 衛生設備 | 便器 | 洋風大便器 | 暖房便座 | 台 | 86600 | 2022-04-01 | アルティ設備設計室 | - | - | - | -
3995 | 日高特別支援学校高知しんほんまち分校トイレ改修及び給水設備改修機械設備工事 | 補正無し | 衛生設備 | 便器 | 洋風大便器 | 暖房便座(排水芯可変) | 台 | 91100 | 2022-04-01 | アルティ設備設計室 | - | - | - | -
3996 | 日高特別支援学校高知しんほんまち分校トイレ改修及び給水設備改修機械設備工事 | 補正無し | 衛生設備 | 便器 | 洋風大便器 | 車椅子対応温水洗浄便座 | 台 | 137000 | 2022-04-01 | アルティ設備設計室 | - | - | - | -
3997 | 日高特別支援学校高知しんほんまち分校トイレ改修及び給水設備改修機械設備工事 | 補正無し | 衛生設備 | 便器 | 紙巻器 | YH117 | 個 | 2690 | 2022-04-01 | アルティ設備設計室 | - | - | - | -
3998 | 日高特別支援学校高知しんほんまち分校トイレ改修及び給水設備改修機械設備工事 | 補正無し | 衛生設備 | その他 | 擬音装置 | YES400DR | 台 | 12400 | 2022-04-01 | アルティ設備設計室 | - | - | - | -
3999 | 日高特別支援学校高知しんほんまち分校トイレ改修及び給水設備改修機械設備工事 | 補正無し | 衛生設備 | 便器 | 壁掛小便器 | UFS900R | 台 | 96400 | 2022-04-01 | アルティ設備設計室 | - | - | - | -
4000 | 日高特別支援学校高知しんほんまち分校トイレ改修及び給水設備改修機械設備工事 | 補正無し | 衛生設備 | その他 | 掃除流し | SK22A床排水 | 台 | 58500 | 2022-04-01 | アルティ設備設計室 | - | - | - | -
4001 | 日高特別支援学校高知しんほんまち分校トイレ改修及び給水設備改修機械設備工事 | 補正無し | 衛生設備 | その他 | 掃除流し | SK22A壁排水 | 台 | 60300 | 2022-04-01 | アルティ設備設計室 | - | - | - | -
4002 | 日高特別支援学校高知しんほんまち分校トイレ改修及び給水設備改修機械設備工事 | 補正無し | 衛生設備 | 洗面器 | マーブライトカウンター | MH45 2000L 洗面器一体型 | 台 | 211000 | 2022-04-01 | アルティ設備設計室 | - | - | - | -
4003 | 日高特別支援学校高知しんほんまち分校トイレ改修及び給水設備改修機械設備工事 | 補正無し | 衛生設備 | 洗面器 | 壁掛洗面器 | L210D | 台 | 38000 | 2022-04-01 | アルティ設備設計室 | - | - | - | -
4004 | 日高特別支援学校高知しんほんまち分校トイレ改修及び給水設備改修機械設備工事 | 補正無し | 衛生設備 | 洗面器 | 壁掛洗面器 | L270D | 台 | 41300 | 2022-04-01 | アルティ設備設計室 | - | - | - | -
4005 | 日高特別支援学校高知しんほんまち分校トイレ改修及び給水設備改修機械設備工事 | 補正無し | 衛生設備 | 手すり | 小便器手すり | T113BU22 | 台 | 26200 | 2022-04-01 | アルティ設備設計室 | - | - | - | -
4006 | 日高特別支援学校高知しんほんまち分校トイレ改修及び給水設備改修機械設備工事 | 補正無し | 衛生設備 | 手すり | カウンター用手すり | T112CP9R | 組 | 17000 | 2022-04-01 | アルティ設備設計室 | - | - | - | -
4007 | 日高特別支援学校高知しんほんまち分校トイレ改修及び給水設備改修機械設備工事 | 補正無し | 衛生設備 | 手すり | P型手すり | T112CP31 | 組 | 21500 | 2022-04-01 | アルティ設備設計室 | - | - | - | -
4008 | 日高特別支援学校高知しんほんまち分校トイレ改修及び給水設備改修機械設備工事 | 補正無し | 衛生設備 | 手すり | L型手すり | T113BL9 | 台 | 16600 | 2022-04-01 | アルティ設備設計室 | - | - | - | -
4009 | 日高特別支援学校高知しんほんまち分校トイレ改修及び給水設備改修機械設備工事 | 補正無し | 衛生設備 | 手すり | L型手すり | T113BL11 | 台 | 20600 | 2022-04-01 | アルティ設備設計室 | - | - | - | -
4010 | 日高特別支援学校高知しんほんまち分校トイレ改修及び給水設備改修機械設備工事 | 補正無し | 衛生設備 | 手すり | 跳上手すり | T113HK7R | 台 | 57700 | 2022-04-01 | アルティ設備設計室 | - | - | - | -
4011 | 日高特別支援学校高知しんほんまち分校トイレ改修及び給水設備改修機械設備工事 | 補正無し | 衛生設備 | その他 | 背もたれ | EWC285CS | 台 | 20900 | 2022-04-01 | アルティ設備設計室 | - | - | - | -
4012 | 日高特別支援学校高知しんほんまち分校トイレ改修及び給水設備改修機械設備工事 | 補正無し | 衛生設備 | 便器 | オストメイトパック | UASB1LDB1N | 台 | 305000 | 2022-04-01 | アルティ設備設計室 | - | - | - | -
4013 | 日高特別支援学校高知しんほんまち分校トイレ改修及び給水設備改修機械設備工事 | 補正無し | 衛生設備 | 洗面器 | 埋込手洗器 | LSE570APR | 台 | 38900 | 2022-04-01 | アルティ設備設計室 | - | - | - | -
4014 | 日高特別支援学校高知しんほんまち分校トイレ改修及び給水設備改修機械設備工事 | 補正無し | 衛生設備 | 鏡 | 化粧鏡 | YM3545F | 台 | 2850 | 2022-04-01 | アルティ設備設計室 | - | - | - | -
4015 | 日高特別支援学校高知しんほんまち分校トイレ改修及び給水設備改修機械設備工事 | 補正無し | 衛生設備 | 鏡 | 化粧鏡 | YM6075F | 台 | 9870 | 2022-04-01 | アルティ設備設計室 | - | - | - | -
4016 | 日高特別支援学校高知しんほんまち分校トイレ改修及び給水設備改修機械設備工事 | 補正無し | 衛生設備 | その他 | 便座除菌クリーナー | SC-460R | 個 | 3600 | 2022-04-01 | アルティ設備設計室 | - | - | - | -
4017 | 日高特別支援学校高知しんほんまち分校トイレ改修及び給水設備改修機械設備工事 | 補正無し | 衛生設備 | 据付 | 大便器 取付 | タンク式 温水洗浄便座 紙巻器共 | 組 | 31200 | 2022-04-01 | アルティ設備設計室 | - | - | - | -
4018 | 日高特別支援学校高知しんほんまち分校トイレ改修及び給水設備改修機械設備工事 | 補正無し | 衛生設備 | 据付 | 大便器 取付 | タンク式 普通便座 紙巻器共 | 組 | 26800 | 2022-04-01 | アルティ設備設計室 | - | - | - | -
4019 | 日高特別支援学校高知しんほんまち分校トイレ改修及び給水設備改修機械設備工事 | 補正無し | 衛生設備 | 据付 | 小便器 取付 | 洗浄弁式壁掛小便器 大形 | 組 | 17500 | 2022-04-01 | アルティ設備設計室 | - | - | - | -
4020 | 日高特別支援学校高知しんほんまち分校トイレ改修及び給水設備改修機械設備工事 | 補正無し | 衛生設備 | 据付 | 掃除流し 取付 | バック無し又はバック付き | 組 | 17800 | 2022-04-01 | アルティ設備設計室 | - | - | - | -
4021 | 日高特別支援学校高知しんほんまち分校トイレ改修及び給水設備改修機械設備工事 | 補正無し | 衛生設備 | 据付 | 洗面器 取付 | 自動水栓 1個付 大 | 組 | 12600 | 2022-04-01 | アルティ設備設計室 | - | - | - | -
4022 | 日高特別支援学校高知しんほんまち分校トイレ改修及び給水設備改修機械設備工事 | 補正無し | 衛生設備 | 据付 | 手洗器 取付 | 埋込タイプ 自閉水栓等 | 組 | 10100 | 2022-04-01 | アルティ設備設計室 | - | - | - | -
4023 | 日高特別支援学校高知しんほんまち分校トイレ改修及び給水設備改修機械設備工事 | 補正無し | 衛生設備 | 据付 | 衛生器具シール打ち | 大便器 洗面器等 | 式 | 16400 | 2022-04-01 | アルティ設備設計室 | - | - | - | -
4024 | 日高特別支援学校高知しんほんまち分校トイレ改修及び給水設備改修機械設備工事 | 補正無し | 衛生設備 | 据付 | カウンター取付 | MH45 2000L 手すり据付含む | 台 | 58800 | 2022-04-01 | アルティ設備設計室 | - | - | - | -
4025 | 日高特別支援学校高知しんほんまち分校トイレ改修及び給水設備改修機械設備工事 | 補正無し | 衛生設備 | 据付 | 小便器手すり 据付 | 4カ所固定 | 個 | 14400 | 2022-04-01 | アルティ設備設計室 | - | - | - | -
4026 | 日高特別支援学校高知しんほんまち分校トイレ改修及び給水設備改修機械設備工事 | 補正無し | 衛生設備 | 据付 | P型手すり 据付 | 2カ所固定 | 個 | 14400 | 2022-04-01 | アルティ設備設計室 | - | - | - | -
4027 | 日高特別支援学校高知しんほんまち分校トイレ改修及び給水設備改修機械設備工事 | 補正無し | 衛生設備 | 据付 | L型手すり 据付 | 3カ所固定 | 個 | 10800 | 2022-04-01 | アルティ設備設計室 | - | - | - | -
4028 | 日高特別支援学校高知しんほんまち分校トイレ改修及び給水設備改修機械設備工事 | 補正無し | 衛生設備 | 据付 | 跳ね上げ手すり据付 |  | 台 | 14400 | 2022-04-01 | アルティ設備設計室 | - | - | - | -
4029 | 日高特別支援学校高知しんほんまち分校トイレ改修及び給水設備改修機械設備工事 | 補正無し | 衛生設備 | 据付 | 背もたれ据付 | 2カ所固定 | 個 | 7220 | 2022-04-01 | アルティ設備設計室 | - | - | - | -
4030 | 日高特別支援学校高知しんほんまち分校トイレ改修及び給水設備改修機械設備工事 | 補正無し | 衛生設備 | 据付 | オストメイトパック 据付 | 水石鹸入れ 紙巻器 温水器を含む | 組 | 63400 | 2022-04-01 | アルティ設備設計室 | - | - | - | -
4031 | 日高特別支援学校高知しんほんまち分校トイレ改修及び給水設備改修機械設備工事 | 補正無し | 衛生設備 | 据付 | 鏡 取付 | 360x450㎜程度 | 枚 | 4070 | 2022-04-01 | アルティ設備設計室 | - | - | - | -
4032 | 日高特別支援学校高知しんほんまち分校トイレ改修及び給水設備改修機械設備工事 | 補正無し | 衛生設備 | 据付 | 鏡 取付 | 600x800㎜程度 | 枚 | 4340 | 2022-04-01 | アルティ設備設計室 | - | - | - | -
4033 | 日高特別支援学校高知しんほんまち分校トイレ改修及び給水設備改修機械設備工事 | 補正無し | 衛生設備 | 据付 | 便座除菌クリーナー 取付 |  | 個 | 2210 | 2022-04-01 | アルティ設備設計室 | - | - | - | -
4034 | 日高特別支援学校高知しんほんまち分校トイレ改修及び給水設備改修機械設備工事 | 補正無し | 給水設備 | 配管(改修) | 給水・一般配管用ステンレス鋼鋼管 改修 | 拡管式 機械室・便所 20SU | m | 3930 | 2022-04-01 | アルティ設備設計室 | - | - | - | -
4035 | 日高特別支援学校高知しんほんまち分校トイレ改修及び給水設備改修機械設備工事 | 補正無し | 給水設備 | 配管(改修) | 給水・一般配管用ステンレス鋼鋼管 改修 | 拡管式 機械室・便所 25SU | m | 4970 | 2022-04-01 | アルティ設備設計室 | - | - | - | -
4036 | 日高特別支援学校高知しんほんまち分校トイレ改修及び給水設備改修機械設備工事 | 補正無し | 給水設備 | 配管(改修) | 給水・一般配管用ステンレス鋼鋼管 改修 | 拡管式 機械室・便所 30SU | m | 6070 | 2022-04-01 | アルティ設備設計室 | - | - | - | -
4037 | 日高特別支援学校高知しんほんまち分校トイレ改修及び給水設備改修機械設備工事 | 補正無し | 給水設備 | 配管(改修) | 給水・一般配管用ステンレス鋼鋼管 改修 | 拡管式 機械室・便所 40SU | m | 7690 | 2022-04-01 | アルティ設備設計室 | - | - | - | -
4038 | 日高特別支援学校高知しんほんまち分校トイレ改修及び給水設備改修機械設備工事 | 補正無し | 給水設備 | 配管(改修) | 給水・一般配管用ステンレス鋼鋼管 改修 | 拡管式 機械室・便所 50SU | m | 8670 | 2022-04-01 | アルティ設備設計室 | - | - | - | -
4039 | 日高特別支援学校高知しんほんまち分校トイレ改修及び給水設備改修機械設備工事 | 補正無し | 給水設備 | 配管(改修) | 給水・一般配管用ステンレス鋼鋼管 改修 | ハウジング形管継手による接合 機械室・便所 75SU | m | 11300 | 2022-04-01 | アルティ設備設計室 | - | - | - | -
4040 | 日高特別支援学校高知しんほんまち分校トイレ改修及び給水設備改修機械設備工事 | 補正無し | 給水設備 | 保温 | 給水管 保温 | グラスウール 天井内 パイプシャフト内 アルミガラス化粧筒 15A | m | 1450 | 2022-04-01 | アルティ設備設計室 | - | - | - | -
4041 | 日高特別支援学校高知しんほんまち分校トイレ改修及び給水設備改修機械設備工事 | 補正無し | 給水設備 | 保温 | 給水管 保温 | グラスウール 天井内 パイプシャフト内 アルミガラスクロス 20A | m | 1820 | 2022-04-01 | アルティ設備設計室 | - | - | - | -
4042 | 日高特別支援学校高知しんほんまち分校トイレ改修及び給水設備改修機械設備工事 | 補正無し | 給水設備 | 保温 | 給水管 保温 | グラスウール 天井内 パイプシャフト内 アルミガラスクロス 25A | m | 1890 | 2022-04-01 | アルティ設備設計室 | - | - | - | -
4043 | 日高特別支援学校高知しんほんまち分校トイレ改修及び給水設備改修機械設備工事 | 補正無し | 給水設備 | 保温 | 給水管 保温 | グラスウール 天井内 パイプシャフト内 アルミガラスクロス 32A | m | 2130 | 2022-04-01 | アルティ設備設計室 | - | - | - | -
4044 | 日高特別支援学校高知しんほんまち分校トイレ改修及び給水設備改修機械設備工事 | 補正無し | 給水設備 | 保温 | 給水管 保温 | グラスウール 天井内 パイプシャフト内 アルミガラスクロス 40A | m | 2230 | 2022-04-01 | アルティ設備設計室 | - | - | - | -
4045 | 日高特別支援学校高知しんほんまち分校トイレ改修及び給水設備改修機械設備工事 | 補正無し | 給水設備 | 保温 | 給水管 保温 | グラスウール 天井内 パイプシャフト内 アルミガラス化粧筒 65A | m | 2050 | 2022-04-01 | アルティ設備設計室 | - | - | - | -
4046 | 日高特別支援学校高知しんほんまち分校トイレ改修及び給水設備改修機械設備工事 | 補正無し | 給水設備 | 保温 | 給水管 保温 | ポリスチレン 暗渠内 着色アルミガラスクロス 15A | m | 1930 | 2022-04-01 | アルティ設備設計室 | - | - | - | -
4047 | 日高特別支援学校高知しんほんまち分校トイレ改修及び給水設備改修機械設備工事 | 補正無し | 給水設備 | 保温 | 給水管 保温 | ポリスチレン 暗渠内 着色アルミガラスクロス 20A | m | 1970 | 2022-04-01 | アルティ設備設計室 | - | - | - | -
4048 | 日高特別支援学校高知しんほんまち分校トイレ改修及び給水設備改修機械設備工事 | 補正無し | 給水設備 | 保温 | 給水管 保温 | ポリスチレン 暗渠内 着色アルミガラスクロス 25A | m | 2030 | 2022-04-01 | アルティ設備設計室 | - | - | - | -
4049 | 日高特別支援学校高知しんほんまち分校トイレ改修及び給水設備改修機械設備工事 | 補正無し | 給水設備 | 保温 | 給水管 保温 | ポリスチレン 暗渠内 着色アルミガラスクロス 32A | m | 2250 | 2022-04-01 | アルティ設備設計室 | - | - | - | -
4050 | 日高特別支援学校高知しんほんまち分校トイレ改修及び給水設備改修機械設備工事 | 補正無し | 給水設備 | 保温 | 給水管 保温 | ポリスチレン 暗渠内 着色アルミガラスクロス 65A | m | 2800 | 2022-04-01 | アルティ設備設計室 | - | - | - | -
4051 | 日高特別支援学校高知しんほんまち分校トイレ改修及び給水設備改修機械設備工事 | 補正無し | 給水設備 | 保温 | 給水管 保温 | ポリスチレン 屋外露出 浴室 溶融アルミニウム亜鉛鉄板 40A | m | 6180 | 2022-04-01 | アルティ設備設計室 | - | - | - | -
4052 | 日高特別支援学校高知しんほんまち分校トイレ改修及び給水設備改修機械設備工事 | 補正無し | 給水設備 | 労務費 | 手はつり(配管貫通口) | 鉄筋コンクリート | 式 | 276000 | 2022-04-01 | アルティ設備設計室 | - | - | - | -
4053 | 日高特別支援学校高知しんほんまち分校トイレ改修及び給水設備改修機械設備工事 | 補正無し | 給水設備 | 弁類 | 一般配管用ステンレス鋼ボール弁 | 10K(ねじ) 40A | 個 | 23000 | 2022-04-01 | アルティ設備設計室 | - | - | - | -
4054 | 日高特別支援学校高知しんほんまち分校トイレ改修及び給水設備改修機械設備工事 | 補正無し | 給水設備 | 弁類 | 一般配管用ステンレス鋼ボール弁 | 10K(ねじ) 50A | 個 | 29200 | 2022-04-01 | アルティ設備設計室 | - | - | - | -
4055 | 日高特別支援学校高知しんほんまち分校トイレ改修及び給水設備改修機械設備工事 | 補正無し | 排水設備 | 配管 | 排水・硬質ポリ塩化ビニル耐火二層管(VP) | 機械室・便所 40A | m | 5600 | 2022-04-01 | アルティ設備設計室 | - | - | - | -
4056 | 日高特別支援学校高知しんほんまち分校トイレ改修及び給水設備改修機械設備工事 | 補正無し | 排水設備 | 配管 | 排水・硬質ポリ塩化ビニル耐火二層管(VP) | 機械室・便所 50A | m | 7040 | 2022-04-01 | アルティ設備設計室 | - | - | - | -
4057 | 日高特別支援学校高知しんほんまち分校トイレ改修及び給水設備改修機械設備工事 | 補正無し | 排水設備 | 配管 | 排水・硬質ポリ塩化ビニル耐火二層管(VP) | 機械室・便所 65A | m | 9050 | 2022-04-01 | アルティ設備設計室 | - | - | - | -
4058 | 日高特別支援学校高知しんほんまち分校トイレ改修及び給水設備改修機械設備工事 | 補正無し | 排水設備 | 配管 | 排水・硬質ポリ塩化ビニル耐火二層管(VP) | 機械室・便所 75A | m | 10700 | 2022-04-01 | アルティ設備設計室 | - | - | - | -
4059 | 日高特別支援学校高知しんほんまち分校トイレ改修及び給水設備改修機械設備工事 | 補正無し | 排水設備 | 配管 | 排水・硬質ポリ塩化ビニル耐火二層管(VP) | 機械室・便所 100A | m | 14200 | 2022-04-01 | アルティ設備設計室 | - | - | - | -
4060 | 日高特別支援学校高知しんほんまち分校トイレ改修及び給水設備改修機械設備工事 | 補正無し | 排水設備 | 配管 | 通気・硬質ポリ塩化ビニル耐火二層管(VP) | 機械室・便所 40A | m | 5600 | 2022-04-01 | アルティ設備設計室 | - | - | - | -
4061 | 日高特別支援学校高知しんほんまち分校トイレ改修及び給水設備改修機械設備工事 | 補正無し | 排水設備 | 配管 | 通気・硬質ポリ塩化ビニル耐火二層管(VP) | 機械室・便所 50A | m | 7040 | 2022-04-01 | アルティ設備設計室 | - | - | - | -
4062 | 日高特別支援学校高知しんほんまち分校トイレ改修及び給水設備改修機械設備工事 | 補正無し | 排水設備 | 配管 | 通気・硬質ポリ塩化ビニル耐火二層管(VP) | 機械室・便所 75A | m | 10700 | 2022-04-01 | アルティ設備設計室 | - | - | - | -
4063 | 日高特別支援学校高知しんほんまち分校トイレ改修及び給水設備改修機械設備工事 | 補正無し | 排水設備 | 配管 | 通気・硬質ポリ塩化ビニル耐火二層管(VP) | 機械室・便所 100A | m | 14200 | 2022-04-01 | アルティ設備設計室 | - | - | - | -
4064 | 日高特別支援学校高知しんほんまち分校トイレ改修及び給水設備改修機械設備工事 | 補正無し | 排水設備 | 配管 | 排水・硬質ポリ塩化ビニル管(VP) | 機械室・便所 40A | m | 4080 | 2022-04-01 | アルティ設備設計室 | - | - | - | -
4065 | 日高特別支援学校高知しんほんまち分校トイレ改修及び給水設備改修機械設備工事 | 補正無し | 排水設備 | 配管 | 排水・硬質ポリ塩化ビニル管(VP) | 機械室・便所 50A | m | 5220 | 2022-04-01 | アルティ設備設計室 | - | - | - | -
4066 | 日高特別支援学校高知しんほんまち分校トイレ改修及び給水設備改修機械設備工事 | 補正無し | 排水設備 | 配管 | 排水・硬質ポリ塩化ビニル管(VP) | 機械室・便所 65A | m | 6690 | 2022-04-01 | アルティ設備設計室 | - | - | - | -
4067 | 日高特別支援学校高知しんほんまち分校トイレ改修及び給水設備改修機械設備工事 | 補正無し | 排水設備 | 配管 | 排水・硬質ポリ塩化ビニル管(VP) | 機械室・便所 75A | m | 8090 | 2022-04-01 | アルティ設備設計室 | - | - | - | -
4068 | 日高特別支援学校高知しんほんまち分校トイレ改修及び給水設備改修機械設備工事 | 補正無し | 排水設備 | 配管 | 排水・硬質ポリ塩化ビニル管(VP) | 機械室・便所 100A | m | 10600 | 2022-04-01 | アルティ設備設計室 | - | - | - | -
4069 | 日高特別支援学校高知しんほんまち分校トイレ改修及び給水設備改修機械設備工事 | 補正無し | 排水設備 | 配管 | 通気・硬質ポリ塩化ビニル管(VP) | 機械室・便所 40A | m | 4080 | 2022-04-01 | アルティ設備設計室 | - | - | - | -
4070 | 日高特別支援学校高知しんほんまち分校トイレ改修及び給水設備改修機械設備工事 | 補正無し | 排水設備 | 配管 | 通気・硬質ポリ塩化ビニル管(VP) | 機械室・便所 50A | m | 5220 | 2022-04-01 | アルティ設備設計室 | - | - | - | -
4071 | 日高特別支援学校高知しんほんまち分校トイレ改修及び給水設備改修機械設備工事 | 補正無し | 排水設備 | 労務費 | 手はつり(配管貫通口) | 鉄筋コンクリート | 式 | 466300 | 2022-04-01 | アルティ設備設計室 | - | - | - | -
4072 | 日高特別支援学校高知しんほんまち分校トイレ改修及び給水設備改修機械設備工事 | 補正無し | 排水設備 | 排水 | 床上掃除口(非防水形) | COA 50A | 個 | 8530 | 2022-04-01 | アルティ設備設計室 | - | - | - | -
4073 | 日高特別支援学校高知しんほんまち分校トイレ改修及び給水設備改修機械設備工事 | 補正無し | 排水設備 | 排水 | 床上掃除口(非防水形) | COA 80A | 個 | 11200 | 2022-04-01 | アルティ設備設計室 | - | - | - | -
4074 | 日高特別支援学校高知しんほんまち分校トイレ改修及び給水設備改修機械設備工事 | 補正無し | 排水設備 | 排水 | 床上掃除口(非防水形) | COA 100A | 個 | 13100 | 2022-04-01 | アルティ設備設計室 | - | - | - | -
4075 | 日高特別支援学校高知しんほんまち分校トイレ改修及び給水設備改修機械設備工事 | 補正無し | 換気設備 | 換気扇 | 換気扇 | φ100 | 台 | 8080 | 2022-04-01 | アルティ設備設計室 | - | - | - | -
4076 | 日高特別支援学校高知しんほんまち分校トイレ改修及び給水設備改修機械設備工事 | 補正無し | 換気設備 | 換気扇 | 換気扇 | φ150 | 台 | 15200 | 2022-04-01 | アルティ設備設計室 | - | - | - | -
4077 | 日高特別支援学校高知しんほんまち分校トイレ改修及び給水設備改修機械設備工事 | 補正無し | 換気設備 | 換気扇 | 換気扇 | φ150 | 台 | 18200 | 2022-04-01 | アルティ設備設計室 | - | - | - | -
4078 | 日高特別支援学校高知しんほんまち分校トイレ改修及び給水設備改修機械設備工事 | 補正無し | 換気設備 | ダクト | 中間ダクトファン | φ200 | 台 | 36400 | 2022-04-01 | アルティ設備設計室 | - | - | - | -
4079 | 日高特別支援学校高知しんほんまち分校トイレ改修及び給水設備改修機械設備工事 | 補正無し | 換気設備 | キャップ | ベントキャップ | φ150 | 台 | 2670 | 2022-04-01 | アルティ設備設計室 | - | - | - | -
4080 | 日高特別支援学校高知しんほんまち分校トイレ改修及び給水設備改修機械設備工事 | 補正無し | 換気設備 | キャップ | ベントキャップ | φ200 | 台 | 7130 | 2022-04-01 | アルティ設備設計室 | - | - | - | -
4081 | 日高特別支援学校高知しんほんまち分校トイレ改修及び給水設備改修機械設備工事 | 補正無し | 換気設備 | 据付 | 換気扇 据付 | 天井埋込形 | 台 | 16200 | 2022-04-01 | アルティ設備設計室 | - | - | - | -
4082 | 日高特別支援学校高知しんほんまち分校トイレ改修及び給水設備改修機械設備工事 | 補正無し | 換気設備 | 据付 | 換気扇 据付 | 200φ以下 | 台 | 12700 | 2022-04-01 | アルティ設備設計室 | - | - | - | -
4083 | 日高特別支援学校高知しんほんまち分校トイレ改修及び給水設備改修機械設備工事 | 補正無し | 換気設備 | 据付 | ベントキャップ取付費 | 150㎜ | 個 | 3420 | 2022-04-01 | アルティ設備設計室 | - | - | - | -
4084 | 日高特別支援学校高知しんほんまち分校トイレ改修及び給水設備改修機械設備工事 | 補正無し | 換気設備 | 据付 | ベントキャップ取付費 | 200㎜ | 個 | 3520 | 2022-04-01 | アルティ設備設計室 | - | - | - | -
4085 | 日高特別支援学校高知しんほんまち分校トイレ改修及び給水設備改修機械設備工事 | 補正無し | 換気設備 | ダクト | スパイラルダクト(低圧ダクト) | インサート有 100㎜ | m | 3420 | 2022-04-01 | アルティ設備設計室 | - | - | - | -
4086 | 日高特別支援学校高知しんほんまち分校トイレ改修及び給水設備改修機械設備工事 | 補正無し | 換気設備 | ダクト | スパイラルダクト(低圧ダクト) | インサート有 150㎜ | m | 4110 | 2022-04-01 | アルティ設備設計室 | - | - | - | -
4087 | 日高特別支援学校高知しんほんまち分校トイレ改修及び給水設備改修機械設備工事 | 補正無し | 換気設備 | ダクト | スパイラルダクト(低圧ダクト) | インサート有 200㎜ | m | 5120 | 2022-04-01 | アルティ設備設計室 | - | - | - | -
4088 | 日高特別支援学校高知しんほんまち分校トイレ改修及び給水設備改修機械設備工事 | 補正無し | 換気設備 | ダクト | 吸込口 | HS 300x300 | 台 | 5080 | 2022-04-01 | アルティ設備設計室 | - | - | - | -
4089 | 日高特別支援学校高知しんほんまち分校トイレ改修及び給水設備改修機械設備工事 | 補正無し | 換気設備 | 据付 | ユニバーサル形吹出口 取付費 | ~0.10 | 個 | 6800 | 2022-04-01 | アルティ設備設計室 | - | - | - | -
4090 | 日高特別支援学校高知しんほんまち分校トイレ改修及び給水設備改修機械設備工事 | 補正無し | 換気設備 | 継手類 | ダクト用たわみ継手 |  | m | 11900 | 2022-04-01 | アルティ設備設計室 | - | - | - | -
4091 | 日高特別支援学校高知しんほんまち分校トイレ改修及び給水設備改修機械設備工事 | 補正無し | 撤去 | その他 | 高架水槽撤去 |  | 基 | 26600 | 2022-04-01 | アルティ設備設計室 | - | - | - | -
4092 | 日高特別支援学校高知しんほんまち分校トイレ改修及び給水設備改修機械設備工事 | 補正無し | 撤去 | 労務費 | 搬出費(揚重機除く) |  | 式 | 43600 | 2022-04-01 | アルティ設備設計室 | - | - | - | -
4093 | 日高特別支援学校高知しんほんまち分校トイレ改修及び給水設備改修機械設備工事 | 補正無し | 撤去 | 労務費 | ラフテレーンクレーン運転(油圧伸縮ジブ型) | 16t吊り オペレーター付き 賃料 標準 | 式 | 48000 | 2022-04-01 | アルティ設備設計室 | - | - | - | -
4094 | 日高特別支援学校高知しんほんまち分校トイレ改修及び給水設備改修機械設備工事 | 補正無し | 撤去 | 便器 | 和風便器撤去 | 洗浄弁式 再使用しない | 組 | 9300 | 2022-04-01 | アルティ設備設計室 | - | - | - | -
4095 | 日高特別支援学校高知しんほんまち分校トイレ改修及び給水設備改修機械設備工事 | 補正無し | 撤去 | 便器 | 大便器撤去 | タンク式 再使用しない | 組 | 10800 | 2022-04-01 | アルティ設備設計室 | - | - | - | -
4096 | 日高特別支援学校高知しんほんまち分校トイレ改修及び給水設備改修機械設備工事 | 補正無し | 撤去 | 便器 | 小便器撤去 | 洗浄弁式床置小便器 再使用しない | 組 | 7910 | 2022-04-01 | アルティ設備設計室 | - | - | - | -
4097 | 日高特別支援学校高知しんほんまち分校トイレ改修及び給水設備改修機械設備工事 | 補正無し | 撤去 | 洗面器 | 洗面器撤去 | 水栓1個、水栓2個 再使用しない | 組 | 4790 | 2022-04-01 | アルティ設備設計室 | - | - | - | -
4098 | 日高特別支援学校高知しんほんまち分校トイレ改修及び給水設備改修機械設備工事 | 補正無し | 撤去 | 鏡 | 鏡撤去 | 再使用しない | 枚 | 1600 | 2022-04-01 | アルティ設備設計室 | - | - | - | -
4099 | 日高特別支援学校高知しんほんまち分校トイレ改修及び給水設備改修機械設備工事 | 補正無し | 撤去 | 洗面器 | 手洗器撤去 | 再使用しない | 組 | 2080 | 2022-04-01 | アルティ設備設計室 | - | - | - | -
4100 | 日高特別支援学校高知しんほんまち分校トイレ改修及び給水設備改修機械設備工事 | 補正無し | 撤去 | その他 | 掃除流し撤去 | バック付き掃除流し 再使用しない | 組 | 7630 | 2022-04-01 | アルティ設備設計室 | - | - | - | -
4101 | 日高特別支援学校高知しんほんまち分校トイレ改修及び給水設備改修機械設備工事 | 補正無し | 撤去 | 手すり | 手すり 撤去 | 再使用なし 2カ所固定 | 個 | 1800 | 2022-04-01 | アルティ設備設計室 | - | - | - | -
4102 | 日高特別支援学校高知しんほんまち分校トイレ改修及び給水設備改修機械設備工事 | 補正無し | 撤去 | 手すり | 手すり 撤去 | 再使用なし 3カ所固定 | 個 | 2710 | 2022-04-01 | アルティ設備設計室 | - | - | - | -
4103 | 日高特別支援学校高知しんほんまち分校トイレ改修及び給水設備改修機械設備工事 | 補正無し | 撤去 | 手すり | 手すり 撤去 | 再使用なし 4カ所固定 | 個 | 3610 | 2022-04-01 | アルティ設備設計室 | - | - | - | -
4104 | 日高特別支援学校高知しんほんまち分校トイレ改修及び給水設備改修機械設備工事 | 補正無し | 撤去 | 手すり | 跳ね上げ手すり撤去 | 再使用なし | 個 | 3610 | 2022-04-01 | アルティ設備設計室 | - | - | - | -
4105 | 日高特別支援学校高知しんほんまち分校トイレ改修及び給水設備改修機械設備工事 | 補正無し | 撤去 | 水栓類 | 給水栓取外し | 再使用なし | 個 | 480 | 2022-04-01 | アルティ設備設計室 | - | - | - | -
4106 | 日高特別支援学校高知しんほんまち分校トイレ改修及び給水設備改修機械設備工事 | 補正無し | 撤去 | 排水 | 床上掃除口撤去 | COB-50 | 個 | 1770 | 2022-04-01 | アルティ設備設計室 | - | - | - | -
4107 | 日高特別支援学校高知しんほんまち分校トイレ改修及び給水設備改修機械設備工事 | 補正無し | 撤去 | 排水 | 床上掃除口撤去 | COB-80 | 個 | 2590 | 2022-04-01 | アルティ設備設計室 | - | - | - | -
4108 | 日高特別支援学校高知しんほんまち分校トイレ改修及び給水設備改修機械設備工事 | 補正無し | 撤去 | 排水 | 床上掃除口撤去 | COB-100 | 個 | 2870 | 2022-04-01 | アルティ設備設計室 | - | - | - | -
4109 | 日高特別支援学校高知しんほんまち分校トイレ改修及び給水設備改修機械設備工事 | 補正無し | 撤去 | その他 | 床排水金物撤去 | T5B-40 | 個 | 1770 | 2022-04-01 | アルティ設備設計室 | - | - | - | -
4110 | 日高特別支援学校高知しんほんまち分校トイレ改修及び給水設備改修機械設備工事 | 補正無し | 撤去 | その他 | 床排水金物撤去 | T5B-50 | 個 | 2120 | 2022-04-01 | アルティ設備設計室 | - | - | - | -
4111 | 日高特別支援学校高知しんほんまち分校トイレ改修及び給水設備改修機械設備工事 | 補正無し | 撤去 | 労務費 | 配管分岐(鋼管類)・手間のみ | 配管分岐 20A 保温有 | 箇所 | 8990 | 2022-04-01 | アルティ設備設計室 | - | - | - | -
4112 | 日高特別支援学校高知しんほんまち分校トイレ改修及び給水設備改修機械設備工事 | 補正無し | 撤去 | 労務費 | 配管分岐(鋼管類)・手間のみ | 配管分岐 40A 保温有 | 箇所 | 12400 | 2022-04-01 | アルティ設備設計室 | - | - | - | -
4113 | 日高特別支援学校高知しんほんまち分校トイレ改修及び給水設備改修機械設備工事 | 補正無し | 撤去 | 労務費 | 配管分岐(鋼管類)・手間のみ | 配管分岐 50A 保温有 | 箇所 | 14300 | 2022-04-01 | アルティ設備設計室 | - | - | - | -
4114 | 日高特別支援学校高知しんほんまち分校トイレ改修及び給水設備改修機械設備工事 | 補正無し | 撤去 | 労務費 | 配管分岐(樹脂管類)・手間のみ | 配管分岐 50A 保温有 | 箇所 | 4270 | 2022-04-01 | アルティ設備設計室 | - | - | - | -
4115 | 日高特別支援学校高知しんほんまち分校トイレ改修及び給水設備改修機械設備工事 | 補正無し | 撤去 | 労務費 | 配管分岐(樹脂管類)・手間のみ | 配管分岐 75A 保温有 | 箇所 | 5380 | 2022-04-01 | アルティ設備設計室 | - | - | - | -
4116 | 日高特別支援学校高知しんほんまち分校トイレ改修及び給水設備改修機械設備工事 | 補正無し | 撤去 | 労務費 | 配管分岐(樹脂管類)・手間のみ | 配管分岐 100A 保温有 | 箇所 | 5990 | 2022-04-01 | アルティ設備設計室 | - | - | - | -
4117 | 日高特別支援学校高知しんほんまち分校トイレ改修及び給水設備改修機械設備工事 | 補正無し | 撤去 | 配管 | 給水・塩ビライニング鋼管(SGP-VA) | ねじ接合 機械室・便所 20A 再使用しない | m | 900 | 2022-04-01 | アルティ設備設計室 | - | - | - | -
4118 | 日高特別支援学校高知しんほんまち分校トイレ改修及び給水設備改修機械設備工事 | 補正無し | 撤去 | 配管 | 給水・塩ビライニング鋼管(SGP-VA) | ねじ接合 機械室・便所 25A 再使用しない | m | 1110 | 2022-04-01 | アルティ設備設計室 | - | - | - | -
4119 | 日高特別支援学校高知しんほんまち分校トイレ改修及び給水設備改修機械設備工事 | 補正無し | 撤去 | 配管 | 給水・塩ビライニング鋼管(SGP-VA) | ねじ接合 機械室・便所 32A 再使用しない | m | 1360 | 2022-04-01 | アルティ設備設計室 | - | - | - | -
4120 | 日高特別支援学校高知しんほんまち分校トイレ改修及び給水設備改修機械設備工事 | 補正無し | 撤去 | 配管 | 給水・塩ビライニング鋼管(SGP-VA) | ねじ接合 機械室・便所 40A 再使用しない | m | 1490 | 2022-04-01 | アルティ設備設計室 | - | - | - | -
4121 | 日高特別支援学校高知しんほんまち分校トイレ改修及び給水設備改修機械設備工事 | 補正無し | 撤去 | 配管 | 給水・塩ビライニング鋼管(SGP-VA) | ねじ接合 機械室・便所 50A 再使用しない | m | 1870 | 2022-04-01 | アルティ設備設計室 | - | - | - | -
4122 | 日高特別支援学校高知しんほんまち分校トイレ改修及び給水設備改修機械設備工事 | 補正無し | 撤去 | 配管 | 給水・塩ビライニング鋼管(SGP-VA) | フランジ接合 機械室・便所 80A 再使用しない | m | 2210 | 2022-04-01 | アルティ設備設計室 | - | - | - | -
4123 | 日高特別支援学校高知しんほんまち分校トイレ改修及び給水設備改修機械設備工事 | 補正無し | 撤去 | 配管 | 給水・塩ビライニング鋼管(SGP-VA) | フランジ接合 機械室・便所 100A 再使用しない | m | 2850 | 2022-04-01 | アルティ設備設計室 | - | - | - | -
4124 | 日高特別支援学校高知しんほんまち分校トイレ改修及び給水設備改修機械設備工事 | 補正無し | 撤去 | 配管 | 給湯・鋼管 | 屋内一般 20A(3/4B) 再使用しない | m | 610 | 2022-04-01 | アルティ設備設計室 | - | - | - | -
4125 | 日高特別支援学校高知しんほんまち分校トイレ改修及び給水設備改修機械設備工事 | 補正無し | 撤去 | 配管 | プロパン・配管用炭素鋼鋼管(白) | ねじ接合 機械室・便所 20A 再使用しない | m | 900 | 2022-04-01 | アルティ設備設計室 | - | - | - | -
4126 | 日高特別支援学校高知しんほんまち分校トイレ改修及び給水設備改修機械設備工事 | 補正無し | 撤去 | 配管 | 排水・硬質ポリ塩化ビニル管(VP) | 機械室・便所 40A 再使用しない | m | 910 | 2022-04-01 | アルティ設備設計室 | - | - | - | -
4127 | 日高特別支援学校高知しんほんまち分校トイレ改修及び給水設備改修機械設備工事 | 補正無し | 撤去 | 配管 | 排水・硬質ポリ塩化ビニル管(VP) | 機械室・便所 50A 再使用しない | m | 1150 | 2022-04-01 | アルティ設備設計室 | - | - | - | -
4128 | 日高特別支援学校高知しんほんまち分校トイレ改修及び給水設備改修機械設備工事 | 補正無し | 撤去 | 配管 | 排水・硬質ポリ塩化ビニル管(VP) | 機械室・便所 65A 再使用しない | m | 1470 | 2022-04-01 | アルティ設備設計室 | - | - | - | -
4129 | 日高特別支援学校高知しんほんまち分校トイレ改修及び給水設備改修機械設備工事 | 補正無し | 撤去 | 配管 | 排水・硬質ポリ塩化ビニル管(VP) | 機械室・便所 75A 再使用しない | m | 1710 | 2022-04-01 | アルティ設備設計室 | - | - | - | -
4130 | 日高特別支援学校高知しんほんまち分校トイレ改修及び給水設備改修機械設備工事 | 補正無し | 撤去 | 配管 | 排水・硬質ポリ塩化ビニル管(VP) | 機械室・便所 100A 再使用しない | m | 2200 | 2022-04-01 | アルティ設備設計室 | - | - | - | -
4131 | 日高特別支援学校高知しんほんまち分校トイレ改修及び給水設備改修機械設備工事 | 補正無し | 撤去 | 保温 | 給水管 保温撤去 | グラスウール 天井内 パイプシャフト内 アルミガラスクロス 20A 再使用しない | m | 410 | 2022-04-01 | アルティ設備設計室 | - | - | - | -
4132 | 日高特別支援学校高知しんほんまち分校トイレ改修及び給水設備改修機械設備工事 | 補正無し | 撤去 | 保温 | 給水管 保温撤去 | グラスウール 天井内 パイプシャフト内 アルミガラスクロス 25A 再使用しない | m | 440 | 2022-04-01 | アルティ設備設計室 | - | - | - | -
4133 | 日高特別支援学校高知しんほんまち分校トイレ改修及び給水設備改修機械設備工事 | 補正無し | 撤去 | 保温 | 給水管 保温撤去 | グラスウール 天井内 パイプシャフト内 アルミガラスクロス 32A 再使用しない | m | 470 | 2022-04-01 | アルティ設備設計室 | - | - | - | -
4134 | 日高特別支援学校高知しんほんまち分校トイレ改修及び給水設備改修機械設備工事 | 補正無し | 撤去 | 保温 | 給水管 保温撤去 | グラスウール 天井内 パイプシャフト内 アルミガラスクロス 40A 再使用しない | m | 500 | 2022-04-01 | アルティ設備設計室 | - | - | - | -
4135 | 日高特別支援学校高知しんほんまち分校トイレ改修及び給水設備改修機械設備工事 | 補正無し | 撤去 | 保温 | 給水管 保温撤去 | グラスウール 天井内 パイプシャフト内 アルミガラスクロス 50A 再使用しない | m | 550 | 2022-04-01 | アルティ設備設計室 | - | - | - | -
4136 | 日高特別支援学校高知しんほんまち分校トイレ改修及び給水設備改修機械設備工事 | 補正無し | 撤去 | 保温 | 給水管 保温撤去 | グラスウール 天井内 パイプシャフト内 アルミガラスクロス 100A 再使用しない | m | 880 | 2022-04-01 | アルティ設備設計室 | - | - | - | -
4137 | 日高特別支援学校高知しんほんまち分校トイレ改修及び給水設備改修機械設備工事 | 補正無し | 撤去 | 保温 | 給水管 保温撤去 | ポリスチレン 暗渠内 着色アルミガラスクロス 20A 再使用しない | m | 660 | 2022-04-01 | アルティ設備設計室 | - | - | - | -
4138 | 日高特別支援学校高知しんほんまち分校トイレ改修及び給水設備改修機械設備工事 | 補正無し | 撤去 | 保温 | 給水管 保温撤去 | ポリスチレン 暗渠内 着色アルミガラスクロス 25A 再使用しない | m | 740 | 2022-04-01 | アルティ設備設計室 | - | - | - | -
4139 | 日高特別支援学校高知しんほんまち分校トイレ改修及び給水設備改修機械設備工事 | 補正無し | 撤去 | 保温 | 給水管 保温撤去 | ポリスチレン 暗渠内 着色アルミガラスクロス 32A 再使用しない | m | 800 | 2022-04-01 | アルティ設備設計室 | - | - | - | -
4140 | 日高特別支援学校高知しんほんまち分校トイレ改修及び給水設備改修機械設備工事 | 補正無し | 撤去 | 保温 | 給水管 保温撤去 | ポリスチレン 暗渠内 着色アルミガラスクロス 40A 再使用しない | m | 850 | 2022-04-01 | アルティ設備設計室 | - | - | - | -
4141 | 日高特別支援学校高知しんほんまち分校トイレ改修及び給水設備改修機械設備工事 | 補正無し | 撤去 | 保温 | 給水管 保温撤去 | ポリスチレン 暗渠内 着色アルミガラスクロス 80A 再使用しない | m | 1130 | 2022-04-01 | アルティ設備設計室 | - | - | - | -
4142 | 日高特別支援学校高知しんほんまち分校トイレ改修及び給水設備改修機械設備工事 | 補正無し | 撤去 | 保温 | 排水管 保温撤去 | グラスウール 天井内 パイプシャフト内 アルミガラスクロス 20A 再使用しない | m | 500 | 2022-04-01 | アルティ設備設計室 | - | - | - | -
4143 | 日高特別支援学校高知しんほんまち分校トイレ改修及び給水設備改修機械設備工事 | 補正無し | 撤去 | 保温 | 排水管 保温撤去 | グラスウール 天井内 パイプシャフト内 アルミガラスクロス 40A 再使用しない | m | 500 | 2022-04-01 | アルティ設備設計室 | - | - | - | -
4144 | 日高特別支援学校高知しんほんまち分校トイレ改修及び給水設備改修機械設備工事 | 補正無し | 撤去 | 保温 | 排水管 保温撤去 | グラスウール 天井内 パイプシャフト内 アルミガラスクロス 50A 再使用しない | m | 550 | 2022-04-01 | アルティ設備設計室 | - | - | - | -
4145 | 日高特別支援学校高知しんほんまち分校トイレ改修及び給水設備改修機械設備工事 | 補正無し | 撤去 | 保温 | 排水管 保温撤去 | グラスウール 天井内 パイプシャフト内 アルミガラスクロス 65A 再使用しない | m | 610 | 2022-04-01 | アルティ設備設計室 | - | - | - | -
4146 | 日高特別支援学校高知しんほんまち分校トイレ改修及び給水設備改修機械設備工事 | 補正無し | 撤去 | 保温 | 排水管 保温撤去 | グラスウール 天井内 パイプシャフト内 アルミガラスクロス 80A 再使用しない | m | 660 | 2022-04-01 | アルティ設備設計室 | - | - | - | -
4147 | 日高特別支援学校高知しんほんまち分校トイレ改修及び給水設備改修機械設備工事 | 補正無し | 撤去 | 保温 | 排水管 保温撤去 | グラスウール 天井内 パイプシャフト内 アルミガラスクロス 100A 再使用しない | m | 880 | 2022-04-01 | アルティ設備設計室 | - | - | - | -
4148 | 日高特別支援学校高知しんほんまち分校トイレ改修及び給水設備改修機械設備工事 | 補正無し | 撤去 | エアコン | パッケージ形空気調和機(セパレート・マルチ)撤去 | 屋内機 天井吊り 4.5kw以下 再使用しない | 台 | 4220 | 2022-04-01 | アルティ設備設計室 | - | - | - | -
4149 | 日高特別支援学校高知しんほんまち分校トイレ改修及び給水設備改修機械設備工事 | 補正無し | 撤去 | エアコン | パッケージ形空気調和機(セパレート・マルチ)撤去 | 屋内機 天井吊り 5.6kw以下 再使用しない | 台 | 4300 | 2022-04-01 | アルティ設備設計室 | - | - | - | -
4150 | 日高特別支援学校高知しんほんまち分校トイレ改修及び給水設備改修機械設備工事 | 補正無し | 撤去 | 配管 | 冷媒配管撤去 | 9.52(0.8,8㎜)x15.88(1.0,10㎜) | m | 560 | 2022-04-01 | アルティ設備設計室 | - | - | - | -
4151 | 日高特別支援学校高知しんほんまち分校トイレ改修及び給水設備改修機械設備工事 | 補正無し | 撤去 | 配管 | ドレン配管撤去 | 25A | m | 1110 | 2022-04-01 | アルティ設備設計室 | - | - | - | -
4152 | 日高特別支援学校高知しんほんまち分校トイレ改修及び給水設備改修機械設備工事 | 補正無し | 撤去 | その他 | TSキャップ止め | 塩ビ管 25A | 箇所 | 390 | 2022-04-01 | アルティ設備設計室 | - | - | - | -
4153 | 日高特別支援学校高知しんほんまち分校トイレ改修及び給水設備改修機械設備工事 | 補正無し | 撤去 | 労務費 | 配管切断(鋼管類)・手間のみ | 配管切断 15A 保温有 | 箇所 | 3940 | 2022-04-01 | アルティ設備設計室 | - | - | - | -
4154 | 日高特別支援学校高知しんほんまち分校トイレ改修及び給水設備改修機械設備工事 | 補正無し | 撤去 | 労務費 | 配管切断(樹脂管類)・手間のみ | 配管切断 25A 保温有 | 箇所 | 2780 | 2022-04-01 | アルティ設備設計室 | - | - | - | -
4155 | 日高特別支援学校高知しんほんまち分校トイレ改修及び給水設備改修機械設備工事 | 補正無し | 撤去 | 労務費 | ポンプダウン及び真空引き | GHPビルマルチエアコン | 系統 | 45500 | 2022-04-01 | アルティ設備設計室 | - | - | - | -
4156 | 日高特別支援学校高知しんほんまち分校トイレ改修及び給水設備改修機械設備工事 | 補正無し | 撤去 | 換気扇 | 換気扇 撤去 | 天井埋込形 | 台 | 4060 | 2022-04-01 | アルティ設備設計室 | - | - | - | -
4157 | 日高特別支援学校高知しんほんまち分校トイレ改修及び給水設備改修機械設備工事 | 補正無し | 撤去 | ダクト | スパイラルダクト(低圧、高圧1、2ダクト) 撤去 | 100㎜ 再使用しない | m | 860 | 2022-04-01 | アルティ設備設計室 | - | - | - | -
4158 | 日高特別支援学校高知しんほんまち分校トイレ改修及び給水設備改修機械設備工事 | 補正無し | 撤去 | ダクト | スパイラルダクト(低圧、高圧1、2ダクト) 撤去 | 150㎜ 再使用しない | m | 980 | 2022-04-01 | アルティ設備設計室 | - | - | - | -
4159 | 日高特別支援学校高知しんほんまち分校トイレ改修及び給水設備改修機械設備工事 | 補正無し | 撤去 | ダクト | ダクト端部閉塞 |  | ㎡ | 31500 | 2022-04-01 | アルティ設備設計室 | - | - | - | -
4160 | 日高特別支援学校高知しんほんまち分校トイレ改修及び給水設備改修機械設備工事 | 補正無し | 撤去 | キャップ | ベンドキャップ撤去 | φ150 | 個 | 1470 | 2022-04-01 | アルティ設備設計室 | - | - | - | -
4161 | 日高特別支援学校高知しんほんまち分校トイレ改修及び給水設備改修機械設備工事 | 補正無し | 撤去 | 労務費 | 建設発生材運搬 | コンガラ、陶器類、廃プラ、金属くず | 式 | 65000 | 2022-04-01 | アルティ設備設計室 | - | - | - | -
4162 | 日高特別支援学校高知しんほんまち分校トイレ改修及び給水設備改修機械設備工事 | 補正無し | 撤去 | 処分費 | 建設発生材処分 | コンガラ、陶器類、廃プラ、金属くず | 式 | 79900 | 2022-04-01 | アルティ設備設計室 | - | - | - | -
4163 | 日高特別支援学校高知しんほんまち分校トイレ改修及び給水設備改修機械設備工事 | 補正無し | その他 | 安全 | 安全費 | 交通誘導員B | 人・日 | 15300 | 2022-04-01 | アルティ設備設計室 | - | - | - | -
4164 | 日高特別支援学校高知しんほんまち分校トイレ改修及び給水設備改修機械設備工事 | 補正無し | その他 | その他 | 仮設鉄板敷 | 設置費、整備費、供用1日賃料、撤去費共、敷鉄板 900x900x22㎜ | 枚 | 800 | 2022-04-01 | アルティ設備設計室 | - | - | - | -
4165 | 県立中村中学校校舎新築他機械設備工事 | 補正無し | 空調設備 | エアコン | 空冷ヒートポンプ式パッケージエアコン | 天井カセット形4方向 冷房能力:3.6kw 暖房能力:4.0kw | 台 | 230000 | 2023-01-01 | 艸建築工房 | - | - | - | -
4166 | 県立中村中学校校舎新築他機械設備工事 | 補正無し | 空調設備 | エアコン | 空冷ヒートポンプ式パッケージエアコン | 天井カセット形4方向 冷房能力:4.0kw 暖房能力:4.5kw | 台 | 246000 | 2023-01-01 | 艸建築工房 | - | - | - | -
4167 | 県立中村中学校校舎新築他機械設備工事 | 補正無し | 空調設備 | エアコン | 空冷ヒートポンプ式パッケージエアコン | 天井カセット形4方向 冷房能力:5.0kw 暖房能力:5.6kw | 台 | 275000 | 2023-01-01 | 艸建築工房 | - | - | - | -
4168 | 県立中村中学校校舎新築他機械設備工事 | 補正無し | 空調設備 | エアコン | 空冷ヒートポンプ式パッケージエアコン | 天井カセット形4方向 冷房能力:7.1kw 暖房能力:8.0kw | 台 | 313000 | 2023-01-01 | 艸建築工房 | - | - | - | -
4169 | 県立中村中学校校舎新築他機械設備工事 | 補正無し | 空調設備 | エアコン | 空冷ヒートポンプ式パッケージエアコン | 天井カセット形4方向 冷房能力:10.0kw 暖房能力:11.2kw | 台 | 357000 | 2023-01-01 | 艸建築工房 | - | - | - | -
4170 | 県立中村中学校校舎新築他機械設備工事 | 補正無し | 空調設備 | 労務費 | 搬入・据付費 |  | 式 | 738000 | 2023-01-01 | 艸建築工房 | - | - | - | -
4171 | 県立中村中学校校舎新築他機械設備工事 | 補正無し | 空調設備 | 架台類 | 樹脂製エアコン室外機据付台 | 450Lx105Wx95H 押え金具(溶融亜鉛メッキ)取付共 | 個 | 4090 | 2023-01-01 | 艸建築工房 | - | - | - | -
4172 | 県立中村中学校校舎新築他機械設備工事 | 補正無し | 空調設備 | 架台類 | 転倒防止金物 | 溶融亜鉛めっき製 | 式 | 45600 | 2023-01-01 | 艸建築工房 | - | - | - | -
4173 | 県立中村中学校校舎新築他機械設備工事 | 補正無し | 空調設備 | 架台類 | 振れ止め金物 | ボルト固定式 | 式 | 73000 | 2023-01-01 | 艸建築工房 | - | - | - | -
4174 | 県立中村中学校校舎新築他機械設備工事 | 補正無し | 空調設備 | 架台類 | 防振パット | 幅100㎜x10t | m | 1220 | 2023-01-01 | 艸建築工房 | - | - | - | -
4175 | 県立中村中学校校舎新築他機械設備工事 | 補正無し | 空調設備 | その他 | 文字標識等 |  | 式 | 136000 | 2023-01-01 | 艸建築工房 | - | - | - | -
4176 | 県立中村中学校校舎新築他機械設備工事 | 補正無し | 空調設備 | 配管 | 冷媒用断熱材被覆銅管 | 6.35外径(1/4B) 液管 厚8㎜ | m | 1670 | 2023-01-01 | 艸建築工房 | - | - | - | -
4177 | 県立中村中学校校舎新築他機械設備工事 | 補正無し | 空調設備 | 配管 | 冷媒用断熱材被覆銅管 | 9.52外径(3/4B) 液管 厚8㎜ | m | 2240 | 2023-01-01 | 艸建築工房 | - | - | - | -
4178 | 県立中村中学校校舎新築他機械設備工事 | 補正無し | 空調設備 | 配管 | 冷媒用断熱材被覆銅管 | 12.7外径(1/2B) ガス管 厚20㎜以上 | m | 3800 | 2023-01-01 | 艸建築工房 | - | - | - | -
4179 | 県立中村中学校校舎新築他機械設備工事 | 補正無し | 空調設備 | 配管 | 冷媒用断熱材被覆銅管 | 15.88外径(5/8B) ガス管 厚20㎜以上 | m | 4760 | 2023-01-01 | 艸建築工房 | - | - | - | -
4180 | 県立中村中学校校舎新築他機械設備工事 | 補正無し | 空調設備 | 配管 | 保温材付ドレンパイプ(VP+30倍発泡ポリエチレン) | 屋内一般 25A | m | 3080 | 2023-01-01 | 艸建築工房 | - | - | - | -
4181 | 県立中村中学校校舎新築他機械設備工事 | 補正無し | 空調設備 | 配管 | 保温材付ドレンパイプ(VP+30倍発泡ポリエチレン) | 屋内一般 40A | m | 4760 | 2023-01-01 | 艸建築工房 | - | - | - | -
4182 | 県立中村中学校校舎新築他機械設備工事 | 補正無し | 空調設備 | 配管 | 排水・硬質ポリ塩化ビニル管(VP) | 屋内一般 50A | m | 3790 | 2023-01-01 | 艸建築工房 | - | - | - | -
4183 | 県立中村中学校校舎新築他機械設備工事 | 補正無し | 空調設備 | 配管 | 排水・硬質ポリ塩化ビニル管(VP) | 地中配管 50A | m | 2550 | 2023-01-01 | 艸建築工房 | - | - | - | -
4184 | 県立中村中学校校舎新築他機械設備工事 | 補正無し | 空調設備 | 配管 | スリーブ | デッキプレート切断費共 | 式 | 58800 | 2023-01-01 | 艸建築工房 | - | - | - | -
4185 | 県立中村中学校校舎新築他機械設備工事 | 補正無し | 空調設備 | その他 | 防火区画貫通処理(床・壁共通) | 100A | 式 | 77800 | 2023-01-01 | 艸建築工房 | - | - | - | -
4186 | 県立中村中学校校舎新築他機械設備工事 | 補正無し | 空調設備 | その他 | 手はつり(配管貫通口) | 鉄筋コンクリート 120~150㎜ 100㎜ | 式 | 5580 | 2023-01-01 | 艸建築工房 | - | - | - | -
4187 | 県立中村中学校校舎新築他機械設備工事 | 補正無し | 空調設備 | 保温 | 保温化粧ケース(樹脂製) | 75x63 | m | 1950 | 2023-01-01 | 艸建築工房 | - | - | - | -
4188 | 県立中村中学校校舎新築他機械設備工事 | 補正無し | 空調設備 | 保温 | 保温化粧ケース(樹脂製) | 100x70 | m | 2610 | 2023-01-01 | 艸建築工房 | - | - | - | -
4189 | 県立中村中学校校舎新築他機械設備工事 | 補正無し | 空調設備 | 保温 | 排水管 保温 | グラスウール 天井内 パイプシャフト内 アルミガラス化粧筒 50A | m | 1660 | 2023-01-01 | 艸建築工房 | - | - | - | -
4190 | 県立中村中学校校舎新築他機械設備工事 | 補正無し | 空調設備 | 労務費 | 根切り(機械) | バックホウ 0.13㎥ 排出ガス対策型 油圧式クローラ型 | ㎥ | 2770 | 2023-01-01 | 艸建築工房 | - | - | - | -
4191 | 県立中村中学校校舎新築他機械設備工事 | 補正無し | 空調設備 | 労務費 | 埋戻し | 機械 バックホウ 0.13㎥ 排出ガス対策型 油圧式クローラ型 | ㎥ | 3810 | 2023-01-01 | 艸建築工房 | - | - | - | -
4192 | 県立中村中学校校舎新築他機械設備工事 | 補正無し | 空調設備 | 電気配線 | EM-CEEケーブル | 2㎟-4C ピット・天井 | m | 720 | 2023-01-01 | 艸建築工房 | - | - | - | -
4193 | 県立中村中学校校舎新築他機械設備工事 | 補正無し | 空調設備 | 電気配線 | EM-CEE-Sケーブル | 1.25㎟-2C FEP内(PF・CD) | m | 570 | 2023-01-01 | 艸建築工房 | - | - | - | -
4194 | 県立中村中学校校舎新築他機械設備工事 | 補正無し | 空調設備 | 電気配線 | EM-CEE-Sケーブル | 1.25㎟-2C ピット・天井 | m | 530 | 2023-01-01 | 艸建築工房 | - | - | - | -
4195 | 県立中村中学校校舎新築他機械設備工事 | 補正無し | 空調設備 | リモコン | ON,OFFリモコン | 16グループ | 個 | 22600 | 2023-01-01 | 艸建築工房 | - | - | - | -
4196 | 県立中村中学校校舎新築他機械設備工事 | 補正無し | 空調設備 | 電気配線 | EM-CEE-Sケーブル | 1.25㎟-2C 管内 | m | 610 | 2023-01-01 | 艸建築工房 | - | - | - | -
4197 | 県立中村中学校校舎新築他機械設備工事 | 補正無し | 空調設備 | 電気配線 | EM-CEE-Sケーブル | 1.25㎟-2C FEP内(PF・CD) | m | 570 | 2023-01-01 | 艸建築工房 | - | - | - | -
4198 | 県立中村中学校校舎新築他機械設備工事 | 補正無し | 空調設備 | 電気配線 | EM-CEE-Sケーブル | 1.25㎟-2C ピット・天井 | m | 530 | 2023-01-01 | 艸建築工房 | - | - | - | -
4199 | 県立中村中学校校舎新築他機械設備工事 | 補正無し | 空調設備 | 電気配線 | 厚綱電線管溶接亜鉛メッキ(GZ) | 露出配管 22 | m | 2960 | 2023-01-01 | 艸建築工房 | - | - | - | -
4200 | 県立中村中学校校舎新築他機械設備工事 | 補正無し | 空調設備 | 電気配線 | 合成樹脂製可とう電線管(PF単層) | 隠ぺい・埋込配管 16㎜ | m | 530 | 2023-01-01 | 艸建築工房 | - | - | - | -
4201 | 県立中村中学校校舎新築他機械設備工事 | 補正無し | 空調設備 | 電気配線 | プルボックスSS形防水(SUS) | 150x150x100 | 個 | 8250 | 2023-01-01 | 艸建築工房 | - | - | - | -
4202 | 県立中村中学校校舎新築他機械設備工事 | 補正無し | 空調設備 | 電気配線 | 丸形露出ボックス(塗装共) | 25(E25, 22) 3方出 | 個 | 3040 | 2023-01-01 | 艸建築工房 | - | - | - | -
4203 | 県立中村中学校校舎新築他機械設備工事 | 補正無し | 空調設備 | 電気配線 | 金属製可とう電線管(電動機等接続) | 24㎜ ビニル被覆有・防水 | 箇所 | 1810 | 2023-01-01 | 艸建築工房 | - | - | - | -
4204 | 県立中村中学校校舎新築他機械設備工事 | 補正無し | 空調設備 | 電気配線 | 合成樹脂製スイッチボックス(カバー付) | 埋込 2個用 | 個 | 1860 | 2023-01-01 | 艸建築工房 | - | - | - | -
4205 | 県立中村中学校校舎新築他機械設備工事 | 補正無し | 空調設備 | 据付 | リモコン取付 | 露出 | 個 | 1330 | 2023-01-01 | 艸建築工房 | - | - | - | -
4206 | 県立中村中学校校舎新築他機械設備工事 | 補正無し | 空調設備 | その他 | 防火区画貫通処理 | 金属管用(39) | 式 | 8690 | 2023-01-01 | 艸建築工房 | - | - | - | -
4207 | 県立中村中学校校舎新築他機械設備工事 | 補正無し | 空調設備 | その他 | 金属短管貫通処理(壁・床共用) | (19) | 式 | 56600 | 2023-01-01 | 艸建築工房 | - | - | - | -
4208 | 県立中村中学校校舎新築他機械設備工事 | 補正無し | 換気設備 | ロスナイ | 全熱交換ユニット | 静止型 天井カセット形 φ150x200㎥/hx130Pa | 台 | 148000 | 2023-01-01 | 艸建築工房 | - | - | - | -
4209 | 県立中村中学校校舎新築他機械設備工事 | 補正無し | 換気設備 | ロスナイ | 全熱交換ユニット | 静止型 天井カセット形 φ200x300㎥/hx90Pa | 台 | 166000 | 2023-01-01 | 艸建築工房 | - | - | - | -
4210 | 県立中村中学校校舎新築他機械設備工事 | 補正無し | 換気設備 | ロスナイ | 全熱交換ユニット | 静止型 天井カセット形 φ200x500㎥/hx110Pa | 台 | 193000 | 2023-01-01 | 艸建築工房 | - | - | - | -
4211 | 県立中村中学校校舎新築他機械設備工事 | 補正無し | 換気設備 | ロスナイ | 全熱交換ユニット | 静止型 天井カセット形 φ200x450㎥/hx200Pa | 台 | 198000 | 2023-01-01 | 艸建築工房 | - | - | - | -
4212 | 県立中村中学校校舎新築他機械設備工事 | 補正無し | 換気設備 | 換気扇 | 天井ダクト扇 | 低騒音 プラスチックボディ φ100x100㎥/hx60Pa | 台 | 11100 | 2023-01-01 | 艸建築工房 | - | - | - | -
4213 | 県立中村中学校校舎新築他機械設備工事 | 補正無し | 換気設備 | 換気扇 | 天井ダクト扇 | 低騒音 プラスチックボディ φ150x150㎥/hx70Pa | 台 | 16300 | 2023-01-01 | 艸建築工房 | - | - | - | -
4214 | 県立中村中学校校舎新築他機械設備工事 | 補正無し | 換気設備 | 換気扇 | 天井ダクト扇 | 低騒音 プラスチックボディ φ150x200㎥/hx55Pa | 台 | 16800 | 2023-01-01 | 艸建築工房 | - | - | - | -
4215 | 県立中村中学校校舎新築他機械設備工事 | 補正無し | 換気設備 | 換気扇 | 天井ダクト扇 | 低騒音 プラスチックボディ φ150x250㎥/hx100Pa | 台 | 20400 | 2023-01-01 | 艸建築工房 | - | - | - | -
4216 | 県立中村中学校校舎新築他機械設備工事 | 補正無し | 換気設備 | 労務費 | 搬入・据付費 |  | 式 | 1382000 | 2023-01-01 | 艸建築工房 | - | - | - | -
4217 | 県立中村中学校校舎新築他機械設備工事 | 補正無し | 換気設備 | 架台類 | 振れ止め金物 | ボルト固定式 | 式 | 61500 | 2023-01-01 | 艸建築工房 | - | - | - | -
4218 | 県立中村中学校校舎新築他機械設備工事 | 補正無し | 換気設備 | ダクト | スライドオンフランジ工法 ダクト | 0.5㎜(~450㎜) | ㎡ | 8350 | 2023-01-01 | 艸建築工房 | - | - | - | -
4219 | 県立中村中学校校舎新築他機械設備工事 | 補正無し | 換気設備 | ダクト | スパイラルダクト(低圧ダクト) | インサート有 100㎜ | m | 3070 | 2023-01-01 | 艸建築工房 | - | - | - | -
4220 | 県立中村中学校校舎新築他機械設備工事 | 補正無し | 換気設備 | ダクト | スパイラルダクト(低圧ダクト) | インサート有 150㎜ | m | 3610 | 2023-01-01 | 艸建築工房 | - | - | - | -
4221 | 県立中村中学校校舎新築他機械設備工事 | 補正無し | 換気設備 | ダクト | スパイラルダクト(低圧ダクト) | インサート有 200㎜ | m | 4530 | 2023-01-01 | 艸建築工房 | - | - | - | -
4222 | 県立中村中学校校舎新築他機械設備工事 | 補正無し | 換気設備 | ダクト | スリーブ | デッキプレート開口費含む | 式 | 206300 | 2023-01-01 | 艸建築工房 | - | - | - | -
4223 | 県立中村中学校校舎新築他機械設備工事 | 補正無し | 換気設備 | ダクト | 自然給気ユニット | VH-S 200x200 フィルター付 | 個 | 13300 | 2023-01-01 | 艸建築工房 | - | - | - | -
4224 | 県立中村中学校校舎新築他機械設備工事 | 補正無し | 換気設備 | ダクト | 自然給気ユニット | VH-S 300x300 フィルター付 | 個 | 17600 | 2023-01-01 | 艸建築工房 | - | - | - | -
4225 | 県立中村中学校校舎新築他機械設備工事 | 補正無し | 換気設備 | ダクト | 丸形 防火ダンパー | 150φ | 個 | 12400 | 2023-01-01 | 艸建築工房 | - | - | - | -
4226 | 県立中村中学校校舎新築他機械設備工事 | 補正無し | 換気設備 | ダクト | 丸形 防火ダンパー | 200φ | 個 | 12900 | 2023-01-01 | 艸建築工房 | - | - | - | -
4227 | 県立中村中学校校舎新築他機械設備工事 | 補正無し | 換気設備 | ダクト | チャッキダンパー | CD φ150 | 個 | 14400 | 2023-01-01 | 艸建築工房 | - | - | - | -
4228 | 県立中村中学校校舎新築他機械設備工事 | 補正無し | 換気設備 | ダクト | チャッキダンパー | CD φ200 | 個 | 15500 | 2023-01-01 | 艸建築工房 | - | - | - | -
4229 | 県立中村中学校校舎新築他機械設備工事 | 補正無し | 換気設備 | ダクト | ユニバーサル形吹出口 | VHS 300 300 | 個 | 10700 | 2023-01-01 | 艸建築工房 | - | - | - | -
4230 | 県立中村中学校校舎新築他機械設備工事 | 補正無し | 換気設備 | ダクト | 屋外フード | SUS製深形フード φ150 SUS製防鳥網 指定色焼付塗装 | 個 | 5670 | 2023-01-01 | 艸建築工房 | - | - | - | -
4231 | 県立中村中学校校舎新築他機械設備工事 | 補正無し | 換気設備 | ダクト | 屋外フード | SUS製深形フード φ200 SUS製防鳥網 指定色焼付塗装 | 個 | 9540 | 2023-01-01 | 艸建築工房 | - | - | - | -
4232 | 県立中村中学校校舎新築他機械設備工事 | 補正無し | 換気設備 | ダクト | 屋外フード | SUS製ベンドキャップ厚口 φ150 SUS製防鳥網 指定色焼付塗装 | 個 | 4540 | 2023-01-01 | 艸建築工房 | - | - | - | -
4233 | 県立中村中学校校舎新築他機械設備工事 | 補正無し | 換気設備 | ダクト | 屋外フード | SUS製ベンドキャップ厚口 φ200 SUS製防鳥網 指定色焼付塗装 | 個 | 5510 | 2023-01-01 | 艸建築工房 | - | - | - | -
4234 | 県立中村中学校校舎新築他機械設備工事 | 補正無し | 換気設備 | ダクト | ボックス | インサート無 0.5㎜(~450㎜) | ㎡ | 6260 | 2023-01-01 | 艸建築工房 | - | - | - | -
4235 | 県立中村中学校校舎新築他機械設備工事 | 補正無し | 換気設備 | ダクト | ボックス | インサート無 0.6㎜(451~750㎜) | ㎡ | 6960 | 2023-01-01 | 艸建築工房 | - | - | - | -
4236 | 県立中村中学校校舎新築他機械設備工事 | 補正無し | 換気設備 | ダクト | チャンバー(低圧用、シール有) | インサート無 0.6㎜(451~750㎜) | ㎡ | 8250 | 2023-01-01 | 艸建築工房 | - | - | - | -
4237 | 県立中村中学校校舎新築他機械設備工事 | 補正無し | 換気設備 | ダクト | チャンバー(低圧用、シール有) | インサート無 1.6㎜ | ㎡ | 17300 | 2023-01-01 | 艸建築工房 | - | - | - | -
4238 | 県立中村中学校校舎新築他機械設備工事 | 補正無し | 換気設備 | 保温 | 長方形ダクト保温 | グラスウール 屋内隠ぺい ダクトシャフト内 アルミガラスクロス 保温厚25 | ㎡ | 5250 | 2023-01-01 | 艸建築工房 | - | - | - | -
4239 | 県立中村中学校校舎新築他機械設備工事 | 補正無し | 換気設備 | 保温 | スパイラルダクト保温(32K) | グラスウール 屋内隠ぺい ダクトシャフト内 アルミガラスクロス 100㎜ 保温厚25 | m | 1730 | 2023-01-01 | 艸建築工房 | - | - | - | -
4240 | 県立中村中学校校舎新築他機械設備工事 | 補正無し | 換気設備 | 保温 | スパイラルダクト保温(32K) | グラスウール 屋内隠ぺい ダクトシャフト内 アルミガラスクロス 150㎜ 保温厚25 | m | 2280 | 2023-01-01 | 艸建築工房 | - | - | - | -
4241 | 県立中村中学校校舎新築他機械設備工事 | 補正無し | 換気設備 | 保温 | スパイラルダクト保温(32K) | グラスウール 屋内隠ぺい ダクトシャフト内 アルミガラスクロス 200㎜ 保温厚25 | m | 2820 | 2023-01-01 | 艸建築工房 | - | - | - | -
4242 | 県立中村中学校校舎新築他機械設備工事 | 補正無し | 換気設備 | 保温 | 消音内貼り | グラスウール 消音チャンバー ガラスクロス 保温厚25 | ㎡ | 6800 | 2023-01-01 | 艸建築工房 | - | - | - | -
4243 | 県立中村中学校校舎新築他機械設備工事 | 補正無し | 換気設備 | 電気配線 | EM-CEE-Sケーブル | 1.25㎟-2C FEP内(PF・CD) | m | 570 | 2023-01-01 | 艸建築工房 | - | - | - | -
4244 | 県立中村中学校校舎新築他機械設備工事 | 補正無し | 換気設備 | 電気配線 | EM-CEE-Sケーブル | 1.25㎟-2C ピット・天井 | m | 530 | 2023-01-01 | 艸建築工房 | - | - | - | -
4245 | 県立中村中学校校舎新築他機械設備工事 | 補正無し | 換気設備 | 電気配線 | 合成樹脂製可とう電線管(PF単層) | 隠ぺい・埋込配管 16㎜ | m | 530 | 2023-01-01 | 艸建築工房 | - | - | - | -
4246 | 県立中村中学校校舎新築他機械設備工事 | 補正無し | 換気設備 | 電気配線 | 合成樹脂製スイッチボックス(カバー付) | 埋込 2個用 | 個 | 1860 | 2023-01-01 | 艸建築工房 | - | - | - | -
4247 | 県立中村中学校校舎新築他機械設備工事 | 補正無し | 換気設備 | 据付 | リモコン取付 | 露出 | 個 | 1330 | 2023-01-01 | 艸建築工房 | - | - | - | -
4248 | 県立中村中学校校舎新築他機械設備工事 | 補正無し | 換気設備 | その他 | 防火区画貫通処理 | 金属管用(39) | 式 | 8690 | 2023-01-01 | 艸建築工房 | - | - | - | -
4249 | 県立中村中学校校舎新築他機械設備工事 | 補正無し | 換気設備 | その他 | 金属短管貫通処理(壁・床共用) | (19) | 式 | 41500 | 2023-01-01 | 艸建築工房 | - | - | - | -
4250 | 県立中村中学校校舎新築他機械設備工事 | 補正無し | 換気設備 | ダクト | ダクト調整 | 長方形ダクト調整 | 式 | 177000 | 2023-01-01 | 艸建築工房 | - | - | - | -
4251 | 県立中村中学校校舎新築他機械設備工事 | 補正無し | 衛生設備 | 便器 | 腰掛便器(非接触対応) | 壁給水 床排水 普通便座 紙巻器 CS597BMCS BC-P110HM | 台 | 101000 | 2023-01-01 | 艸建築工房 | - | - | - | -
4252 | 県立中村中学校校舎新築他機械設備工事 | 補正無し | 衛生設備 | 便器 | 腰掛便器(非接触対応) | 壁給水 床排水 暖房洗浄便座 紙巻器 背もたれ CS597BMCS BC-P110HM | 台 | 165000 | 2023-01-01 | 艸建築工房 | - | - | - | -
4253 | 県立中村中学校校舎新築他機械設備工事 | 補正無し | 衛生設備 | 便器 | コンパクトオストメイトパック | 床給水 床排水 電温付 紙巻器 UAS81RSB1NW PTOM-B210S | 台 | 329000 | 2023-01-01 | 艸建築工房 | - | - | - | -
4254 | 県立中村中学校校舎新築他機械設備工事 | 補正無し | 衛生設備 | 便器 | 壁掛小便器(非接触対応) | 壁給水 壁排水 自動洗浄 USP900JCS U-A51AP | 台 | 112000 | 2023-01-01 | 艸建築工房 | - | - | - | -
4255 | 県立中村中学校校舎新築他機械設備工事 | 補正無し | 衛生設備 | 洗面器 | アンダーカウンター式洗面器(非接触対応) | 壁給水 壁排水 自動水栓 L505 L-2250 | 台 | 56700 | 2023-01-01 | 艸建築工房 | - | - | - | -
4256 | 県立中村中学校校舎新築他機械設備工事 | 補正無し | 衛生設備 | 洗面器 | 洗面化粧台 | 床給水 床排水 自動水栓 LDA756BYQR オフトFTVIN-750(AM) | 台 | 81200 | 2023-01-01 | 艸建築工房 | - | - | - | -
4257 | 県立中村中学校校舎新築他機械設備工事 | 補正無し | 衛生設備 | 洗面器 | 壁掛ハイバック洗面器(非接触対応) | 壁給水 壁排水 自動水栓 LSA125AC L-A951A2E | 台 | 114000 | 2023-01-01 | 艸建築工房 | - | - | - | -
4258 | 県立中村中学校校舎新築他機械設備工事 | 補正無し | 衛生設備 | 洗面器 | 埋込式手洗器(非接触対応) | 壁給水 壁排水 自動水栓 LSE570APR AWL-71U2AM | 台 | 41600 | 2023-01-01 | 艸建築工房 | - | - | - | -
4259 | 県立中村中学校校舎新築他機械設備工事 | 補正無し | 衛生設備 | 洗面器 | スタッフ用手洗器(非接触対応) | 壁給水 壁排水 自動水栓 LS850DPA L-A101AE | 台 | 80700 | 2023-01-01 | 艸建築工房 | - | - | - | -
4260 | 県立中村中学校校舎新築他機械設備工事 | 補正無し | 衛生設備 | 洗面器 | 掃除流し | 壁給水 床排水 SK22A S-202A | 台 | 64400 | 2023-01-01 | 艸建築工房 | - | - | - | -
4261 | 県立中村中学校校舎新築他機械設備工事 | 補正無し | 衛生設備 | その他 | ベビーシート | YKA24S AC-OK-F11 | 台 | 150000 | 2023-01-01 | 艸建築工房 | - | - | - | -
4262 | 県立中村中学校校舎新築他機械設備工事 | 補正無し | 衛生設備 | その他 | ベビーチェアー | YKA15S AC-BK-F11-F62 | 台 | 38800 | 2023-01-01 | 艸建築工房 | - | - | - | -
4263 | 県立中村中学校校舎新築他機械設備工事 | 補正無し | 衛生設備 | その他 | フィッテングボード | YKA4LR AC-CB-01 | 台 | 12900 | 2023-01-01 | 艸建築工房 | - | - | - | -
4264 | 県立中村中学校校舎新築他機械設備工事 | 補正無し | 衛生設備 | 鏡 | 化粧鏡 | YM6090F KF-6090A | 枚 | 13600 | 2023-01-01 | 艸建築工房 | - | - | - | -
4265 | 県立中村中学校校舎新築他機械設備工事 | 補正無し | 衛生設備 | 手すり | 跳上げ手すり | T112HK7R KF-471EH70J | 個 | 62500 | 2023-01-01 | 艸建築工房 | - | - | - | -
4266 | 県立中村中学校校舎新築他機械設備工事 | 補正無し | 衛生設備 | 手すり | L形手すり | T112CL10 KF-920AE70D12J | 個 | 20300 | 2023-01-01 | 艸建築工房 | - | - | - | -
4267 | 県立中村中学校校舎新築他機械設備工事 | 補正無し | 衛生設備 | 手すり | L形手すり | T112CL11 KF-926AE80D25J | 個 | 22000 | 2023-01-01 | 艸建築工房 | - | - | - | -
4268 | 県立中村中学校校舎新築他機械設備工事 | 補正無し | 衛生設備 | 手すり | 小便器用手すり | T112CU22 KF-701AEJ | 個 | 27600 | 2023-01-01 | 艸建築工房 | - | - | - | -
4269 | 県立中村中学校校舎新築他機械設備工事 | 補正無し | 衛生設備 | 手すり | カウンター洗面器用手すり | T112CP5S B8-DC3J | 個 | 9160 | 2023-01-01 | 艸建築工房 | - | - | - | -
4270 | 県立中村中学校校舎新築他機械設備工事 | 補正無し | 衛生設備 | その他 | 衛生器具シール打ち | 洗面器 | 箇所 | 410 | 2023-01-01 | 艸建築工房 | - | - | - | -
4271 | 県立中村中学校校舎新築他機械設備工事 | 補正無し | 衛生設備 | その他 | 衛生器具シール打ち | スタッフ用手洗器 | 箇所 | 410 | 2023-01-01 | 艸建築工房 | - | - | - | -
4272 | 県立中村中学校校舎新築他機械設備工事 | 補正無し | 衛生設備 | その他 | 衛生器具シール打ち | 洗濯機パン | 箇所 | 820 | 2023-01-01 | 艸建築工房 | - | - | - | -
4273 | 県立中村中学校校舎新築他機械設備工事 | 補正無し | 衛生設備 | 労務費 | 搬入・据付費 |  | 式 | 1006000 | 2023-01-01 | 艸建築工房 | - | - | - | -
4274 | 県立中村中学校校舎新築他機械設備工事 | 補正無し | 衛生設備 | その他 | 文字標識等 |  | 式 | 23800 | 2023-01-01 | 艸建築工房 | - | - | - | -
4275 | 県立中村中学校校舎新築他機械設備工事 | 補正無し | 給水設備 | 配管 | 給水・一般配管用ステンレス鋼鋼管 | 拡管式 屋内一般 20SU | m | 3030 | 2023-01-01 | 艸建築工房 | - | - | - | -
4276 | 県立中村中学校校舎新築他機械設備工事 | 補正無し | 給水設備 | 配管 | 給水・一般配管用ステンレス鋼鋼管 | 拡管式 屋内一般 25SU | m | 3830 | 2023-01-01 | 艸建築工房 | - | - | - | -
4277 | 県立中村中学校校舎新築他機械設備工事 | 補正無し | 給水設備 | 配管 | 給水・一般配管用ステンレス鋼鋼管 | 拡管式 屋内一般 30SU | m | 4680 | 2023-01-01 | 艸建築工房 | - | - | - | -
4278 | 県立中村中学校校舎新築他機械設備工事 | 補正無し | 給水設備 | 配管 | 給水・一般配管用ステンレス鋼鋼管 | 拡管式 屋内一般 40SU | m | 5940 | 2023-01-01 | 艸建築工房 | - | - | - | -
4279 | 県立中村中学校校舎新築他機械設備工事 | 補正無し | 給水設備 | 配管 | 給水・一般配管用ステンレス鋼鋼管 | 拡管式 屋内一般 50SU | m | 6690 | 2023-01-01 | 艸建築工房 | - | - | - | -
4280 | 県立中村中学校校舎新築他機械設備工事 | 補正無し | 給水設備 | 配管 | 給水・一般配管用ステンレス鋼鋼管 | 拡管式 機械室・便所 20SU | m | 3860 | 2023-01-01 | 艸建築工房 | - | - | - | -
4281 | 県立中村中学校校舎新築他機械設備工事 | 補正無し | 給水設備 | 配管 | 給水・一般配管用ステンレス鋼鋼管 | 拡管式 機械室・便所 25SU | m | 4870 | 2023-01-01 | 艸建築工房 | - | - | - | -
4282 | 県立中村中学校校舎新築他機械設備工事 | 補正無し | 給水設備 | 配管 | 給水・一般配管用ステンレス鋼鋼管 | 拡管式 機械室・便所 30SU | m | 5960 | 2023-01-01 | 艸建築工房 | - | - | - | -
4283 | 県立中村中学校校舎新築他機械設備工事 | 補正無し | 給水設備 | 配管 | 給水・一般配管用ステンレス鋼鋼管 | 拡管式 機械室・便所 40SU | m | 7580 | 2023-01-01 | 艸建築工房 | - | - | - | -
4284 | 県立中村中学校校舎新築他機械設備工事 | 補正無し | 給水設備 | 配管 | スリーブ | デッキプレート開口費含む | 式 | 132000 | 2023-01-01 | 艸建築工房 | - | - | - | -
4285 | 県立中村中学校校舎新築他機械設備工事 | 補正無し | 給水設備 | 弁類 | 一般配管用ステンレス鋼ボール弁 | 10K(ねじ) 20A | 個 | 10500 | 2023-01-01 | 艸建築工房 | - | - | - | -
4286 | 県立中村中学校校舎新築他機械設備工事 | 補正無し | 給水設備 | 弁類 | 一般配管用ステンレス鋼ボール弁 | 10K(ねじ) 25A | 個 | 13300 | 2023-01-01 | 艸建築工房 | - | - | - | -
4287 | 県立中村中学校校舎新築他機械設備工事 | 補正無し | 給水設備 | 弁類 | 一般配管用ステンレス鋼ボール弁 | 10K(ねじ) 32A | 個 | 18500 | 2023-01-01 | 艸建築工房 | - | - | - | -
4288 | 県立中村中学校校舎新築他機械設備工事 | 補正無し | 給水設備 | 弁類 | 一般配管用ステンレス鋼ボール弁 | 10K(ねじ) 40A | 個 | 24500 | 2023-01-01 | 艸建築工房 | - | - | - | -
4289 | 県立中村中学校校舎新築他機械設備工事 | 補正無し | 給水設備 | 弁類 | 一般配管用ステンレス鋼ボール弁 | 10K(ねじ) 50A | 個 | 30900 | 2023-01-01 | 艸建築工房 | - | - | - | -
4290 | 県立中村中学校校舎新築他機械設備工事 | 補正無し | 給水設備 | 水栓類 | 横水栓 | T23BEN13J LF-7RE-13 | 個 | 2180 | 2023-01-01 | 艸建築工房 | - | - | - | -
4291 | 県立中村中学校校舎新築他機械設備工事 | 補正無し | 給水設備 | 水栓類 | 横型自在水栓 | T13LAUN13 LF-16SPF-13 | 個 | 3440 | 2023-01-01 | 艸建築工房 | - | - | - | -
4292 | 県立中村中学校校舎新築他機械設備工事 | 補正無し | 給水設備 | 水栓類 | 洗濯機用水栓 | TW11R LF-WJ50KQA | 個 | 3650 | 2023-01-01 | 艸建築工房 | - | - | - | -
4293 | 県立中村中学校校舎新築他機械設備工事 | 補正無し | 給水設備 | 水栓類 | 散水栓 | T28UNH13 LF-33-13CV | 個 | 3950 | 2023-01-01 | 艸建築工房 | - | - | - | -
4294 | 県立中村中学校校舎新築他機械設備工事 | 補正無し | 給水設備 | 水栓類 | アングル型止水栓 | 15A | 個 | 3070 | 2023-01-01 | 艸建築工房 | - | - | - | -
4295 | 県立中村中学校校舎新築他機械設備工事 | 補正無し | 給水設備 | 据付 | 水栓類 取付 | 13A | 個 | 1590 | 2023-01-01 | 艸建築工房 | - | - | - | -
4296 | 県立中村中学校校舎新築他機械設備工事 | 補正無し | 給水設備 | 水栓類 | シングルレバー混合水栓 | TKS05310J SF-WM430SY | 個 | 14700 | 2023-01-01 | 艸建築工房 | - | - | - | -
4297 | 県立中村中学校校舎新築他機械設備工事 | 補正無し | 給水設備 | 据付 | 混合水栓 取付 | 13A | 個 | 5000 | 2023-01-01 | 艸建築工房 | - | - | - | -
4298 | 県立中村中学校校舎新築他機械設備工事 | 補正無し | 給水設備 | 水栓類 | ウォータークーラー | 水道直結床置型 自動洗浄式 冷却水タンク:3L | 台 | 95900 | 2023-01-01 | 艸建築工房 | - | - | - | -
4299 | 県立中村中学校校舎新築他機械設備工事 | 補正無し | 給水設備 | 労務費 | 搬入・据付費 |  | 式 | 95900 | 2023-01-01 | 艸建築工房 | - | - | - | -
4300 | 県立中村中学校校舎新築他機械設備工事 | 補正無し | 給水設備 | 水栓類 | 壁埋込散水栓ボックス | WB-13 | 個 | 32900 | 2023-01-01 | 艸建築工房 | - | - | - | -
4301 | 県立中村中学校校舎新築他機械設備工事 | 補正無し | 給水設備 | 継手類 | SUS製フレキチューブ | 15Ax300L 取付共 | 個 | 3000 | 2023-01-01 | 艸建築工房 | - | - | - | -
4302 | 県立中村中学校校舎新築他機械設備工事 | 補正無し | 給水設備 | 継手類 | SUS製フレキチューブ | 15Ax800L 取付共 | 個 | 3620 | 2023-01-01 | 艸建築工房 | - | - | - | -
4303 | 県立中村中学校校舎新築他機械設備工事 | 補正無し | 給水設備 | 継手類 | ゴム製可とう継手 | 50A ピュアジョイント 取付共 | 個 | 26700 | 2023-01-01 | 艸建築工房 | - | - | - | -
4304 | 県立中村中学校校舎新築他機械設備工事 | 補正無し | 給水設備 | 継手類 | 既設給水管分岐接続 | 50Ax50A 配管、分岐継手、保温補修共 | 箇所 | 28200 | 2023-01-01 | 艸建築工房 | - | - | - | -
4305 | 県立中村中学校校舎新築他機械設備工事 | 補正無し | 給水設備 | 保温 | 給水管 保温 | ポリスチレン 暗渠内 着色アルミガラスクロス 15A | m | 1720 | 2023-01-01 | 艸建築工房 | - | - | - | -
4306 | 県立中村中学校校舎新築他機械設備工事 | 補正無し | 給水設備 | 保温 | 給水管 保温 | ポリスチレン 暗渠内 着色アルミガラスクロス 20A | m | 1760 | 2023-01-01 | 艸建築工房 | - | - | - | -
4307 | 県立中村中学校校舎新築他機械設備工事 | 補正無し | 給水設備 | 保温 | 給水管 保温 | ポリスチレン 暗渠内 着色アルミガラスクロス 25A | m | 1830 | 2023-01-01 | 艸建築工房 | - | - | - | -
4308 | 県立中村中学校校舎新築他機械設備工事 | 補正無し | 給水設備 | 保温 | 給水管 保温 | ポリスチレン 暗渠内 着色アルミガラスクロス 32A | m | 2010 | 2023-01-01 | 艸建築工房 | - | - | - | -
4309 | 県立中村中学校校舎新築他機械設備工事 | 補正無し | 給水設備 | 保温 | 給水管 保温 | グラスウール 天井内 パイプシャフト内 アルミガラス化粧筒 15A | m | 1300 | 2023-01-01 | 艸建築工房 | - | - | - | -
4310 | 県立中村中学校校舎新築他機械設備工事 | 補正無し | 給水設備 | 保温 | 給水管 保温 | グラスウール 天井内 パイプシャフト内 アルミガラス化粧筒 20A | m | 1350 | 2023-01-01 | 艸建築工房 | - | - | - | -
4311 | 県立中村中学校校舎新築他機械設備工事 | 補正無し | 給水設備 | 保温 | 給水管 保温 | グラスウール 天井内 パイプシャフト内 アルミガラス化粧筒 25A | m | 1390 | 2023-01-01 | 艸建築工房 | - | - | - | -
4312 | 県立中村中学校校舎新築他機械設備工事 | 補正無し | 給水設備 | 保温 | 給水管 保温 | グラスウール 天井内 パイプシャフト内 アルミガラス化粧筒 32A | m | 1480 | 2023-01-01 | 艸建築工房 | - | - | - | -
4313 | 県立中村中学校校舎新築他機械設備工事 | 補正無し | 給水設備 | 保温 | 給水管 保温 | グラスウール 天井内 パイプシャフト内 アルミガラス化粧筒 40A | m | 1580 | 2023-01-01 | 艸建築工房 | - | - | - | -
4314 | 県立中村中学校校舎新築他機械設備工事 | 補正無し | 給水設備 | 保温 | 給水管 保温 | グラスウール 屋内露出 合成樹脂製カバー 15A | m | 2180 | 2023-01-01 | 艸建築工房 | - | - | - | -
4315 | 県立中村中学校校舎新築他機械設備工事 | 補正無し | 給水設備 | 保温 | 高発泡ポリエチレンパイプカバー(クイックチュウブ) | 13A | m | 310 | 2023-01-01 | 艸建築工房 | - | - | - | -
4316 | 県立中村中学校校舎新築他機械設備工事 | 補正無し | 排水設備 | 配管 | 排水・硬質ポリ塩化ビニル管(VP) | 屋内一般 40A | m | 2980 | 2023-01-01 | 艸建築工房 | - | - | - | -
4317 | 県立中村中学校校舎新築他機械設備工事 | 補正無し | 排水設備 | 配管 | 排水・硬質ポリ塩化ビニル管(VP) | 屋内一般 50A | m | 3790 | 2023-01-01 | 艸建築工房 | - | - | - | -
4318 | 県立中村中学校校舎新築他機械設備工事 | 補正無し | 排水設備 | 配管 | 排水・硬質ポリ塩化ビニル管(VP) | 屋内一般 75A | m | 5910 | 2023-01-01 | 艸建築工房 | - | - | - | -
4319 | 県立中村中学校校舎新築他機械設備工事 | 補正無し | 排水設備 | 配管 | 排水・硬質ポリ塩化ビニル管(VP) | 機械室・便所 40A | m | 3560 | 2023-01-01 | 艸建築工房 | - | - | - | -
4320 | 県立中村中学校校舎新築他機械設備工事 | 補正無し | 排水設備 | 配管 | 排水・硬質ポリ塩化ビニル管(VP) | 機械室・便所 50A | m | 4550 | 2023-01-01 | 艸建築工房 | - | - | - | -
4321 | 県立中村中学校校舎新築他機械設備工事 | 補正無し | 排水設備 | 配管 | 排水・硬質ポリ塩化ビニル管(VP) | 機械室・便所 65A | m | 5850 | 2023-01-01 | 艸建築工房 | - | - | - | -
4322 | 県立中村中学校校舎新築他機械設備工事 | 補正無し | 排水設備 | 配管 | 排水・硬質ポリ塩化ビニル管(VP) | 機械室・便所 75A | m | 7070 | 2023-01-01 | 艸建築工房 | - | - | - | -
4323 | 県立中村中学校校舎新築他機械設備工事 | 補正無し | 排水設備 | 配管 | 排水・硬質ポリ塩化ビニル管(VP) | 機械室・便所 100A | m | 9370 | 2023-01-01 | 艸建築工房 | - | - | - | -
4324 | 県立中村中学校校舎新築他機械設備工事 | 補正無し | 排水設備 | 配管 | 排水・硬質ポリ塩化ビニル耐火二層管(VP) | 屋内一般 40A | m | 3940 | 2023-01-01 | 艸建築工房 | - | - | - | -
4325 | 県立中村中学校校舎新築他機械設備工事 | 補正無し | 排水設備 | 配管 | 排水・硬質ポリ塩化ビニル耐火二層管(VP) | 屋内一般 50A | m | 4940 | 2023-01-01 | 艸建築工房 | - | - | - | -
4326 | 県立中村中学校校舎新築他機械設備工事 | 補正無し | 排水設備 | 配管 | 排水・硬質ポリ塩化ビニル耐火二層管(VP) | 屋内一般 75A | m | 7490 | 2023-01-01 | 艸建築工房 | - | - | - | -
4327 | 県立中村中学校校舎新築他機械設備工事 | 補正無し | 排水設備 | 配管 | 排水・硬質ポリ塩化ビニル耐火二層管(VP) | 屋内一般 100A | m | 10000 | 2023-01-01 | 艸建築工房 | - | - | - | -
4328 | 県立中村中学校校舎新築他機械設備工事 | 補正無し | 排水設備 | 配管 | 排水・硬質ポリ塩化ビニル耐火二層管(VP) | 機械室・便所 40A | m | 4900 | 2023-01-01 | 艸建築工房 | - | - | - | -
4329 | 県立中村中学校校舎新築他機械設備工事 | 補正無し | 排水設備 | 配管 | 排水・硬質ポリ塩化ビニル耐火二層管(VP) | 機械室・便所 50A | m | 6150 | 2023-01-01 | 艸建築工房 | - | - | - | -
4330 | 県立中村中学校校舎新築他機械設備工事 | 補正無し | 排水設備 | 配管 | 排水・硬質ポリ塩化ビニル耐火二層管(VP) | 機械室・便所 65A | m | 7910 | 2023-01-01 | 艸建築工房 | - | - | - | -
4331 | 県立中村中学校校舎新築他機械設備工事 | 補正無し | 排水設備 | 配管 | 排水・硬質ポリ塩化ビニル耐火二層管(VP) | 機械室・便所 75A | m | 9350 | 2023-01-01 | 艸建築工房 | - | - | - | -
4332 | 県立中村中学校校舎新築他機械設備工事 | 補正無し | 排水設備 | 配管 | 排水・硬質ポリ塩化ビニル耐火二層管(VP) | 機械室・便所 100A | m | 12500 | 2023-01-01 | 艸建築工房 | - | - | - | -
4333 | 県立中村中学校校舎新築他機械設備工事 | 補正無し | 排水設備 | 配管 | 通気・硬質ポリ塩化ビニル管(VP) | 屋内一般 50A | m | 3790 | 2023-01-01 | 艸建築工房 | - | - | - | -
4334 | 県立中村中学校校舎新築他機械設備工事 | 補正無し | 排水設備 | 配管 | 通気・硬質ポリ塩化ビニル管(VP) | 屋内一般 75A | m | 5910 | 2023-01-01 | 艸建築工房 | - | - | - | -
4335 | 県立中村中学校校舎新築他機械設備工事 | 補正無し | 排水設備 | 配管 | 通気・硬質ポリ塩化ビニル耐火二層管(VP) | 屋内一般 40A | m | 3940 | 2023-01-01 | 艸建築工房 | - | - | - | -
4336 | 県立中村中学校校舎新築他機械設備工事 | 補正無し | 排水設備 | 配管 | 通気・硬質ポリ塩化ビニル耐火二層管(VP) | 屋内一般 50A | m | 4940 | 2023-01-01 | 艸建築工房 | - | - | - | -
4337 | 県立中村中学校校舎新築他機械設備工事 | 補正無し | 排水設備 | 配管 | 通気・硬質ポリ塩化ビニル耐火二層管(VP) | 屋内一般 75A | m | 7490 | 2023-01-01 | 艸建築工房 | - | - | - | -
4338 | 県立中村中学校校舎新築他機械設備工事 | 補正無し | 排水設備 | 配管 | 通気・硬質ポリ塩化ビニル耐火二層管(VP) | 屋内一般 100A | m | 10000 | 2023-01-01 | 艸建築工房 | - | - | - | -
4339 | 県立中村中学校校舎新築他機械設備工事 | 補正無し | 排水設備 | 配管 | スリーブ | デッキプレート開口費含む | 式 | 252400 | 2023-01-01 | 艸建築工房 | - | - | - | -
4340 | 県立中村中学校校舎新築他機械設備工事 | 補正無し | 排水設備 | 排水 | 床上掃除口(非防水形) | CDA 80A | 個 | 9630 | 2023-01-01 | 艸建築工房 | - | - | - | -
4341 | 県立中村中学校校舎新築他機械設備工事 | 補正無し | 排水設備 | 排水 | 床上掃除口(非防水形) | CDA 100A | 個 | 11500 | 2023-01-01 | 艸建築工房 | - | - | - | -
4342 | 県立中村中学校校舎新築他機械設備工事 | 補正無し | 排水設備 | 排水 | 流しトラップ | T14AA 50A | 個 | 15800 | 2023-01-01 | 艸建築工房 | - | - | - | -
4343 | 県立中村中学校校舎新築他機械設備工事 | 補正無し | 排水設備 | 排水 | Pトラップ | 50A | 個 | 9070 | 2023-01-01 | 艸建築工房 | - | - | - | -
4344 | 県立中村中学校校舎新築他機械設備工事 | 補正無し | 排水設備 | 保温 | 排水管 保温 | グラスウール 天井内 パイプシャフト内 アルミガラス化粧筒 40A | m | 1580 | 2023-01-01 | 艸建築工房 | - | - | - | -
4345 | 県立中村中学校校舎新築他機械設備工事 | 補正無し | 排水設備 | 保温 | 排水管 保温 | グラスウール 天井内 パイプシャフト内 アルミガラス化粧筒 50A | m | 1660 | 2023-01-01 | 艸建築工房 | - | - | - | -
4346 | 県立中村中学校校舎新築他機械設備工事 | 補正無し | 排水設備 | 保温 | 排水管 保温 | グラスウール 天井内 パイプシャフト内 アルミガラス化粧筒 80A | m | 2010 | 2023-01-01 | 艸建築工房 | - | - | - | -
4347 | 県立中村中学校校舎新築他機械設備工事 | 補正無し | 給湯設備 | 給湯器 | 電気温水器(台下設置) | 温度調整タイプ 貯湯量:12L ヒーター容量:1.1kw 付属品共 | 台 | 71400 | 2023-01-01 | 艸建築工房 | - | - | - | -
4348 | 県立中村中学校校舎新築他機械設備工事 | 補正無し | 給湯設備 | 給湯器 | 電気温水器(台下設置) | 温度調整タイプ 貯湯量:25L ヒーター容量:1.1kw 付属品共 | 台 | 89900 | 2023-01-01 | 艸建築工房 | - | - | - | -
4349 | 県立中村中学校校舎新築他機械設備工事 | 補正無し | 給湯設備 | 労務費 | 搬入・据付費 |  | 式 | 20500 | 2023-01-01 | 艸建築工房 | - | - | - | -
4350 | 県立中村中学校校舎新築他機械設備工事 | 補正無し | 給湯設備 | 保温 | SUS製フレキチューブ | 15Ax800L 取付共 | 個 | 3620 | 2023-01-01 | 艸建築工房 | - | - | - | -
4351 | 県立中村中学校校舎新築他機械設備工事 | 補正無し | 給湯設備 | 保温 | 高発泡ポリエチレンパイプカバー(クイックチュウブ) | 13A | m | 310 | 2023-01-01 | 艸建築工房 | - | - | - | -
4352 | 県立中村中学校校舎新築他機械設備工事 | 補正無し | 消火設備 | 配管 | 消火・配管用炭素鋼鋼管(白) | ねじ接合 屋内一般 50A | m | 7530 | 2023-01-01 | 艸建築工房 | - | - | - | -
4353 | 県立中村中学校校舎新築他機械設備工事 | 補正無し | 消火設備 | 配管 | スリーブ | デッキプレート開口費含む | 式 | 29800 | 2023-01-01 | 艸建築工房 | - | - | - | -
4354 | 県立中村中学校校舎新築他機械設備工事 | 補正無し | 消火設備 | 消火器 | 屋内消火栓 | 1号 埋込総合型 | 台 | 122000 | 2023-01-01 | 艸建築工房 | - | - | - | -
4355 | 県立中村中学校校舎新築他機械設備工事 | 補正無し | 消火設備 | 消火器 | 消火器ABC | 10型(3kg) 蓄圧式 リサイクルシール共 | 個 | 8650 | 2023-01-01 | 艸建築工房 | - | - | - | -
4356 | 県立中村中学校校舎新築他機械設備工事 | 補正無し | 消火設備 | 消火器 | 消火器設置台 | 表示板付 | 個 | 2400 | 2023-01-01 | 艸建築工房 | - | - | - | -
4357 | 県立中村中学校校舎新築他機械設備工事 | 補正無し | 消火設備 | 弁類 | 青銅仕切弁 | 10K(ねじ) 50A | 個 | 18800 | 2023-01-01 | 艸建築工房 | - | - | - | -
4358 | 県立中村中学校校舎新築他機械設備工事 | 補正無し | 消火設備 | 継手類 | SUS製可とう継手 | 50Ax500L 取付共 | 個 | 19500 | 2023-01-01 | 艸建築工房 | - | - | - | -
4359 | 県立中村中学校校舎新築他機械設備工事 | 補正無し | 消火設備 | 継手類 | 既設消化管 分岐接続 | 65Ax50A 配管、分岐継手、保温補修共 | 箇所 | 21800 | 2023-01-01 | 艸建築工房 | - | - | - | -
4360 | 県立中村中学校校舎新築他機械設備工事 | 補正無し | 排水設備 | 配管 | 排水・硬質ポリ塩化ビニル管(VP) | 地中配管 100A | m | 5330 | 2023-01-01 | 艸建築工房 | - | - | - | -
4361 | 県立中村中学校校舎新築他機械設備工事 | 補正無し | 排水設備 | 配管 | 排水・硬質ポリ塩化ビニル管(VP) | 地中配管 150A | m | 8540 | 2023-01-01 | 艸建築工房 | - | - | - | -
4362 | 県立中村中学校校舎新築他機械設備工事 | 補正無し | 排水設備 | 桝 | プラスチック桝(鋳鉄製防護ふた) | 桝径150φ 最大排水管径100φ ST 501~800 T-8 蝶番袋穴式 | 組 | 21200 | 2023-01-01 | 艸建築工房 | - | - | - | -
4363 | 県立中村中学校校舎新築他機械設備工事 | 補正無し | 排水設備 | 桝 | プラスチック桝(鋳鉄製防護ふた) | 桝径150φ 最大排水管径100φ 90L,45L ~500 T-8 蝶番袋穴式 | 組 | 20800 | 2023-01-01 | 艸建築工房 | - | - | - | -
4364 | 県立中村中学校校舎新築他機械設備工事 | 補正無し | 排水設備 | 桝 | プラスチック桝(鋳鉄製防護ふた) | 桝径200φ 最大排水管径100φ 90L,45L 501~800 T-8 蝶番袋穴式 | 組 | 23100 | 2023-01-01 | 艸建築工房 | - | - | - | -
4365 | 県立中村中学校校舎新築他機械設備工事 | 補正無し | 排水設備 | 桝 | プラスチック桝(鋳鉄製防護ふた) | 桝径200φ 最大排水管径100φ 90L,45L 801~1200 T-8 蝶番袋穴式 | 組 | 24000 | 2023-01-01 | 艸建築工房 | - | - | - | -
4366 | 県立中村中学校校舎新築他機械設備工事 | 補正無し | 排水設備 | 桝 | プラスチック桝(鋳鉄製防護ふた) | 桝径200φ 最大排水管径100φ 90L,45L 1201~1500 T-8 蝶番袋穴式 | 組 | 24800 | 2023-01-01 | 艸建築工房 | - | - | - | -
4367 | 県立中村中学校校舎新築他機械設備工事 | 補正無し | 排水設備 | 桝 | プラスチック桝(鋳鉄製防護ふた) | 桝径200φ 最大排水管径100φ 90Y,45Y,45YS 501~800 T-8 蝶番袋穴式 | 組 | 23600 | 2023-01-01 | 艸建築工房 | - | - | - | -
4368 | 県立中村中学校校舎新築他機械設備工事 | 補正無し | 排水設備 | 桝 | プラスチック桝(鋳鉄製防護ふた) | 桝径200φ 最大排水管径100φ DR 1201~1500 T-8 蝶番袋穴式 | 組 | 25900 | 2023-01-01 | 艸建築工房 | - | - | - | -
4369 | 県立中村中学校校舎新築他機械設備工事 | 補正無し | 排水設備 | 桝 | プラスチック桝(鋳鉄製防護ふた) | 桝径200φ 最大排水管径150φ ST 1201~1500 T-8 蝶番袋穴式 | 組 | 27300 | 2023-01-01 | 艸建築工房 | - | - | - | -
4370 | 県立中村中学校校舎新築他機械設備工事 | 補正無し | 排水設備 | 桝 | プラスチック桝(鋳鉄製防護ふた) | 桝径200φ 最大排水管径150φ 90Y,45Y,45YS 1201~1500 T-8 蝶番袋穴式 | 組 | 28300 | 2023-01-01 | 艸建築工房 | - | - | - | -
4371 | 県立中村中学校校舎新築他機械設備工事 | 補正無し | 排水設備 | 桝 | プラスチック桝(鋳鉄製防護ふた) | 桝径200φ 最大排水管径150φ 90Y,45Y,45YS 801~1200 T-8 蝶番袋穴式 | 組 | 27600 | 2023-01-01 | 艸建築工房 | - | - | - | -
4372 | 県立中村中学校校舎新築他機械設備工事 | 補正無し | 排水設備 | 桝 | プラスチック桝(鋳鉄製防護ふた) | 桝径300φ 最大排水管径250φ 45L,90L ~1700 T-8 蝶番袋穴式 | 個 | 106000 | 2023-01-01 | 艸建築工房 | - | - | - | -
4373 | 県立中村中学校校舎新築他機械設備工事 | 補正無し | 排水設備 | 労務費 | 根切り(機械) | バックホウ 0.13㎥ 排出ガス対策型 油圧式クローラ型 | ㎥ | 2770 | 2023-01-01 | 艸建築工房 | - | - | - | -
4374 | 県立中村中学校校舎新築他機械設備工事 | 補正無し | 排水設備 | 労務費 | 砂地業(排水管用) |  | ㎥ | 7320 | 2023-01-01 | 艸建築工房 | - | - | - | -
4375 | 県立中村中学校校舎新築他機械設備工事 | 補正無し | 排水設備 | 労務費 | 埋戻し | 機械 バックホウ 0.13㎥ 排出ガス対策型 油圧式クローラ型 | ㎥ | 3810 | 2023-01-01 | 艸建築工房 | - | - | - | -
4376 | 県立中村中学校校舎新築他機械設備工事 | 補正無し | 排水設備 | 労務費 | 土工機械運搬 | 根切り、埋戻し | 往復 | 62000 | 2023-01-01 | 艸建築工房 | - | - | - | -
4377 | 県立中村中学校校舎新築他機械設備工事 | 補正無し | 排水設備 | 配管 | 排水・硬質ポリ塩化ビニル管(VU) | 地中配管 150A マンホール内立下げ含む | m | 7000 | 2023-01-01 | 艸建築工房 | - | - | - | -
4378 | 県立中村中学校校舎新築他機械設備工事 | 補正無し | 排水設備 | 継手類 | 内副管マンホール継手 | 1号UFM150セット | 個 | 41500 | 2023-01-01 | 艸建築工房 | - | - | - | -
4379 | 県立中村中学校校舎新築他機械設備工事 | 補正無し | 排水設備 | 労務費 | 機械はつり(ダイヤモンドカッターによる配管用貫通口) | 200㎜程度 100㎜ | 式 | 11100 | 2023-01-01 | 艸建築工房 | - | - | - | -
4380 | 県立中村中学校校舎新築他機械設備工事 | 補正無し | 排水設備 | 労務費 | アスファルト舗装版カッター切り | 舗装版厚20cm以下 | m | 180 | 2023-01-01 | 艸建築工房 | - | - | - | -
4381 | 県立中村中学校校舎新築他機械設備工事 | 補正無し | 排水設備 | 労務費 | アスファルト舗装 | A-5-15 再生密粒 再生クラッシャラン 500㎡未満 | ㎥ | 4610 | 2023-01-01 | 艸建築工房 | - | - | - | -
4382 | 県立中村中学校校舎新築他機械設備工事 | 補正無し | 排水設備 | 労務費 | 舗装機械運搬(アスファルトフィニッシャ) |  | 往復 | 54600 | 2023-01-01 | 艸建築工房 | - | - | - | -
4383 | 県立中村中学校校舎新築他機械設備工事 | 補正無し | 排水設備 | 労務費 | 根切り(機械) | バックホウ 0.13㎥ 排出ガス対策型 油圧式クローラ型 | ㎥ | 2770 | 2023-01-01 | 艸建築工房 | - | - | - | -
4384 | 県立中村中学校校舎新築他機械設備工事 | 補正無し | 排水設備 | 労務費 | 山砂 |  | ㎥ | 8800 | 2023-01-01 | 艸建築工房 | - | - | - | -
4385 | 県立中村中学校校舎新築他機械設備工事 | 補正無し | 排水設備 | 労務費 | 砂利地業 | 切込み砕石 | ㎥ | 7480 | 2023-01-01 | 艸建築工房 | - | - | - | -
4386 | 県立中村中学校校舎新築他機械設備工事 | 補正無し | 排水設備 | 労務費 | 土工機械運搬 | 根切り、埋戻し | 往復 | 62000 | 2023-01-01 | 艸建築工房 | - | - | - | -
4387 | 県立中村中学校校舎新築他機械設備工事 | 補正無し | 排水設備 | 労務費 | 土留め工事 | 簡易矢板 | 式 | 23800 | 2023-01-01 | 艸建築工房 | - | - | - | -
4388 | 県立中村中学校校舎新築他機械設備工事 | 補正無し | 排水設備 | 労務費 | 仮設工事 | 鉄板敷き(リース)、仮設排水ポンプ、発電機共 | 式 | 27200 | 2023-01-01 | 艸建築工房 | - | - | - | -
4389 | 県立中村中学校校舎新築他機械設備工事 | 補正無し | 排水設備 | 配管 | 排水・硬質ポリ塩化ビニル管(VP) | 地中配管 100A | m | 5330 | 2023-01-01 | 艸建築工房 | - | - | - | -
4390 | 県立中村中学校校舎新築他機械設備工事 | 補正無し | 排水設備 | 配管 | 排水・硬質ポリ塩化ビニル管(VU) | 地中配管 125A | m | 5940 | 2023-01-01 | 艸建築工房 | - | - | - | -
4391 | 県立中村中学校校舎新築他機械設備工事 | 補正無し | 排水設備 | 配管 | 排水・硬質ポリ塩化ビニル管(VU) | 地中配管 150A | m | 7000 | 2023-01-01 | 艸建築工房 | - | - | - | -
4392 | 県立中村中学校校舎新築他機械設備工事 | 補正無し | 排水設備 | 配管 | 排水・硬質ポリ塩化ビニル管(VU) | 地中配管 200A | m | 9590 | 2023-01-01 | 艸建築工房 | - | - | - | -
4393 | 県立中村中学校校舎新築他機械設備工事 | 補正無し | 排水設備 | 配管 | 排水・硬質ポリ塩化ビニル管(VU) | 地中配管 250A | m | 12400 | 2023-01-01 | 艸建築工房 | - | - | - | -
4394 | 県立中村中学校校舎新築他機械設備工事 | 補正無し | 排水設備 | 配管 | 排水・硬質ポリ塩化ビニル管(VU) | 地中配管 300A | m | 16500 | 2023-01-01 | 艸建築工房 | - | - | - | -
4395 | 県立中村中学校校舎新築他機械設備工事 | 補正無し | 排水設備 | 桝 | ため桝(蓋別) | RC-1(350x350x350H) | 組 | 42000 | 2023-01-01 | 艸建築工房 | - | - | - | -
4396 | 県立中村中学校校舎新築他機械設備工事 | 補正無し | 排水設備 | 桝 | ため桝(蓋別) | RC-2(450x450x500H) | 組 | 58100 | 2023-01-01 | 艸建築工房 | - | - | - | -
4397 | 県立中村中学校校舎新築他機械設備工事 | 補正無し | 排水設備 | 桝 | ため桝(蓋別) | RC-2(450x450x600H) | 組 | 63600 | 2023-01-01 | 艸建築工房 | - | - | - | -
4398 | 県立中村中学校校舎新築他機械設備工事 | 補正無し | 排水設備 | 桝 | ため桝(蓋別) | RC-3(600x600x700H) | 組 | 91000 | 2023-01-01 | 艸建築工房 | - | - | - | -
4399 | 県立中村中学校校舎新築他機械設備工事 | 補正無し | 排水設備 | 桝 | ため桝(蓋別) | RC-3(600x600x800H) | 組 | 97800 | 2023-01-01 | 艸建築工房 | - | - | - | -
4400 | 県立中村中学校校舎新築他機械設備工事 | 補正無し | 排水設備 | 桝 | ため桝(蓋別) | RC-3(600x600x900H) | 組 | 105000 | 2023-01-01 | 艸建築工房 | - | - | - | -
4401 | 県立中村中学校校舎新築他機械設備工事 | 補正無し | 排水設備 | 桝 | ため桝(蓋別) | RC-3(600x600x1100H) | 組 | 131000 | 2023-01-01 | 艸建築工房 | - | - | - | -
4402 | 県立中村中学校校舎新築他機械設備工事 | 補正無し | 排水設備 | 桝 | ため桝(蓋別) | RC-4(900x900x1600H) | 組 | 227000 | 2023-01-01 | 艸建築工房 | - | - | - | -
4403 | 県立中村中学校校舎新築他機械設備工事 | 補正無し | 排水設備 | 桝 | ため桝(蓋別) | RC-4(900x900x1700H) | 組 | 223000 | 2023-01-01 | 艸建築工房 | - | - | - | -
4404 | 県立中村中学校校舎新築他機械設備工事 | 補正無し | 排水設備 | 桝 | ため桝(蓋別) | RC-5(1200x1200x2600H) | 組 | 438000 | 2023-01-01 | 艸建築工房 | - | - | - | -
4405 | 県立中村中学校校舎新築他機械設備工事 | 補正無し | 排水設備 | 桝 | 蓋類 | WPM-H(ボルト締付型・中荷重) 600A | 個 | 32000 | 2023-01-01 | 艸建築工房 | - | - | - | -
4406 | 県立中村中学校校舎新築他機械設備工事 | 補正無し | 排水設備 | 桝 | 蓋類 | CA-S 350A | 個 | 10100 | 2023-01-01 | 艸建築工房 | - | - | - | -
4407 | 県立中村中学校校舎新築他機械設備工事 | 補正無し | 排水設備 | 桝 | 蓋類 | CA-S 450A | 個 | 14500 | 2023-01-01 | 艸建築工房 | - | - | - | -
4408 | 県立中村中学校校舎新築他機械設備工事 | 補正無し | 排水設備 | 桝 | 蓋類 | CA-S 600A | 個 | 25500 | 2023-01-01 | 艸建築工房 | - | - | - | -
4409 | 県立中村中学校校舎新築他機械設備工事 | 補正無し | 排水設備 | 労務費 | 手はつり(配管貫通口) | 鉄筋コンクリート 120~150㎜ 150㎜、200㎜、250㎜ | 式 | 35100 | 2023-01-01 | 艸建築工房 | - | - | - | -
4410 | 県立中村中学校校舎新築他機械設備工事 | 補正無し | 排水設備 | 労務費 | 土工事 |  | 式 | 1171000 | 2023-01-01 | 艸建築工房 | - | - | - | -
4411 | 県立中村中学校校舎新築他機械設備工事 | 補正無し | 撤去 | 配管 | 排水・硬質ポリ塩化ビニル管(VU) 撤去 | 地中配管 150A | m | 1730 | 2023-01-01 | 艸建築工房 | - | - | - | -
4412 | 県立中村中学校校舎新築他機械設備工事 | 補正無し | 撤去 | 配管 | 排水・遠心力鉄筋コンクリート管 撤去 | 地中配管 200A | m | 2780 | 2023-01-01 | 艸建築工房 | - | - | - | -
4413 | 県立中村中学校校舎新築他機械設備工事 | 補正無し | 撤去 | 配管 | 排水・遠心力鉄筋コンクリート管 撤去 | 地中配管 250A | m | 3480 | 2023-01-01 | 艸建築工房 | - | - | - | -
4414 | 県立中村中学校校舎新築他機械設備工事 | 補正無し | 撤去 | 桝 | コンクリート桝撤去 | RC-3(600x600x1200H) | 組 | 14600 | 2023-01-01 | 艸建築工房 | - | - | - | -
4415 | 県立中村中学校校舎新築他機械設備工事 | 補正無し | 排水設備 | 労務費 | 根切り(機械) | バックホウ 0.13㎥ 排出ガス対策型 油圧式クローラ型 | ㎥ | 2770 | 2023-01-01 | 艸建築工房 | - | - | - | -
4416 | 県立中村中学校校舎新築他機械設備工事 | 補正無し | 排水設備 | 労務費 | 埋戻し | 機械 バックホウ 0.13㎥ 排出ガス対策型 油圧式クローラ型 | ㎥ | 3810 | 2023-01-01 | 艸建築工房 | - | - | - | -
4417 | 県立中村中学校校舎新築他機械設備工事 | 補正無し | 排水設備 | 労務費 | 土工機械運搬 | 根切り、埋戻し | 往復 | 62000 | 2023-01-01 | 艸建築工房 | - | - | - | -
4418 | 県立中村中学校校舎新築他機械設備工事 | 補正無し | 空調設備 | 配管 | 冷媒用被覆銅管(ベアコイル) | 9.52(0.8,8㎜)x15.88(1.0,10㎜) | m | 4020 | 2023-01-01 | 艸建築工房 | - | - | - | -
4419 | 県立中村中学校校舎新築他機械設備工事 | 補正無し | 空調設備 | 配管(改修) | 排水・硬質ポリ塩化ビニル管(VP)改修 | 屋内一般 25A | m | 2030 | 2023-01-01 | 艸建築工房 | - | - | - | -
4420 | 県立中村中学校校舎新築他機械設備工事 | 補正無し | 空調設備 | 再取付 | 既設パッケージエアコン室外機 取外し、再取付 | 室外機 6.3kw | 台 | 30300 | 2023-01-01 | 艸建築工房 | - | - | - | -
4421 | 県立中村中学校校舎新築他機械設備工事 | 補正無し | 空調設備 | 架台類 | 溶融亜鉛鋳金製エアコン室外機壁面据付架台 | 使用荷重100kg以下 | 個 | 7030 | 2023-01-01 | 艸建築工房 | - | - | - | -
4422 | 県立中村中学校校舎新築他機械設備工事 | 補正無し | 空調設備 | 保温 | 保温化粧ケース(樹脂製) | 100x70 | m | 2610 | 2023-01-01 | 艸建築工房 | - | - | - | -
4423 | 県立中村中学校校舎新築他機械設備工事 | 補正無し | 撤去 | 配管 | 冷媒用被覆銅管 撤去 | φ9.52xφ15.88(再使用なし) | m | 1040 | 2023-01-01 | 艸建築工房 | - | - | - | -
4424 | 県立中村中学校校舎新築他機械設備工事 | 補正無し | 撤去 | 配管 | ドレン管 撤去 | 25A 塩化ビニル管VP(再使用なし) | m | 510 | 2023-01-01 | 艸建築工房 | - | - | - | -
4425 | 県立中村中学校校舎新築他機械設備工事 | 補正無し | 空調設備 | 保温 | 保温化粧ケース(樹脂製) | 100x70 | m | 230 | 2023-01-01 | 艸建築工房 | - | - | - | -
4426 | 県立中村中学校校舎新築他機械設備工事 | 補正無し | 空調設備 | エアコン | 空冷ヒートポンプ式ルームエアコン | 壁掛型 冷房能力:2.2kw 暖房能力:2.5kw | 台 | 91400 | 2023-01-01 | 艸建築工房 | - | - | - | -
4427 | 県立中村中学校校舎新築他機械設備工事 | 補正無し | 空調設備 | 労務費 | 搬入・据付費 |  | 台 | 10800 | 2023-01-01 | 艸建築工房 | - | - | - | -
4428 | 県立中村中学校校舎新築他機械設備工事 | 補正無し | 空調設備 | 架台類 | コンクリート製エアコン室外機据付台(歩車道境界ブロック) | 600Lx150Wx200H | 個 | 850 | 2023-01-01 | 艸建築工房 | - | - | - | -
4429 | 県立中村中学校校舎新築他機械設備工事 | 補正無し | 空調設備 | 架台類 | 防振パット | 幅100㎜x10t | m | 1220 | 2023-01-01 | 艸建築工房 | - | - | - | -
4430 | 県立中村中学校校舎新築他機械設備工事 | 補正無し | 空調設備 | 架台類 | 転倒防止金物 | 溶融亜鉛めっき製 | 式 | 2400 | 2023-01-01 | 艸建築工房 | - | - | - | -
4431 | 県立中村中学校校舎新築他機械設備工事 | 補正無し | 空調設備 | 再取付 | 既設パッケージエアコン室内機 取外し、再取付 | 天吊形 14.0kw リモコン移設含む | 台 | 32900 | 2023-01-01 | 艸建築工房 | - | - | - | -
4432 | 県立中村中学校校舎新築他機械設備工事 | 補正無し | 空調設備 | 配管 | 冷媒用被覆銅管(ベアコイル) | 6.35(0.8,8㎜)x9.52(0.8,8㎜) | m | 2370 | 2023-01-01 | 艸建築工房 | - | - | - | -
4433 | 県立中村中学校校舎新築他機械設備工事 | 補正無し | 空調設備 | 配管 | 冷媒用被覆銅管(ベアコイル) | 9.52(0.8,8㎜)x15.88(1.0,10㎜) | m | 4020 | 2023-01-01 | 艸建築工房 | - | - | - | -
4434 | 県立中村中学校校舎新築他機械設備工事 | 補正無し | 空調設備 | 配管 | 保温材付ドレンパイプ(VP+30倍発泡ポリエチレン) | 保温化粧ケース内 20A | m | 1770 | 2023-01-01 | 艸建築工房 | - | - | - | -
4435 | 県立中村中学校校舎新築他機械設備工事 | 補正無し | 空調設備 | 労務費 | 手はつり(配管貫通口) | 鉄筋コンクリート 120~150㎜ 100㎜ | 式 | 5580 | 2023-01-01 | 艸建築工房 | - | - | - | -
4436 | 県立中村中学校校舎新築他機械設備工事 | 補正無し | 換気設備 | 換気扇 | 壁付換気扇 | 窓枠取付格子タイプ 20cmx150㎥/h 電気式シャッター付 SUS製ウェザーカバー共 | 台 | 19200 | 2023-01-01 | 艸建築工房 | - | - | - | -
4437 | 県立中村中学校校舎新築他機械設備工事 | 補正無し | 換気設備 | 労務費 | 搬入・据付費 |  | 台 | 10550 | 2023-01-01 | 艸建築工房 | - | - | - | -
4438 | 県立中村中学校校舎新築他機械設備工事 | 補正無し | 換気設備 | ダクト | スライドオンフランジ工法 ダクト | 0.5㎜(~450㎜) | ㎡ | 8350 | 2023-01-01 | 艸建築工房 | - | - | - | -
4439 | 県立中村中学校校舎新築他機械設備工事 | 補正無し | 換気設備 | ダクト | スパイラルダクト(高圧1ダクト、高圧2ダクト) | 150㎜ | m | 4340 | 2023-01-01 | 艸建築工房 | - | - | - | -
4440 | 県立中村中学校校舎新築他機械設備工事 | 補正無し | 換気設備 | ダクト | ユニバーサル型吹出口 | VH-S 150x150 | 個 | 8920 | 2023-01-01 | 艸建築工房 | - | - | - | -
4441 | 県立中村中学校校舎新築他機械設備工事 | 補正無し | 換気設備 | ダクト | 制気口ボックス | 保温内貼り共 | 式 | 26100 | 2023-01-01 | 艸建築工房 | - | - | - | -
4442 | 県立中村中学校校舎新築他機械設備工事 | 補正無し | 換気設備 | ダクト | ボックス | インサート無 0.5㎜(~450㎜) | ㎡ | 6260 | 2023-01-01 | 艸建築工房 | - | - | - | -
4443 | 県立中村中学校校舎新築他機械設備工事 | 補正無し | 換気設備 | ダクト | 消音内貼り | グラスウール 消音チャンバー ガラスクロス 保温厚25 | ㎡ | 6800 | 2023-01-01 | 艸建築工房 | - | - | - | -
4444 | 県立中村中学校校舎新築他機械設備工事 | 補正無し | 給水設備 | 配管(改修) | 給水・一般配管用ステンレス鋼鋼管 改修 | 拡管式 屋内一般 20SU | m | 2900 | 2023-01-01 | 艸建築工房 | - | - | - | -
4445 | 県立中村中学校校舎新築他機械設備工事 | 補正無し | 給水設備 | 弁類 | 一般配管用ステンレス鋼ボール弁 | 10K(ねじ) 20A | 個 | 10500 | 2023-01-01 | 艸建築工房 | - | - | - | -
4446 | 県立中村中学校校舎新築他機械設備工事 | 補正無し | 給水設備 | 水栓類 | シングルレバー混合水栓 | TKS05310J SF-WM430SY | 個 | 14700 | 2023-01-01 | 艸建築工房 | - | - | - | -
4447 | 県立中村中学校校舎新築他機械設備工事 | 補正無し | 給水設備 | 水栓類 | アングル型止水栓 | 15A | 個 | 3070 | 2023-01-01 | 艸建築工房 | - | - | - | -
4448 | 県立中村中学校校舎新築他機械設備工事 | 補正無し | 給水設備 | 継手類 | SUS製フレキチューブ | 15Ax300L 取付共 | 個 | 3000 | 2023-01-01 | 艸建築工房 | - | - | - | -
4449 | 県立中村中学校校舎新築他機械設備工事 | 補正無し | 給水設備 | 継手類 | SUS製フレキチューブ | 15Ax800L 取付共 | 個 | 3620 | 2023-01-01 | 艸建築工房 | - | - | - | -
4450 | 県立中村中学校校舎新築他機械設備工事 | 補正無し | 給水設備 | 継手類 | 既設給水管 分岐接続 | 20Ax20A 配管、分岐継手、保温補修共 | 箇所 | 12400 | 2023-01-01 | 艸建築工房 | - | - | - | -
4451 | 県立中村中学校校舎新築他機械設備工事 | 補正無し | 給水設備 | 労務費 | 搬入・据付費 |  | 式 | 4100 | 2023-01-01 | 艸建築工房 | - | - | - | -
4452 | 県立中村中学校校舎新築他機械設備工事 | 補正無し | 給水設備 | 保温 | 給水管 保温 | グラスウール 天井内 パイプシャフト内 アルミガラス化粧筒 15A | m | 1300 | 2023-01-01 | 艸建築工房 | - | - | - | -
4453 | 県立中村中学校校舎新築他機械設備工事 | 補正無し | 給水設備 | 保温 | 給水管 保温 | グラスウール 屋内露出 合成樹脂製カバー 15A | m | 2180 | 2023-01-01 | 艸建築工房 | - | - | - | -
4454 | 県立中村中学校校舎新築他機械設備工事 | 補正無し | 給水設備 | 保温 | 高発泡ポリエチレンパイプカバー(クイックチュウブ) | 13A | m | 310 | 2023-01-01 | 艸建築工房 | - | - | - | -
4455 | 県立中村中学校校舎新築他機械設備工事 | 補正無し | 排水設備 | 配管(改修) | 排水・硬質ポリ塩化ビニル管(VP) 改修 | 屋内一般 50A | m | 3550 | 2023-01-01 | 艸建築工房 | - | - | - | -
4456 | 県立中村中学校校舎新築他機械設備工事 | 補正無し | 排水設備 | 労務費 | 手はつり(配管貫通口) | 鉄筋コンクリート 120~150㎜ 100㎜ | 式 | 5580 | 2023-01-01 | 艸建築工房 | - | - | - | -
4457 | 県立中村中学校校舎新築他機械設備工事 | 補正無し | 排水設備 | 労務費 | 犬走はつり補修 | コンクリートカッター切、はつり、コンクリート補修 | 式 | 7690 | 2023-01-01 | 艸建築工房 | - | - | - | -
4458 | 県立中村中学校校舎新築他機械設備工事 | 補正無し | 排水設備 | 保温 | 排水管 保温 | グラスウール 天井内 パイプシャフト内 アルミガラス化粧筒 50A | m | 1660 | 2023-01-01 | 艸建築工房 | - | - | - | -
4459 | 県立中村中学校校舎新築他機械設備工事 | 補正無し | 排水設備 | 労務費 | 配管用炭素鋼鋼管(黒管)(VA、PA)塗装 | 露出 50A | m | 620 | 2023-01-01 | 艸建築工房 | - | - | - | -
4460 | 県立中村中学校校舎新築他機械設備工事 | 補正無し | 排水設備 | 労務費 | 根切り(人力) |  | ㎥ | 8580 | 2023-01-01 | 艸建築工房 | - | - | - | -
4461 | 県立中村中学校校舎新築他機械設備工事 | 補正無し | 排水設備 | 労務費 | 埋戻し | 人力 根切り土 | ㎥ | 6590 | 2023-01-01 | 艸建築工房 | - | - | - | -
4462 | 県立中村中学校校舎新築他機械設備工事 | 補正無し | 給湯設備 | 給湯器 | 電気温水器(台下設置) | 温度調整タイプ 貯湯量:12L ヒーター容量:1.1kw 付属品共 | 台 | 71400 | 2023-01-01 | 艸建築工房 | - | - | - | -
4463 | 県立中村中学校校舎新築他機械設備工事 | 補正無し | 給湯設備 | 労務費 | 搬入・据付費 |  | 台 | 10200 | 2023-01-01 | 艸建築工房 | - | - | - | -
4464 | 県立中村中学校校舎新築他機械設備工事 | 補正無し | 給湯設備 | 継手類 | SUS製フレキチューブ | 15Ax800L 取付共 | 個 | 3620 | 2023-01-01 | 艸建築工房 | - | - | - | -
4465 | 県立中村中学校校舎新築他機械設備工事 | 補正無し | 給湯設備 | 保温 | 高発泡ポリエチレンパイプカバー(クイックチュウブ) | 13A | m | 310 | 2023-01-01 | 艸建築工房 | - | - | - | -
4466 | 県立中村中学校校舎新築他機械設備工事 | 補正無し | 空調設備 | 再取付 | 既設パッケージエアコン 取外し、再取付 | 天吊形 14.0kw リモコン移設含む | 台 | 81400 | 2023-01-01 | 艸建築工房 | - | - | - | -
4467 | 県立中村中学校校舎新築他機械設備工事 | 補正無し | 空調設備 | 労務費 | トラッククレーン | 4.9t オペレーター付 室外機移動用 | 式 | 35000 | 2023-01-01 | 艸建築工房 | - | - | - | -
4468 | 県立中村中学校校舎新築他機械設備工事 | 補正無し | 空調設備 | 架台類 | 転倒防止金物 | 溶融亜鉛めっき製 | 組 | 2400 | 2023-01-01 | 艸建築工房 | - | - | - | -
4469 | 県立中村中学校校舎新築他機械設備工事 | 補正無し | 空調設備 | 配管 | 冷媒用被覆銅管(ベアコイル) | 9.52(0.8,8㎜)x19.05(1.0,10㎜) | m | 5010 | 2023-01-01 | 艸建築工房 | - | - | - | -
4470 | 県立中村中学校校舎新築他機械設備工事 | 補正無し | 空調設備 | 保温 | 保温材付ドレンパイプ(VP+30倍発泡ポリエチレン) | 保温化粧ケース内 20A | m | 1770 | 2023-01-01 | 艸建築工房 | - | - | - | -
4471 | 県立中村中学校校舎新築他機械設備工事 | 補正無し | 空調設備 | 保温 | 保温化粧ケース(樹脂製) | 140x80 | m | 3460 | 2023-01-01 | 艸建築工房 | - | - | - | -
4472 | 県立中村中学校校舎新築他機械設備工事 | 補正無し | 空調設備 | 労務費 | 手はつり(配管貫通口) | 鉄筋コンクリート 120~150㎜ 100㎜ | 式 | 5580 | 2023-01-01 | 艸建築工房 | - | - | - | -
4473 | 県立中村中学校校舎新築他機械設備工事 | 補正無し | 空調設備 | 電気配線 | 1種金属線ぴ(MM1) | A型(25.4㎜) | m | 2190 | 2023-01-01 | 艸建築工房 | - | - | - | -
4474 | 県立中村中学校校舎新築他機械設備工事 | 補正無し | 空調設備 | 電気配線 | 1種金属線ぴ(MM1)付属品 | A型(25.4㎜) 2個用スイッチボックス | 個 | 3180 | 2023-01-01 | 艸建築工房 | - | - | - | -
4475 | 県立中村中学校校舎新築他機械設備工事 | 補正無し | 空調設備 | 電気配線 | EM-CEE-Sケーブル | 2㎟-4C ピット・天井 | m | 720 | 2023-01-01 | 艸建築工房 | - | - | - | -
4476 | 県立中村中学校校舎新築他機械設備工事 | 補正無し | 空調設備 | 電気配線 | EM-CEE-Sケーブル | 1.25㎟-2C 管内 | m | 610 | 2023-01-01 | 艸建築工房 | - | - | - | -
4477 | 県立中村中学校校舎新築他機械設備工事 | 補正無し | 撤去 | 配管 | 配管類撤去 | 冷媒管、ドレン管、保温化粧ケース | 式 | 17800 | 2023-01-01 | 艸建築工房 | - | - | - | -
4478 | 県立中村中学校校舎新築他機械設備工事 | 補正無し | 撤去 | 配管 | 冷媒用被覆銅管 撤去 | φ9.52xφ15.88(再使用なし) | m | 1040 | 2023-01-01 | 艸建築工房 | - | - | - | -
4479 | 県立中村中学校校舎新築他機械設備工事 | 補正無し | 撤去 | 配管 | ドレン管 撤去 | 25A 塩化ビニル管VP(再使用なし) | m | 510 | 2023-01-01 | 艸建築工房 | - | - | - | -
4480 | 県立中村中学校校舎新築他機械設備工事 | 補正無し | 空調設備 | 保温 | 保温化粧ケース(樹脂製) | 140x80 | m | 230 | 2023-01-01 | 艸建築工房 | - | - | - | -
4481 | 県立中村中学校校舎新築他機械設備工事 | 補正無し | 換気設備 | 換気扇 | 壁付換気扇 | 窓枠取付格子タイプ 25cmx500㎥/h 電気式シャッター付 SUS製ウェザーカバー共 | 台 | 21100 | 2023-01-01 | 艸建築工房 | - | - | - | -
4482 | 県立中村中学校校舎新築他機械設備工事 | 補正無し | 換気設備 | 労務費 | 搬入・据付費 |  | 台 | 12200 | 2023-01-01 | 艸建築工房 | - | - | - | -
4483 | 県立中村中学校校舎新築他機械設備工事 | 補正無し | 換気設備 | 労務費 | 壁付換気扇開口部閉塞処理 | ステンレス板1.0㎜ 内外貼付け ロックウール保温材充填 | 箇所 | 21300 | 2023-01-01 | 艸建築工房 | - | - | - | -
4484 | 県立中村中学校校舎新築他機械設備工事 | 補正無し | 排水設備 | 配管 | 既設排水管 切断 | 50A 保温補修共 | 箇所 | 4440 | 2023-01-01 | 艸建築工房 | - | - | - | -
4485 | 県立中村中学校校舎新築他機械設備工事 | 補正無し | ガス設備 | 配管 | 既設LPガス管 切断 | 20A | 箇所 | 3280 | 2023-01-01 | 艸建築工房 | - | - | - | -
4486 | 県立中村中学校校舎新築他機械設備工事 | 補正無し | 撤去 | その他 | 機器・器具類撤去 |  | 式 | 3150 | 2023-01-01 | 艸建築工房 | - | - | - | -
4487 | 県立中村中学校校舎新築他機械設備工事 | 補正無し | 撤去 | 配管 | 給水・塩ビライニング鋼管 撤去 | ねじ接合 屋内一般 20A 再使用なし | m | 690 | 2023-01-01 | 艸建築工房 | - | - | - | -
4488 | 県立中村中学校校舎新築他機械設備工事 | 補正無し | 撤去 | 配管 | 排水・硬質ポリ塩化ビニル管(VP) 撤去 | 屋内一般 50A 再使用なし | m | 890 | 2023-01-01 | 艸建築工房 | - | - | - | -
4489 | 県立中村中学校校舎新築他機械設備工事 | 補正無し | 撤去 | 配管 | プロパン・配管用炭素鋼鋼管(白) 撤去 | ねじ接合 屋内一般 20A 再使用なし | m | 690 | 2023-01-01 | 艸建築工房 | - | - | - | -
4490 | 県立中村中学校校舎新築他機械設備工事 | 補正無し | 撤去 | 保温 | 給水管 保温 撤去 | グラスウール 天井内 パイプシャフト内 アルミガラス化粧筒 20A 再使用なし | m | 120 | 2023-01-01 | 艸建築工房 | - | - | - | -
4491 | 県立中村中学校校舎新築他機械設備工事 | 補正無し | 撤去 | 保温 | 排水管 保温 撤去 | グラスウール 天井内 パイプシャフト内 アルミガラス化粧筒 50A 再使用なし | m | 170 | 2023-01-01 | 艸建築工房 | - | - | - | -
4492 | 県立中村中学校校舎新築他機械設備工事 | 補正無し | 換気設備 | 換気扇 | 壁付換気扇 | 窓枠取付格子タイプ 25cmx500㎥/h 電気式シャッター付 SUS製ウェザーカバー共 | 台 | 21100 | 2023-01-01 | 艸建築工房 | - | - | - | -
4493 | 県立中村中学校校舎新築他機械設備工事 | 補正無し | 換気設備 | 労務費 | 搬入・据付費 |  | 台 | 12200 | 2023-01-01 | 艸建築工房 | - | - | - | -
4494 | 県立中村中学校校舎新築他機械設備工事 | 補正無し | 給水設備 | 配管 | 既設給水管 切断 | 20A 保温補修共 | 箇所 | 3690 | 2023-01-01 | 艸建築工房 | - | - | - | -
4495 | 県立中村中学校校舎新築他機械設備工事 | 補正無し | 排水設備 | 配管 | 既設排水管 切断 | 50A 保温補修共 | 箇所 | 4440 | 2023-01-01 | 艸建築工房 | - | - | - | -
4496 | 県立中村中学校校舎新築他機械設備工事 | 補正無し | ガス設備 | 配管 | 既設LPガス管 切断 | 20A | 箇所 | 3280 | 2023-01-01 | 艸建築工房 | - | - | - | -
4497 | 県立中村中学校校舎新築他機械設備工事 | 補正無し | 撤去 | その他 | 機器・器具類撤去 |  | 式 | 3150 | 2023-01-01 | 艸建築工房 | - | - | - | -
4498 | 県立中村中学校校舎新築他機械設備工事 | 補正無し | 撤去 | 配管 | 給水・塩ビライニング鋼管 撤去 | ねじ接合 屋内一般 20A 再使用なし | m | 690 | 2023-01-01 | 艸建築工房 | - | - | - | -
4499 | 県立中村中学校校舎新築他機械設備工事 | 補正無し | 撤去 | 配管 | 排水・硬質ポリ塩化ビニル管(VP) 撤去 | 屋内一般 50A 再使用なし | m | 890 | 2023-01-01 | 艸建築工房 | - | - | - | -
4500 | 県立中村中学校校舎新築他機械設備工事 | 補正無し | 撤去 | 配管 | プロパン・配管用炭素鋼鋼管(白) 撤去 | ねじ接合 屋内一般 20A 再使用なし | m | 690 | 2023-01-01 | 艸建築工房 | - | - | - | -
4501 | 県立中村中学校校舎新築他機械設備工事 | 補正無し | 撤去 | 保温 | 給水管 保温 撤去 | グラスウール 天井内 パイプシャフト内 アルミガラス化粧筒 20A 再使用なし | m | 120 | 2023-01-01 | 艸建築工房 | - | - | - | -
4502 | 県立中村中学校校舎新築他機械設備工事 | 補正無し | 撤去 | 保温 | 排水管 保温 撤去 | グラスウール 天井内 パイプシャフト内 アルミガラス化粧筒 50A 再使用なし | m | 170 | 2023-01-01 | 艸建築工房 | - | - | - | -
4503 | 県立中村中学校校舎新築他機械設備工事 | 補正無し | その他 | その他 | コンクリート桝嵩上げ | 450x450 300H程度 | 箇所 | 10600 | 2023-01-01 | 艸建築工房 | - | - | - | -
4504 | 県立中村中学校校舎新築他機械設備工事 | 補正無し | その他 | 桝 | 蓋類 | CB-S 450A | 個 | 11400 | 2023-01-01 | 艸建築工房 | - | - | - | -
4505 | 県立中村中学校校舎新築他機械設備工事 | 補正無し | 撤去 | 桝 | 格子蓋 撤去 | CB-450 枠共 再使用なし | 箇所 | 2980 | 2023-01-01 | 艸建築工房 | - | - | - | -
4506 | 県立中村中学校校舎新築他機械設備工事 | 補正無し | 排水設備 | 配管(改修) | 排水・硬質ポリ塩化ビニル管(VP) 改修 | 地中配管 100A | m | 5330 | 2023-01-01 | 艸建築工房 | - | - | - | -
4507 | 県立中村中学校校舎新築他機械設備工事 | 補正無し | 排水設備 | 労務費 | 既設雨水枡 穴あけ | 手はつりφ150x150L 補修共 | 箇所 | 6410 | 2023-01-01 | 艸建築工房 | - | - | - | -
4508 | 県立中村中学校校舎新築他機械設備工事 | 補正無し | 排水設備 | 労務費 | 土工事 |  | 式 | 11600 | 2023-01-01 | 艸建築工房 | - | - | - | -
4509 | 県立中村中学校校舎新築他機械設備工事 | 補正無し | 排水設備 | 労務費 | 根切り(機械) | バックホウ 0.13㎥ 排出ガス対策型 油圧式クローラ型 | ㎥ | 2770 | 2023-01-01 | 艸建築工房 | - | - | - | -
4510 | 県立中村中学校校舎新築他機械設備工事 | 補正無し | 排水設備 | 労務費 | 砂地業(排水管用) |  | ㎥ | 7320 | 2023-01-01 | 艸建築工房 | - | - | - | -
4511 | 県立中村中学校校舎新築他機械設備工事 | 補正無し | 排水設備 | 労務費 | 埋戻し | 機械 バックホウ 0.13㎥ 排出ガス対策型 油圧式クローラ型 | ㎥ | 3810 | 2023-01-01 | 艸建築工房 | - | - | - | -
4512 | 県立中村中学校校舎新築他機械設備工事 | 補正無し | 撤去 | 労務費 | とりこわし発生材運搬 | アスガラ、コンガラ、廃プラ、金属有価物、その他 | 式 | 25700 | 2023-01-01 | 艸建築工房 | - | - | - | -
4513 | 県立中村中学校校舎新築他機械設備工事 | 補正無し | 撤去 | 労務費 | 建設発生土運搬 | ダンプトラック 土砂 DID区間有り 8.0km以下 | 式 | 248000 | 2023-01-01 | 艸建築工房 | - | - | - | -
4514 | 県立中村中学校校舎新築他機械設備工事 | 補正無し | 撤去 | 処分費 | とりこわし発生材処分 | アスガラ、コンガラ、廃プラ、発生土、その他 | 式 | 87000 | 2023-01-01 | 艸建築工房 | - | - | - | -
4515 | 県立中村中学校校舎新築他機械設備工事 | 補正無し | 撤去 | 処分費 | 金属有価物売却処分 | 金属類 | 式 | -1380 | 2023-01-01 | 艸建築工房 | - | - | - | -
4516 | 県立中村中学校校舎新築他機械設備工事 | 補正無し | その他 | 安全 | 安全費 | 交通通動員B | 人・日 | 15300 | 2023-01-01 | 艸建築工房 | - | - | - | -
4517 | 中村高校寄宿舎空調設備更新工事 | 補正無し | 空調設備 | エアコン | 空冷ヒートポンプ式ルーム形空気調和機 | 冷房2.5 暖房2.8 ワイヤレスリモコン ドレンボス共 | 組 | 145000 | 2023-02-01 | 掛水環境研究所 | - | - | - | -
4518 | 中村高校寄宿舎空調設備更新工事 | 補正無し | 空調設備 | エアコン | 空冷ヒートポンプ式ルーム形空気調和機 | 冷房2.8 暖房3.6 ワイヤレスリモコン ドレンボス共 | 組 | 156000 | 2023-02-01 | 掛水環境研究所 | - | - | - | -
4519 | 中村高校寄宿舎空調設備更新工事 | 補正無し | 空調設備 | エアコン | 空冷ヒートポンプ式ルーム形空気調和機 | 冷房3.6 暖房4.2 ワイヤレスリモコン ドレンボス共 | 組 | 177000 | 2023-02-01 | 掛水環境研究所 | - | - | - | -
4520 | 中村高校寄宿舎空調設備更新工事 | 補正無し | 空調設備 | 据付 | ルームエアコンディショナー [セパレート形(圧縮機屋外形)] 据付 | 屋内機 壁掛け 2.5kw以下 | 台 | 3250 | 2023-02-01 | 掛水環境研究所 | - | - | - | -
4521 | 中村高校寄宿舎空調設備更新工事 | 補正無し | 空調設備 | 据付 | ルームエアコンディショナー [セパレート形(圧縮機屋外形)] 据付 | 屋内機 壁掛け 3.6kw以下 | 台 | 3900 | 2023-02-01 | 掛水環境研究所 | - | - | - | -
4522 | 中村高校寄宿舎空調設備更新工事 | 補正無し | 空調設備 | 据付 | ルームエアコンディショナー [セパレート形(圧縮機屋外形)] 据付 | 屋外機 床置き 2.5kw以下 | 台 | 9740 | 2023-02-01 | 掛水環境研究所 | - | - | - | -
4523 | 中村高校寄宿舎空調設備更新工事 | 補正無し | 空調設備 | 据付 | ルームエアコンディショナー [セパレート形(圧縮機屋外形)] 据付 | 屋外機 床置き 3.6kw以下 | 台 | 12000 | 2023-02-01 | 掛水環境研究所 | - | - | - | -
4524 | 中村高校寄宿舎空調設備更新工事 | 補正無し | 空調設備 | 架台類 | 転倒防止金物 | 溶融亜鉛めっき製 | 組 | 2400 | 2023-02-01 | 掛水環境研究所 | - | - | - | -
4525 | 中村高校寄宿舎空調設備更新工事 | 補正無し | 空調設備 | 架台類 | 防振パット | 幅100㎜x10t | m | 1220 | 2023-02-01 | 掛水環境研究所 | - | - | - | -
4526 | 中村高校寄宿舎空調設備更新工事 | 補正無し | 空調設備 | 架台類 | コンクリート製エアコン室外機据付台(歩車道境界ブロック) | 600Lx150Wx200H | 個 | 850 | 2023-02-01 | 掛水環境研究所 | - | - | - | -
4527 | 中村高校寄宿舎空調設備更新工事 | 補正無し | 空調設備 | 配管 | 冷媒用被覆銅管(ベアコイル) | 5.35(0.8,8㎜)x9.52(0.8,8㎜) | m | 2600 | 2023-02-01 | 掛水環境研究所 | - | - | - | -
4528 | 中村高校寄宿舎空調設備更新工事 | 補正無し | 空調設備 | 保温 | 保温材付ドレンパイプ(VP+30倍発泡ポリエチレン) | 屋内一般 25A | m | 3450 | 2023-02-01 | 掛水環境研究所 | - | - | - | -
4529 | 中村高校寄宿舎空調設備更新工事 | 補正無し | 空調設備 | 配管 | 排水・硬質ポリ塩化ビニル管(カラーVP) | 屋内一般 25A | m | 3130 | 2023-02-01 | 掛水環境研究所 | - | - | - | -
4530 | 中村高校寄宿舎空調設備更新工事 | 補正無し | 空調設備 | 電気配線 | EM-CEケーブル | 3.5㎟-3C ピット・天井 | m | 730 | 2023-02-01 | 掛水環境研究所 | - | - | - | -
4531 | 中村高校寄宿舎空調設備更新工事 | 補正無し | 空調設備 | 保温 | 保温化粧ケース(樹脂製) | 75x63 | m | 2100 | 2023-02-01 | 掛水環境研究所 | - | - | - | -
4532 | 中村高校寄宿舎空調設備更新工事 | 補正無し | 空調設備 | その他 | 木材 | スリムダクト外壁施行用 塗装・加工・ビス止共 3箇所/組 | 組 | 2340 | 2023-02-01 | 掛水環境研究所 | - | - | - | -
4533 | 中村高校寄宿舎空調設備更新工事 | 補正無し | 空調設備 | エアコン | 空冷ヒートポンプ式ルーム形空気調和機 | 冷房2.2 暖房2.5 ワイヤレスリモコン ドレンボス共 | 組 | 130000 | 2023-02-01 | 掛水環境研究所 | - | - | - | -
4534 | 中村高校寄宿舎空調設備更新工事 | 補正無し | 空調設備 | エアコン | 空冷ヒートポンプ式ルーム形空気調和機 | 冷房12.5 暖房14.0 ワイヤレスリモコン ドレンボス共 | 組 | 380000 | 2023-02-01 | 掛水環境研究所 | - | - | - | -
4535 | 中村高校寄宿舎空調設備更新工事 | 補正無し | 空調設備 | 据付 | ルームエアコンディショナー [セパレート形(圧縮機屋外形)] 据付 | 屋内機 壁掛け 2.5kw以下 | 台 | 3250 | 2023-02-01 | 掛水環境研究所 | - | - | - | -
4536 | 中村高校寄宿舎空調設備更新工事 | 補正無し | 空調設備 | 据付 | パッケージ形空気調和機(セパレート・マルチ) 据付 | 屋内機 天井吊り 14.0kw以下 | 台 | 26600 | 2023-02-01 | 掛水環境研究所 | - | - | - | -
4537 | 中村高校寄宿舎空調設備更新工事 | 補正無し | 空調設備 | 据付 | ルームエアコンディショナー [セパレート形(圧縮機屋外形)] 据付 | 屋外機 床置き 2.5kw以下 | 台 | 9740 | 2023-02-01 | 掛水環境研究所 | - | - | - | -
4538 | 中村高校寄宿舎空調設備更新工事 | 補正無し | 空調設備 | 据付 | パッケージ形空気調和機(セパレート・マルチ) 据付 | 屋外機 床置き 防振基礎無し 14.0kw以下 | 台 | 41600 | 2023-02-01 | 掛水環境研究所 | - | - | - | -
4539 | 中村高校寄宿舎空調設備更新工事 | 補正無し | 空調設備 | 架台類 | 転倒防止金物 | 溶融亜鉛めっき製 | 組 | 2400 | 2023-02-01 | 掛水環境研究所 | - | - | - | -
4540 | 中村高校寄宿舎空調設備更新工事 | 補正無し | 空調設備 | 架台類 | 防振パット | 幅100㎜x10t | m | 1220 | 2023-02-01 | 掛水環境研究所 | - | - | - | -
4541 | 中村高校寄宿舎空調設備更新工事 | 補正無し | 空調設備 | 架台類 | コンクリート製エアコン室外機据付台(歩車道境界ブロック) | 600Lx150Wx200H | 個 | 850 | 2023-02-01 | 掛水環境研究所 | - | - | - | -
4542 | 中村高校寄宿舎空調設備更新工事 | 補正無し | 空調設備 | 据付 | リモコン取付 | 露出 | 個 | 1590 | 2023-02-01 | 掛水環境研究所 | - | - | - | -
4543 | 中村高校寄宿舎空調設備更新工事 | 補正無し | 空調設備 | 電気配線 | 1種金属線ぴ(MM1) 付属品 | A型(25.4㎜) 2個用スイッチボックス | 個 | 3680 | 2023-02-01 | 掛水環境研究所 | - | - | - | -
4544 | 中村高校寄宿舎空調設備更新工事 | 補正無し | 空調設備 | 配管 | 冷媒用被覆銅管(ベアコイル) | 6.35(0.8,8㎜)x9.52(0.8,8㎜) | m | 2600 | 2023-02-01 | 掛水環境研究所 | - | - | - | -
4545 | 中村高校寄宿舎空調設備更新工事 | 補正無し | 空調設備 | 配管 | 冷媒用断熱材被覆銅管 | 9.52外径(3/8B) ガス管 厚20㎜以上 | m | 3450 | 2023-02-01 | 掛水環境研究所 | - | - | - | -
4546 | 中村高校寄宿舎空調設備更新工事 | 補正無し | 空調設備 | 配管 | 冷媒用断熱材被覆銅管 | 25.4外径(1B) 液管 厚10㎜以上 | m | 8780 | 2023-02-01 | 掛水環境研究所 | - | - | - | -
4547 | 中村高校寄宿舎空調設備更新工事 | 補正無し | 空調設備 | 保温 | 保温材付ドレンパイプ(VP+30倍発泡ポリエチレン) | 屋内一般 25A | m | 3450 | 2023-02-01 | 掛水環境研究所 | - | - | - | -
4548 | 中村高校寄宿舎空調設備更新工事 | 補正無し | 空調設備 | 配管 | 排水・硬質ポリ塩化ビニル管(カラーVP) | 屋内一般 25A | m | 3130 | 2023-02-01 | 掛水環境研究所 | - | - | - | -
4549 | 中村高校寄宿舎空調設備更新工事 | 補正無し | 空調設備 | その他 | あと施工アンカー | D10 上向打 | 本 | 880 | 2023-02-01 | 掛水環境研究所 | - | - | - | -
4550 | 中村高校寄宿舎空調設備更新工事 | 補正無し | 空調設備 | 労務費 | 手はつり(配管貫通口) | 鉄筋コンクリート 200㎜程度 100㎜ | 箇所 | 8360 | 2023-02-01 | 掛水環境研究所 | - | - | - | -
4551 | 中村高校寄宿舎空調設備更新工事 | 補正無し | 空調設備 | 労務費 | 駄目孔モルタル補修 |  | 箇所 | 1020 | 2023-02-01 | 掛水環境研究所 | - | - | - | -
4552 | 中村高校寄宿舎空調設備更新工事 | 補正無し | 空調設備 | 電気配線 | EM-CEケーブル | 3.5㎟-3C ピット・天井 | m | 730 | 2023-02-01 | 掛水環境研究所 | - | - | - | -
4553 | 中村高校寄宿舎空調設備更新工事 | 補正無し | 空調設備 | 電気配線 | EM-AEケーブル | 0.9㎜-3C 管内 | m | 530 | 2023-02-01 | 掛水環境研究所 | - | - | - | -
4554 | 中村高校寄宿舎空調設備更新工事 | 補正無し | 空調設備 | 電気配線 | 1種金属線ぴ(MM1) | A型(25.4㎜) | m | 2540 | 2023-02-01 | 掛水環境研究所 | - | - | - | -
4555 | 中村高校寄宿舎空調設備更新工事 | 補正無し | 空調設備 | 保温 | 保温化粧ケース(樹脂製) | 75x63 | m | 2100 | 2023-02-01 | 掛水環境研究所 | - | - | - | -
4556 | 中村高校寄宿舎空調設備更新工事 | 補正無し | 空調設備 | その他 | アルミパネル改修 | 2F学習室東側 北側 | 箇所 | 35400 | 2023-02-01 | 掛水環境研究所 | - | - | - | -
4557 | 中村高校寄宿舎空調設備更新工事 | 補正無し | 空調設備 | その他 | アルミパネル改修 | 2F学習室東側 南側 | 箇所 | 37600 | 2023-02-01 | 掛水環境研究所 | - | - | - | -
4558 | 中村高校寄宿舎空調設備更新工事 | 補正無し | 空調設備 | リモコン | 集中リモコン | 既設空調制御用アダプタ共 | 個 | 64800 | 2023-02-01 | 掛水環境研究所 | - | - | - | -
4559 | 中村高校寄宿舎空調設備更新工事 | 補正無し | 空調設備 | リモコン | 制御アダプター | 新設・既設空調機用 | 個 | 5700 | 2023-02-01 | 掛水環境研究所 | - | - | - | -
4560 | 中村高校寄宿舎空調設備更新工事 | 補正無し | 空調設備 | 据付 | リモコン取付 | 露出 | 個 | 1590 | 2023-02-01 | 掛水環境研究所 | - | - | - | -
4561 | 中村高校寄宿舎空調設備更新工事 | 補正無し | 空調設備 | 据付 | 制御アダプター取付 |  | 箇所 | 1590 | 2023-02-01 | 掛水環境研究所 | - | - | - | -
4562 | 中村高校寄宿舎空調設備更新工事 | 補正無し | 空調設備 | 電気配線 | 1種金属線ぴ(MM1) 付属品 | A型(25.4㎜) 2個用スイッチボックス | 個 | 3680 | 2023-02-01 | 掛水環境研究所 | - | - | - | -
4563 | 中村高校寄宿舎空調設備更新工事 | 補正無し | 空調設備 | 電気配線 | EM-AEケーブル | 0.9㎜-3C 管内 | m | 530 | 2023-02-01 | 掛水環境研究所 | - | - | - | -
4564 | 中村高校寄宿舎空調設備更新工事 | 補正無し | 空調設備 | 労務費 | 手はつり(配管貫通口) | 鉄筋コンクリート 200㎜程度 75㎜ | 箇所 | 7360 | 2023-02-01 | 掛水環境研究所 | - | - | - | -
4565 | 中村高校寄宿舎空調設備更新工事 | 補正無し | 空調設備 | その他 | 防火区画貫通処理(床・壁共通) | 75A | 箇所 | 3130 | 2023-02-01 | 掛水環境研究所 | - | - | - | -
4566 | 中村高校寄宿舎空調設備更新工事 | 補正無し | 空調設備 | 電気配線 | 樹脂製プルボックス SS形 | 150x150x150 | 個 | 5530 | 2023-02-01 | 掛水環境研究所 | - | - | - | -
4567 | 中村高校寄宿舎空調設備更新工事 | 補正無し | 空調設備 | 電気配線 | 樹脂製露出スイッチボックス | 16 1個用2方出 | 個 | 3200 | 2023-02-01 | 掛水環境研究所 | - | - | - | -
4568 | 中村高校寄宿舎空調設備更新工事 | 補正無し | 空調設備 | その他 | 天井点検口 | 一般タイプ アルミ製 内外枠共額縁 450角 | 箇所 | 8220 | 2023-02-01 | 掛水環境研究所 | - | - | - | -
4569 | 中村高校寄宿舎空調設備更新工事 | 補正無し | 空調設備 | その他 | 軽量鉄骨天井開口部補強 | 19形(屋内) 450x450㎜程度 ボード等切込み共 | 箇所 | 1800 | 2023-02-01 | 掛水環境研究所 | - | - | - | -
4570 | 中村高校寄宿舎空調設備更新工事 | 補正無し | 空調設備 | 再取付 | 天井 取外し・再取付 | ビス止め | 式 | 92500 | 2023-02-01 | 掛水環境研究所 | - | - | - | -
4571 | 中村高校寄宿舎空調設備更新工事 | 補正無し | 換気設備 | 換気扇 | 標準換気扇 | φ300 一体型 コントロールスイッチ SUSウェザーカバー(防鳥)共 | 組 | 27000 | 2023-02-01 | 掛水環境研究所 | - | - | - | -
4572 | 中村高校寄宿舎空調設備更新工事 | 補正無し | 換気設備 | 据付 | 換気扇 据付 | 300φ以下 ウェザーカバー共 | 台 | 17500 | 2023-02-01 | 掛水環境研究所 | - | - | - | -
4573 | 中村高校寄宿舎空調設備更新工事 | 補正無し | 換気設備 | 換気扇 | 給気ガラリ | W250xD250(固定ガラリ、電気式シャッタータイプ) SUSウェザーカバー(防虫)共 | 組 | 35700 | 2023-02-01 | 掛水環境研究所 | - | - | - | -
4574 | 中村高校寄宿舎空調設備更新工事 | 補正無し | 換気設備 | 据付 | 換気扇 据付 | 給気ガラリ ウェザーカバー 共 | 台 | 14600 | 2023-02-01 | 掛水環境研究所 | - | - | - | -
4575 | 中村高校寄宿舎空調設備更新工事 | 補正無し | 換気設備 | 据付 | リモコン取付 | 露出 | 個 | 1590 | 2023-02-01 | 掛水環境研究所 | - | - | - | -
4576 | 中村高校寄宿舎空調設備更新工事 | 補正無し | 換気設備 | 電気配線 | 1種金属線ぴ(MM1) 付属品 | A型(25.4㎜) 2個用スイッチボックス | 個 | 3680 | 2023-02-01 | 掛水環境研究所 | - | - | - | -
4577 | 中村高校寄宿舎空調設備更新工事 | 補正無し | 換気設備 | 電気配線 | EM-AEケーブル | 0.9㎜-3C 管内 | m | 530 | 2023-02-01 | 掛水環境研究所 | - | - | - | -
4578 | 中村高校寄宿舎空調設備更新工事 | 補正無し | 換気設備 | 電気配線 | 1種金属線ぴ(MM1) | A型(25.4㎜) | m | 2540 | 2023-02-01 | 掛水環境研究所 | - | - | - | -
4579 | 中村高校寄宿舎空調設備更新工事 | 補正無し | 撤去 | エアコン | ルームエアコンディショナー [セパレート形(圧縮機屋外形)] 据付 | 屋内機 壁掛け 2.5kw以下 | 台 | 810 | 2023-02-01 | 掛水環境研究所 | - | - | - | -
4580 | 中村高校寄宿舎空調設備更新工事 | 補正無し | 撤去 | エアコン | ルームエアコンディショナー [セパレート形(圧縮機屋外形)] 据付 | 屋外機 床置き 2.5kw以下 | 台 | 2440 | 2023-02-01 | 掛水環境研究所 | - | - | - | -
4581 | 中村高校寄宿舎空調設備更新工事 | 補正無し | 撤去 | エアコン | ルームエアコンディショナー [セパレート形(圧縮機屋外形)] 据付 | 屋内機 壁掛け 3.6kw以下 | 台 | 970 | 2023-02-01 | 掛水環境研究所 | - | - | - | -
4582 | 中村高校寄宿舎空調設備更新工事 | 補正無し | 撤去 | エアコン | ルームエアコンディショナー [セパレート形(圧縮機屋外形)] 据付 | 屋外機 床置き 3.6kw以下 | 台 | 3000 | 2023-02-01 | 掛水環境研究所 | - | - | - | -
4583 | 中村高校寄宿舎空調設備更新工事 | 補正無し | 撤去 | エアコン | パッケージ形空気調和機(セパレート・マルチ) 据付 | 屋内機 天井吊り 12.5kw以下 | 台 | 6580 | 2023-02-01 | 掛水環境研究所 | - | - | - | -
4584 | 中村高校寄宿舎空調設備更新工事 | 補正無し | 撤去 | エアコン | パッケージ形空気調和機(セパレート・マルチ) 据付 | 屋外機 天井吊り 25.0kw以下 | 台 | 41600 | 2023-02-01 | 掛水環境研究所 | - | - | - | -
4585 | 中村高校寄宿舎空調設備更新工事 | 補正無し | 撤去 | その他 | ガラス撤去 | 集積共 | ㎥ | 5400 | 2023-02-01 | 掛水環境研究所 | - | - | - | -
4586 | 中村高校寄宿舎空調設備更新工事 | 補正無し | 撤去 | 労務費 | とりこわし発生材運搬 | ガラス、混合廃棄物、廃プラ、金属有価物、エアコン類その他 | 式 | 31800 | 2023-02-01 | 掛水環境研究所 | - | - | - | -
4587 | 中村高校寄宿舎空調設備更新工事 | 補正無し | 撤去 | 処分費 | とりこわし発生材処分 | ガラス、混合廃棄物、廃プラ、その他 | 式 | 2450 | 2023-02-01 | 掛水環境研究所 | - | - | - | -
4588 | 中村高校寄宿舎空調設備更新工事 | 補正無し | 撤去 | 労務費 | 冷媒破壊 |  | 式 | 61400 | 2023-02-01 | 掛水環境研究所 | - | - | - | -
4589 | 中村高校寄宿舎空調設備更新工事 | 補正無し | 撤去 | 処分費 | 金属有価物売却処分 | 金属類、ケーブル類 | 式 | -9160 | 2023-02-01 | 掛水環境研究所 | - | - | - | -
4590 | 中村高校寄宿舎空調設備更新工事 | 補正無し | 撤去 | その他 | リサイクル券 |  | 台 | 900 | 2023-02-01 | 掛水環境研究所 | - | - | - | -
4591 | 中村高校寄宿舎空調設備更新工事 | 補正無し | 撤去 | 処分費 | 処分費 | ケーブル類 | 式 | -730 | 2023-02-01 | 掛水環境研究所 | - | - | - | -
4592 | 中村高校寄宿舎空調設備更新工事 | 補正無し | 撤去 | 処分費 | 処分費 | 混廃 | 式 | 1300 | 2023-02-01 | 掛水環境研究所 | - | - | - | -
4593 | 中村高校寄宿舎空調設備更新工事 | 補正無し | 撤去 | 労務費 | 発生材運搬費 | ダンプトラック 9.5km 19km | 式 | 18500 | 2023-02-01 | 掛水環境研究所 | - | - | - | -
4594 | 中村高校寄宿舎空調設備更新工事 | 補正無し | 電気設備 | 配管 | 耐衝撃性硬質ビニル管(HIVE) | 露出配管 16㎜ | m | 860 | 2023-02-01 | 掛水環境研究所 | - | - | - | -
4595 | 中村高校寄宿舎空調設備更新工事 | 補正無し | 電気設備 | 配管 | 耐衝撃性硬質ビニル管(HIVE) | 露出配管 42㎜ | m | 2350 | 2023-02-01 | 掛水環境研究所 | - | - | - | -
4596 | 中村高校寄宿舎空調設備更新工事 | 補正無し | 電気設備 | 配管 | 耐衝撃性硬質ビニル管(HIVE) | 露出配管 54㎜ | m | 3000 | 2023-02-01 | 掛水環境研究所 | - | - | - | -
4597 | 中村高校寄宿舎空調設備更新工事 | 補正無し | 電気設備 | 配管 | 金属製可とう電線管(電動機等接続) | 38㎜ ビニル被覆有・防水 | 箇所 | 2800 | 2023-02-01 | 掛水環境研究所 | - | - | - | -
4598 | 中村高校寄宿舎空調設備更新工事 | 補正無し | 電気設備 | 配管 | 金属製可とう電線管(電動機等接続) | 50㎜ ビニル被覆有・防水 | 箇所 | 4070 | 2023-02-01 | 掛水環境研究所 | - | - | - | -
4599 | 中村高校寄宿舎空調設備更新工事 | 補正無し | 電気設備 | 電気配線 | 600V耐燃性ポリエチレン絶縁電線(EM-IE) | 5.5㎟ | m | 340 | 2023-02-01 | 掛水環境研究所 | - | - | - | -
4600 | 中村高校寄宿舎空調設備更新工事 | 補正無し | 電気設備 | 電気配線 | 600V耐燃性ポリエチレン絶縁電線(EM-IE)(PF管内) | 5.5㎟ | m | 320 | 2023-02-01 | 掛水環境研究所 | - | - | - | -
4601 | 中村高校寄宿舎空調設備更新工事 | 補正無し | 電気設備 | 電気配線 | EM-CETケーブル | 14㎟ 管内 | m | 1850 | 2023-02-01 | 掛水環境研究所 | - | - | - | -
4602 | 中村高校寄宿舎空調設備更新工事 | 補正無し | 電気設備 | 電気配線 | EM-CETケーブル | 38㎟ 管内 | m | 3650 | 2023-02-01 | 掛水環境研究所 | - | - | - | -
4603 | 中村高校寄宿舎空調設備更新工事 | 補正無し | 電気設備 | 電気配線 | 樹脂製プルボックス SS-WP形 | 400x400x300 | 個 | 23500 | 2023-02-01 | 掛水環境研究所 | - | - | - | -
4604 | 中村高校寄宿舎空調設備更新工事 | 補正無し | 電気設備 | 電気配線 | 樹脂製プルボックス SS-WP形 | 300x300x300 | 個 | 17700 | 2023-02-01 | 掛水環境研究所 | - | - | - | -
4605 | 中村高校寄宿舎空調設備更新工事 | 補正無し | 電気設備 | 労務費 | 接地工事 | D種 | 箇所 | 3990 | 2023-02-01 | 掛水環境研究所 | - | - | - | -
4606 | 中村高校寄宿舎空調設備更新工事 | 補正無し | 電気設備 | 電気配線 | 空調電源盤 | SUS製 屋外壁掛型 防水 屋根付き 鍵付き | 面 | 252000 | 2023-02-01 | 掛水環境研究所 | - | - | - | -
4607 | 中村高校寄宿舎空調設備更新工事 | 補正無し | 電気設備 | 労務費 | 手はつり(配管貫通口) | 鉄筋コンクリート 200㎜程度 75㎜ | 箇所 | 6130 | 2023-02-01 | 掛水環境研究所 | - | - | - | -
4608 | 中村高校寄宿舎空調設備更新工事 | 補正無し | 電気設備 | 労務費 | 機器接続手間 | 空調室外機 接続 | 箇所 | 2040 | 2023-02-01 | 掛水環境研究所 | - | - | - | -
4609 | 中村高校寄宿舎空調設備更新工事 | 補正無し | 電気設備 | その他 | 配管用ブロック | H70 W150 ゴムベース付 SUS製 | 個 | 2230 | 2023-02-01 | 掛水環境研究所 | - | - | - | -
4610 | 中村高校寄宿舎空調設備更新工事 | 補正無し | 撤去 | 電気配線 | 硬質ビニル電線管 撤去 | (VE28, HIVE28) 再使用しない | m | 330 | 2023-02-01 | 掛水環境研究所 | - | - | - | -
4611 | 中村高校寄宿舎空調設備更新工事 | 補正無し | 撤去 | 電気配線 | 600V絶縁電線 撤去 | 5.5㎟x1本 再使用しない | m | 70 | 2023-02-01 | 掛水環境研究所 | - | - | - | -
4612 | 中村高校寄宿舎空調設備更新工事 | 補正無し | 撤去 | 電気配線 | EM-CETケーブル 撤去 | 14㎟ 管内 | m | 190 | 2023-02-01 | 掛水環境研究所 | - | - | - | -
4613 | 中村高校寄宿舎空調設備更新工事 | 補正無し | 撤去 | 電気配線 | 電源切離し | 空調室外機 | 箇所 | 610 | 2023-02-01 | 掛水環境研究所 | - | - | - | -
4614 | 中村高校寄宿舎空調設備更新工事 | 補正無し | 撤去 | 電気配線 | 空調機盤 撤去 | ELB3P100AF/100AT | 面 | 5310 | 2023-02-01 | 掛水環境研究所 | - | - | - | -
4615 | 中村高校寄宿舎空調設備更新工事 | 補正無し | 電気設備 | 電気配線 | 600Vポリエチレン絶縁耐燃性ポリエチレンシースケーブル平形 EM-EEF | 2.0㎜-3C 管内 | m | 690 | 2023-02-01 | 掛水環境研究所 | - | - | - | -
4616 | 中村高校寄宿舎空調設備更新工事 | 補正無し | 電気設備 | 電気配線 | 600Vポリエチレン絶縁耐燃性ポリエチレンシースケーブル平形 EM-EEF | 2.0㎜-3C ピット・天井 | m | 600 | 2023-02-01 | 掛水環境研究所 | - | - | - | -
4617 | 中村高校寄宿舎空調設備更新工事 | 補正無し | 電気設備 | 電気配線 | コンセント(金属プレート付) | 連用形2P15Ax1(接地端子付) 125V | 個 | 2140 | 2023-02-01 | 掛水環境研究所 | - | - | - | -
4618 | 中村高校寄宿舎空調設備更新工事 | 補正無し | 電気設備 | 電気配線 | コンセント(金属プレート付) | 連用形2P15Ax2 取外し再取付 125V | 個 | 3240 | 2023-02-01 | 掛水環境研究所 | - | - | - | -
4619 | 中村高校寄宿舎空調設備更新工事 | 補正無し | 電気設備 | 電気配線 | フラッシュプレート(金属製) | 角型 ハトメ | 個 | 770 | 2023-02-01 | 掛水環境研究所 | - | - | - | -
4620 | 中村高校寄宿舎空調設備更新工事 | 補正無し | 電気設備 | 電気配線 | 1種金属線ぴ(MM1) 付属品 | A型(25.4㎜) 1個用スイッチボックス | 個 | 3490 | 2023-02-01 | 掛水環境研究所 | - | - | - | -
4621 | 中村高校寄宿舎空調設備更新工事 | 補正無し | 電気設備 | 電気配線 | 1種金属線ぴ(MM1) 付属品 | A型(25.4㎜) コーナーボックス | 個 | 1660 | 2023-02-01 | 掛水環境研究所 | - | - | - | -
4622 | 中村高校寄宿舎空調設備更新工事 | 補正無し | 電気設備 | その他 | 天井点検口 | 一般タイプ アルミ製 内外枠共額縁 450角 | 箇所 | 8220 | 2023-02-01 | 掛水環境研究所 | - | - | - | -
4623 | 中村高校寄宿舎空調設備更新工事 | 補正無し | 電気設備 | 処分費 | 軽量鉄骨天井開口部補強 | 19形(屋内) 450x450㎜程度 ボード等切込み共 | 箇所 | 1940 | 2023-02-01 | 掛水環境研究所 | - | - | - | -
4624 | 中村高校寄宿舎空調設備更新工事 | 補正無し | 電気設備 | 労務費 | 事務室電灯盤改修 |  | 式 | 57500 | 2023-02-01 | 掛水環境研究所 | - | - | - | -
4625 | 中村高校寄宿舎空調設備更新工事 | 補正無し | 電気設備 | 労務費 | 機器接続手間 | 換気扇 接続 | 箇所 | 1350 | 2023-02-01 | 掛水環境研究所 | - | - | - | -
4626 | 中村高校寄宿舎空調設備更新工事 | 補正無し | 電気設備 | 電気配線 | 600V耐燃性ポリエチレン絶縁電線(EM-IE) | 5.5㎟ | m | 400 | 2023-02-01 | 掛水環境研究所 | - | - | - | -
4627 | 中村高校寄宿舎空調設備更新工事 | 補正無し | 電気設備 | 電気配線 | EM-CETケーブル | 38㎟ ピット・天井 | m | 3580 | 2023-02-01 | 掛水環境研究所 | - | - | - | -
4628 | 中村高校寄宿舎空調設備更新工事 | 補正無し | 電気設備 | 電気配線 | 樹脂製プルボックス SS形 | 300x300x300 | 個 | 17700 | 2023-02-01 | 掛水環境研究所 | - | - | - | -
4629 | 手結港海岸緑地公園多目的休憩室空調機設置工事 | 補正無し | 空調設備 | エアコン | パッケージエアコン | 冷房能力:5.6kw 暖房能力:6.3kw ドレンアップメカ ワイヤードリモコン 転倒防止金具共 室外機耐重塩害仕様 | 台 | 308000 | 2022-07-01 | 課内設計 | - | - | - | -
4630 | 手結港海岸緑地公園多目的休憩室空調機設置工事 | 補正無し | 空調設備 | 据付 | 同上据付費 | 室外機、室内機共 | 台 | 43200 | 2022-07-01 | 課内設計 | - | - | - | -
4631 | 手結港海岸緑地公園多目的休憩室空調機設置工事 | 補正無し | 空調設備 | 据付 | リモコン取付 | 露出 | 個 | 1590 | 2022-07-01 | 課内設計 | - | - | - | -
4632 | 手結港海岸緑地公園多目的休憩室空調機設置工事 | 補正無し | 空調設備 | 架台類 | 溶融亜鉛鋳金製エアコン室外機壁面据付架台 | 5.6kw | 個 | 7570 | 2022-07-01 | 課内設計 | - | - | - | -
4633 | 手結港海岸緑地公園多目的休憩室空調機設置工事 | 補正無し | 空調設備 | 電気配線 | EM-CEケーブル | 2㎟-4C 管内 | m | 860 | 2022-07-01 | 課内設計 | - | - | - | -
4634 | 手結港海岸緑地公園多目的休憩室空調機設置工事 | 補正無し | 空調設備 | 電気配線 | EM-CEE-Sケーブル | 2㎟-2C ピット・天井 | m | 690 | 2022-07-01 | 課内設計 | - | - | - | -
4635 | 手結港海岸緑地公園多目的休憩室空調機設置工事 | 補正無し | 空調設備 | 電気配線 | EM-CEE-Sケーブル | 2㎟-2C 管内 | m | 790 | 2022-07-01 | 課内設計 | - | - | - | -
4636 | 手結港海岸緑地公園多目的休憩室空調機設置工事 | 補正無し | 空調設備 | 電気配線 | 1種金属線ぴ(MM1) | A型(25.4㎜) | m | 2540 | 2022-07-01 | 課内設計 | - | - | - | -
4637 | 手結港海岸緑地公園多目的休憩室空調機設置工事 | 補正無し | 空調設備 | 電気配線 | 1種金属線ぴ(MM1) 付属品 | A型(25.4㎜) 2個用スイッチボックス | 個 | 3680 | 2022-07-01 | 課内設計 | - | - | - | -
4638 | 手結港海岸緑地公園多目的休憩室空調機設置工事 | 補正無し | 空調設備 | 配管 | 冷媒用被覆銅管(ベアコイル) | 6.35(0.8,8㎜)x12.7(0.8,10㎜) | 個 | 3240 | 2022-07-01 | 課内設計 | - | - | - | -
4639 | 手結港海岸緑地公園多目的休憩室空調機設置工事 | 補正無し | 空調設備 | 保温 | 冷媒用被覆銅管保温 | 屋外・多湿 ステンレス 6.35x12.7(ベアコイル) 50A適用 | 式 | 33000 | 2022-07-01 | 課内設計 | - | - | - | -
4640 | 手結港海岸緑地公園多目的休憩室空調機設置工事 | 補正無し | 空調設備 | 保温 | 保温材付ドレンパイプ(VP+30倍発泡ポリエチレン) | 屋内一般 25A | m | 3450 | 2022-07-01 | 課内設計 | - | - | - | -
4641 | 手結港海岸緑地公園多目的休憩室空調機設置工事 | 補正無し | 空調設備 | 配管 | 排水・硬質ポリ塩化ビニル管(カラーVP) | 屋内一般 25A | m | 3130 | 2022-07-01 | 課内設計 | - | - | - | -
4642 | 手結港海岸緑地公園多目的休憩室空調機設置工事 | 補正無し | 空調設備 | その他 | 天井開口部補強 | 19形(屋内) 450x450ｍｍ程度 ボード等切込み共 | 箇所 | 1860 | 2022-07-01 | 課内設計 | - | - | - | -
4643 | 手結港海岸緑地公園多目的休憩室空調機設置工事 | 補正無し | 空調設備 | その他 | 天井開口部補強 | 19形(屋内) 900x900ｍｍ程度 ボード等切込み共 | 箇所 | 2770 | 2022-07-01 | 課内設計 | - | - | - | -
4644 | 手結港海岸緑地公園多目的休憩室空調機設置工事 | 補正無し | 空調設備 | 労務費 | 養生(内部改修) | 個別改修 | 式 | 3000 | 2022-07-01 | 課内設計 | - | - | - | -
4645 | 手結港海岸緑地公園多目的休憩室空調機設置工事 | 補正無し | 空調設備 | 労務費 | 整理清掃後片付け(内部改修) | 個別改修 | 式 | 13000 | 2022-07-01 | 課内設計 | - | - | - | -
4646 | 手結港海岸緑地公園多目的休憩室空調機設置工事 | 補正無し | 空調設備 | 労務費 | 建設発生材運搬 | 混合廃棄物 電気分含む ダンプトラック DID区間無し 60.0km以下 | 式 | 17400 | 2022-07-01 | 課内設計 | - | - | - | -
4647 | 手結港海岸緑地公園多目的休憩室空調機設置工事 | 補正無し | 空調設備 | 処分費 | 建設発生材処分 | 混合廃棄物 電気分含む | 式 | 12000 | 2022-07-01 | 課内設計 | - | - | - | -
4648 | 手結港海岸緑地公園多目的休憩室空調機設置工事 | 補正無し | 空調設備 | 電気配線 | EM-CEケーブル | 3.5㎟-4C 管内 | m | 1110 | 2022-07-01 | 課内設計 | - | - | - | -
4649 | 手結港海岸緑地公園多目的休憩室空調機設置工事 | 補正無し | 空調設備 | 電気配線 | 耐衝撃性硬質ビニル管(HIVE) | 露出配管 22㎜ | m | 1130 | 2022-07-01 | 課内設計 | - | - | - | -
4650 | 手結港海岸緑地公園多目的休憩室空調機設置工事 | 補正無し | 空調設備 | 電気配線 | 1種金属線ぴ(MM1) | B型(40.4㎜) | m | 3350 | 2022-07-01 | 課内設計 | - | - | - | -
4651 | 手結港海岸緑地公園多目的休憩室空調機設置工事 | 補正無し | 空調設備 | 電気配線 | 1種金属線ぴ(MM1) 付属品 | B型(40.4㎜) コーナーボックス | 個 | 2110 | 2022-07-01 | 課内設計 | - | - | - | -
4652 | 手結港海岸緑地公園多目的休憩室空調機設置工事 | 補正無し | 空調設備 | 電気配線 | 1種金属線ぴ(MM1) 付属品 | B型(40.4㎜) 1個用スイッチボックス | 個 | 3500 | 2022-07-01 | 課内設計 | - | - | - | -
4653 | 手結港海岸緑地公園多目的休憩室空調機設置工事 | 補正無し | 空調設備 | 電気配線 | 金属製可とう電線管(電動機等接続) | 17㎜ ビニル被覆有・防水 | 箇所 | 1560 | 2022-07-01 | 課内設計 | - | - | - | -
4654 | 手結港海岸緑地公園多目的休憩室空調機設置工事 | 補正無し | 空調設備 | 電気配線 | 樹脂製プルボックス SS-WP形 | 150x150x100 | 個 | 6230 | 2022-07-01 | 課内設計 | - | - | - | -
4655 | 手結港海岸緑地公園多目的休憩室空調機設置工事 | 補正無し | 撤去 | その他 | 防雨入線カバー 撤去 |  | 個 | 340 | 2022-07-01 | 課内設計 | - | - | - | -
4656 | 宿毛高校空調設備更新機械設備工事 | 補正無し | 空調設備 | エアコン | 空冷ヒートポンプパッケージエアコン | 壁掛 冷房3.5kw 暖房4.0kw 3Φ200V 屋内外機 個別リモコン共 | 組 | 183000 | 2023-01-01 | 掛水環境研究所 | - | - | - | -
4657 | 宿毛高校空調設備更新機械設備工事 | 補正無し | 空調設備 | エアコン | 空冷ヒートポンプパッケージエアコン | 天吊 冷房7.1kw 暖房8.0kw 3Φ200V 屋内外機 個別リモコン共 | 組 | 276000 | 2023-01-01 | 掛水環境研究所 | - | - | - | -
4658 | 宿毛高校空調設備更新機械設備工事 | 補正無し | 空調設備 | エアコン | 空冷ヒートポンプパッケージエアコン | 天吊 冷房10.0kw 暖房11.2kw 3Φ200V 屋内外機 個別リモコン共 | 組 | 318000 | 2023-01-01 | 掛水環境研究所 | - | - | - | -
4659 | 宿毛高校空調設備更新機械設備工事 | 補正無し | 空調設備 | エアコン | 空冷ヒートポンプパッケージエアコン | 天吊 冷房12.5kw 暖房14.0kw 3Φ200V 屋内外機 個別リモコン共 | 組 | 375000 | 2023-01-01 | 掛水環境研究所 | - | - | - | -
4660 | 宿毛高校空調設備更新機械設備工事 | 補正無し | 空調設備 | 据付 | 空冷ヒートポンプパッケージエアコン 据付 | 屋内機 壁掛け 屋外機 床置き 防振基礎無し 4.0kw以下 | 組 | 27600 | 2023-01-01 | 掛水環境研究所 | - | - | - | -
4661 | 宿毛高校空調設備更新機械設備工事 | 補正無し | 空調設備 | 据付 | 空冷ヒートポンプパッケージエアコン 据付 | 屋内機 天井吊り 屋外機 床置き 防振基礎無し 7.1kw以下 | 組 | 44200 | 2023-01-01 | 掛水環境研究所 | - | - | - | -
4662 | 宿毛高校空調設備更新機械設備工事 | 補正無し | 空調設備 | 据付 | 空冷ヒートポンプパッケージエアコン 据付 | 屋内機 天井吊り 屋外機 床置き 防振基礎無し 10.0kw以下 | 組 | 61700 | 2023-01-01 | 掛水環境研究所 | - | - | - | -
4663 | 宿毛高校空調設備更新機械設備工事 | 補正無し | 空調設備 | 据付 | 空冷ヒートポンプパッケージエアコン 据付 | 屋内機 天井吊り 屋外機 床置き 防振基礎無し 12.5kw以下 | 組 | 66600 | 2023-01-01 | 掛水環境研究所 | - | - | - | -
4664 | 宿毛高校空調設備更新機械設備工事 | 補正無し | 空調設備 | 据付 | リモコン取付 | 露出 | 個 | 1590 | 2023-01-01 | 掛水環境研究所 | - | - | - | -
4665 | 宿毛高校空調設備更新機械設備工事 | 補正無し | 空調設備 | 架台類 | 振れ止め金物 | ボルト固定式 | 組 | 3840 | 2023-01-01 | 掛水環境研究所 | - | - | - | -
4666 | 宿毛高校空調設備更新機械設備工事 | 補正無し | 空調設備 | 架台類 | 転倒防止金物 | SUS製 | 組 | 3340 | 2023-01-01 | 掛水環境研究所 | - | - | - | -
4667 | 宿毛高校空調設備更新機械設備工事 | 補正無し | 空調設備 | 架台類 | 溶融亜鉛鋳金製エアコン室外機壁面据付架台 | 25.0kw | 個 | 20300 | 2023-01-01 | 掛水環境研究所 | - | - | - | -
4668 | 宿毛高校空調設備更新機械設備工事 | 補正無し | 空調設備 | 配管 | 冷媒用被覆銅管(ベアコイル) | 6.35(0.8,8㎜)x9.52(0.8,8㎜) | m | 2600 | 2023-01-01 | 掛水環境研究所 | - | - | - | -
4669 | 宿毛高校空調設備更新機械設備工事 | 補正無し | 空調設備 | 配管 | 冷媒用被覆銅管(ベアコイル) | 9.52(0.8,8㎜)x15.88(1.0,10㎜) | m | 4390 | 2023-01-01 | 掛水環境研究所 | - | - | - | -
4670 | 宿毛高校空調設備更新機械設備工事 | 補正無し | 空調設備 | 保温 | 保温材付ドレンパイプ(VP+30倍発泡ポリエチレン) | 屋内一般 25A | m | 3450 | 2023-01-01 | 掛水環境研究所 | - | - | - | -
4671 | 宿毛高校空調設備更新機械設備工事 | 補正無し | 空調設備 | 配管 | 排水・硬質ポリ塩化ビニル管(カラーVP) | 屋内一般 25A | m | 3130 | 2023-01-01 | 掛水環境研究所 | - | - | - | -
4672 | 宿毛高校空調設備更新機械設備工事 | 補正無し | 空調設備 | 保温 | 保温化粧ケース(樹脂製) | 100x70 | m | 2760 | 2023-01-01 | 掛水環境研究所 | - | - | - | -
4673 | 宿毛高校空調設備更新機械設備工事 | 補正無し | 空調設備 | 電気配線 | EM-CEケーブル | 2㎟-4C ピット・天井 | m | 740 | 2023-01-01 | 掛水環境研究所 | - | - | - | -
4674 | 宿毛高校空調設備更新機械設備工事 | 補正無し | 空調設備 | 電気配線 | EM-AEケーブル | 0.9㎜-3c ピット・天井 | m | 430 | 2023-01-01 | 掛水環境研究所 | - | - | - | -
4675 | 宿毛高校空調設備更新機械設備工事 | 補正無し | 空調設備 | 電気配線 | EM-AEケーブル | 0.9㎜-3c 管内 | m | 530 | 2023-01-01 | 掛水環境研究所 | - | - | - | -
4676 | 宿毛高校空調設備更新機械設備工事 | 補正無し | 空調設備 | 電気配線 | 1種金属線ぴ(MM1) | A型(25.4㎜) | m | 2540 | 2023-01-01 | 掛水環境研究所 | - | - | - | -
4677 | 宿毛高校空調設備更新機械設備工事 | 補正無し | 空調設備 | 電気配線 | 1種金属線ぴ(MM1) 付属品 | A型(25.4㎜) 2個用スイッチボックス | 個 | 3680 | 2023-01-01 | 掛水環境研究所 | - | - | - | -
4678 | 宿毛高校空調設備更新機械設備工事 | 補正無し | 空調設備 | その他 | あと施工アンカー |  | 式 | 50200 | 2023-01-01 | 掛水環境研究所 | - | - | - | -
4679 | 宿毛高校空調設備更新機械設備工事 | 補正無し | 空調設備 | 労務費 | 手はつり(配管貫通口) |  | 式 | 50200 | 2023-01-01 | 掛水環境研究所 | - | - | - | -
4680 | 宿毛高校空調設備更新機械設備工事 | 補正無し | 空調設備 | 天井 | 天井点検口 | 一般タイプ アルミ製 内外枠共額縁 450角 | 箇所 | 8220 | 2023-01-01 | 掛水環境研究所 | - | - | - | -
4681 | 宿毛高校空調設備更新機械設備工事 | 補正無し | 空調設備 | 天井 | 軽量鉄骨天井開口部補強 | 19形(屋内) 450x450㎜程度 ボード等切込み共 | 箇所 | 1760 | 2023-01-01 | 掛水環境研究所 | - | - | - | -
4682 | 宿毛高校空調設備更新機械設備工事 | 補正無し | 空調設備 | エアコン | 空冷ヒートポンプパッケージエアコン | 壁掛 冷房2.5kw 暖房2.8kw 1φ100V 屋内外機 個別リモコン共 | 組 | 144000 | 2023-01-01 | 掛水環境研究所 | - | - | - | -
4683 | 宿毛高校空調設備更新機械設備工事 | 補正無し | 空調設備 | エアコン | 空冷ヒートポンプパッケージエアコン | 天カセ4方向 冷房7.1kw 暖房8.0kw 3φ200V 屋内外機 個別リモコン共 | 組 | 314000 | 2023-01-01 | 掛水環境研究所 | - | - | - | -
4684 | 宿毛高校空調設備更新機械設備工事 | 補正無し | 空調設備 | 据付 | 空冷ヒートポンプパッケージルームエアコン 据付 | 屋内機 壁掛け 屋外機 床置き 防振基礎無し 2.5kw以下 | 組 | 13000 | 2023-01-01 | 掛水環境研究所 | - | - | - | -
4685 | 宿毛高校空調設備更新機械設備工事 | 補正無し | 空調設備 | 据付 | 空冷ヒートポンプパッケージルームエアコン 据付 | 屋内機 天井吊り 屋外機 床置き 防振基礎無し 7.1kw以下 | 組 | 44200 | 2023-01-01 | 掛水環境研究所 | - | - | - | -
4686 | 宿毛高校空調設備更新機械設備工事 | 補正無し | 空調設備 | 据付 | リモコン取付 | 露出 | 個 | 1590 | 2023-01-01 | 掛水環境研究所 | - | - | - | -
4687 | 宿毛高校空調設備更新機械設備工事 | 補正無し | 空調設備 | 架台類 | 転倒防止金物 | SUS製 | 組 | 3340 | 2023-01-01 | 掛水環境研究所 | - | - | - | -
4688 | 宿毛高校空調設備更新機械設備工事 | 補正無し | 空調設備 | 架台類 | 溶融亜鉛鋳金製エアコン室外機壁面据付架台 | 25.0kw | 個 | 20300 | 2023-01-01 | 掛水環境研究所 | - | - | - | -
4689 | 宿毛高校空調設備更新機械設備工事 | 補正無し | 空調設備 | エアコン | 空冷ヒートポンプパッケージエアコン | 天吊 冷房14.0kw 暖房16.0kw 3Φ200V 屋内外機 個別リモコン共 | 組 | 409000 | 2023-01-01 | 掛水環境研究所 | - | - | - | -
4690 | 宿毛高校空調設備更新機械設備工事 | 補正無し | 空調設備 | エアコン | 空冷ヒートポンプパッケージエアコン | 天吊厨房 冷房12.5kw 暖房14.0kw 3Φ200V 屋内外機 個別リモコン共 | 組 | 427000 | 2023-01-01 | 掛水環境研究所 | - | - | - | -
4691 | 宿毛高校空調設備更新機械設備工事 | 補正無し | 空調設備 | 据付 | 空冷ヒートポンプパッケージエアコン 据付 | 屋内機 天井吊り 屋外機 床置き 防振基礎無し 14.0kw以下 | 組 | 68200 | 2023-01-01 | 掛水環境研究所 | - | - | - | -
4692 | 宿毛高校空調設備更新機械設備工事 | 補正無し | 空調設備 | 据付 | 空冷ヒートポンプパッケージエアコン 据付 | 屋内機 天井吊り 屋外機 床置き 防振基礎無し 12.5kw以下 | 組 | 66600 | 2023-01-01 | 掛水環境研究所 | - | - | - | -
4693 | 宿毛高校空調設備更新機械設備工事 | 補正無し | 空調設備 | 据付 | リモコン取付 | 露出 | 個 | 1590 | 2023-01-01 | 掛水環境研究所 | - | - | - | -
4694 | 宿毛高校空調設備更新機械設備工事 | 補正無し | 空調設備 | 架台類 | 振れ止め金物 | ボルト固定式 | 組 | 3840 | 2023-01-01 | 掛水環境研究所 | - | - | - | -
4695 | 宿毛高校空調設備更新機械設備工事 | 補正無し | 空調設備 | 配管 | 排水・硬質ポリ塩化ビニル管(VP) | 地中配管 50A | m | 2550 | 2023-01-01 | 掛水環境研究所 | - | - | - | -
4696 | 宿毛高校空調設備更新機械設備工事 | 補正無し | 撤去 | その他 | 既存ガラス撤去 アルミパネル更新 | ガラス撤去 パネルt3更新 穴あけ加工 シール共 | 箇所 | 33700 | 2023-01-01 | 掛水環境研究所 | - | - | - | -
4697 | 宿毛高校空調設備更新機械設備工事 | 補正無し | 空調設備 | 労務費 | 鉄板塞ぎ |  | 式 | 30000 | 2023-01-01 | 掛水環境研究所 | - | - | - | -
4698 | 宿毛高校空調設備更新機械設備工事 | 補正無し | 空調設備 | 労務費 | 手はつり(配管貫通口) |  | 式 | 18100 | 2023-01-01 | 掛水環境研究所 | - | - | - | -
4699 | 宿毛高校空調設備更新機械設備工事 | 補正無し | 空調設備 | 労務費 | アスファルト舗装版カッター切り | 舗装版厚20cm以下 | m | 180 | 2023-01-01 | 掛水環境研究所 | - | - | - | -
4700 | 宿毛高校空調設備更新機械設備工事 | 補正無し | 空調設備 | 労務費 | アスファルト舗装 | A-5-10 再生密粒 再生クラッシャラン 500㎡未満 | ㎡ | 4260 | 2023-01-01 | 掛水環境研究所 | - | - | - | -
4701 | 宿毛高校空調設備更新機械設備工事 | 補正無し | 空調設備 | 労務費 | 舗装機械運搬(アスファルトフィニッシャ) |  | 式 | 54600 | 2023-01-01 | 掛水環境研究所 | - | - | - | -
4702 | 宿毛高校空調設備更新機械設備工事 | 補正無し | 空調設備 | 労務費 | 土工機械運搬 | 根切り、埋戻し(小規模土工) | 式 | 34100 | 2023-01-01 | 掛水環境研究所 | - | - | - | -
4703 | 宿毛高校空調設備更新機械設備工事 | 補正無し | 空調設備 | 労務費 | 根切り(機械) | バックホウ 排出ガス対策型 | ㎥ | 2770 | 2023-01-01 | 掛水環境研究所 | - | - | - | -
4704 | 宿毛高校空調設備更新機械設備工事 | 補正無し | 空調設備 | 労務費 | 埋戻し | バックホウ 排出ガス対策型 | ㎥ | 3810 | 2023-01-01 | 掛水環境研究所 | - | - | - | -
4705 | 宿毛高校空調設備更新機械設備工事 | 補正無し | 空調設備 | 労務費 | 砂地業(排水管用) |  | ㎥ | 7320 | 2023-01-01 | 掛水環境研究所 | - | - | - | -
4706 | 宿毛高校空調設備更新機械設備工事 | 補正無し | 空調設備 | 処分費 | 建設発生土処理 | 人力 構内敷ならし | ㎥ | 5060 | 2023-01-01 | 掛水環境研究所 | - | - | - | -
4707 | 宿毛高校空調設備更新機械設備工事 | 補正無し | 換気設備 | 換気扇 | サイクルファン φ300 | 風量調整 個別リモコン共 | 台 | 12800 | 2023-01-01 | 掛水環境研究所 | - | - | - | -
4708 | 宿毛高校空調設備更新機械設備工事 | 補正無し | 換気設備 | 換気扇 | 壁付換気扇 φ300 | 1190㎥/h 電気式シャッター SUSウェザーカバー 防鳥網 SUS取付枠 | 台 | 28600 | 2023-01-01 | 掛水環境研究所 | - | - | - | -
4709 | 宿毛高校空調設備更新機械設備工事 | 補正無し | 換気設備 | 据付 | サイクルファン 据付 | 300φ以下 | 台 | 17500 | 2023-01-01 | 掛水環境研究所 | - | - | - | -
4710 | 宿毛高校空調設備更新機械設備工事 | 補正無し | 換気設備 | 据付 | 換気扇 据付 | 300φ以下 | 台 | 17500 | 2023-01-01 | 掛水環境研究所 | - | - | - | -
4711 | 宿毛高校空調設備更新機械設備工事 | 補正無し | 換気設備 | 据付 | ウェザーカバー(据付) | 30cm用 | 個 | 7140 | 2023-01-01 | 掛水環境研究所 | - | - | - | -
4712 | 宿毛高校空調設備更新機械設備工事 | 補正無し | 撤去 | その他 | 既存ガラス撤去 アルミパネル更新 | ガラス撤去 パネルt3更新 穴あけ加工 シール共 | 箇所 | 33700 | 2023-01-01 | 掛水環境研究所 | - | - | - | -
4713 | 宿毛高校空調設備更新機械設備工事 | 補正無し | 空調設備 | エアコン | 空冷ヒートポンプパッケージエアコン | 天吊 冷房10.0kw 暖房11.2kw 3Φ200V 屋内外機 個別リモコン共 | 組 | 318000 | 2023-01-01 | 掛水環境研究所 | - | - | - | -
4714 | 宿毛高校空調設備更新機械設備工事 | 補正無し | 空調設備 | エアコン | 空冷ヒートポンプパッケージエアコン | 天カセ4方向 冷房5.6kw 暖房6.3kw 3Φ200V 屋内外機 個別リモコン共 | 組 | 294000 | 2023-01-01 | 掛水環境研究所 | - | - | - | -
4715 | 宿毛高校空調設備更新機械設備工事 | 補正無し | 空調設備 | エアコン | 空冷ヒートポンプパッケージエアコン | 天カセ1方向 冷房3.5kw 暖房4.0kw 3Φ200V 屋内外機 個別リモコン共 | 組 | 217000 | 2023-01-01 | 掛水環境研究所 | - | - | - | -
4716 | 宿毛高校空調設備更新機械設備工事 | 補正無し | 空調設備 | 据付 | 空冷ヒートポンプパッケージエアコン 据付 | 屋内機 天井吊り 屋外機 床置き 防振基礎無し 10.0kw以下 | 組 | 61700 | 2023-01-01 | 掛水環境研究所 | - | - | - | -
4717 | 宿毛高校空調設備更新機械設備工事 | 補正無し | 空調設備 | 据付 | 空冷ヒートポンプパッケージエアコン 据付 | 屋内機 天井吊り 屋外機 床置き 防振基礎無し 5.6kw以下 | 組 | 42200 | 2023-01-01 | 掛水環境研究所 | - | - | - | -
4718 | 宿毛高校空調設備更新機械設備工事 | 補正無し | 空調設備 | 据付 | 空冷ヒートポンプパッケージエアコン 据付 | 屋内機 天井吊り 屋外機 床置き 防振基礎無し 4.0kw以下 | 組 | 35400 | 2023-01-01 | 掛水環境研究所 | - | - | - | -
4719 | 宿毛高校空調設備更新機械設備工事 | 補正無し | 空調設備 | エアコン | 空冷ヒートポンプパッケージルームエアコン | 壁掛 冷房2.2kw 暖房2.5kw 1φ100V 屋内外機 個別リモコン共 | 台 | 129000 | 2023-01-01 | 掛水環境研究所 | - | - | - | -
4720 | 宿毛高校空調設備更新機械設備工事 | 補正無し | 空調設備 | エアコン | 空冷ヒートポンプパッケージエアコン | 天吊 冷房5.6kw 暖房6.3kw 3Φ200V 屋内外機 集中リモコンアダプター 個別リモコン共 | 組 | 256000 | 2023-01-01 | 掛水環境研究所 | - | - | - | -
4721 | 宿毛高校空調設備更新機械設備工事 | 補正無し | 空調設備 | エアコン | 空冷ヒートポンプパッケージエアコン | 天吊 冷房7.1kw 暖房8.0kw 3Φ200V 屋内外機 個別リモコン共 | 組 | 276000 | 2023-01-01 | 掛水環境研究所 | - | - | - | -
4722 | 宿毛高校空調設備更新機械設備工事 | 補正無し | 空調設備 | エアコン | 空冷ヒートポンプパッケージエアコン | 天吊 冷房10.0kw 暖房11.2kw 3Φ200V 屋内外機 個別リモコン共 | 組 | 318000 | 2023-01-01 | 掛水環境研究所 | - | - | - | -
4723 | 宿毛高校空調設備更新機械設備工事 | 補正無し | 空調設備 | 据付 | 空冷ヒートポンプパッケージルームエアコン 据付 | 屋内機 壁掛け 屋外機 床置き 防振基礎無し 2.5kw以下 | 組 | 18000 | 2023-01-01 | 掛水環境研究所 | - | - | - | -
4724 | 宿毛高校空調設備更新機械設備工事 | 補正無し | 空調設備 | 据付 | 空冷ヒートポンプパッケージエアコン 据付 | 屋内機 壁掛け 屋外機 床置き 防振基礎無し 5.0kw以下 | 組 | 38300 | 2023-01-01 | 掛水環境研究所 | - | - | - | -
4725 | 宿毛高校空調設備更新機械設備工事 | 補正無し | 空調設備 | 据付 | 空冷ヒートポンプパッケージエアコン 据付 | 屋内機 壁掛け 屋外機 床置き 防振基礎無し 7.1kw以下 | 組 | 44200 | 2023-01-01 | 掛水環境研究所 | - | - | - | -
4726 | 宿毛高校空調設備更新機械設備工事 | 補正無し | 空調設備 | 据付 | 空冷ヒートポンプパッケージエアコン 据付 | 屋内機 壁掛け 屋外機 床置き 防振基礎無し 10.0kw以下 | 組 | 61700 | 2023-01-01 | 掛水環境研究所 | - | - | - | -
4727 | 宿毛高校空調設備更新機械設備工事 | 補正無し | 空調設備 | 架台類 | コンクリート製エアコン室外機据付台(歩車道境界ブロック) | 600Lx150Wx200H | 個 | 850 | 2023-01-01 | 掛水環境研究所 | - | - | - | -
4728 | 宿毛高校空調設備更新機械設備工事 | 補正無し | 空調設備 | エアコン | 空冷ヒートポンプパッケージエアコン | 天カセ4方向 冷房7.1kw 暖房8.0kw 3φ200V 屋内外機 個別リモコン共 | 組 | 314000 | 2023-01-01 | 掛水環境研究所 | - | - | - | -
4729 | 宿毛高校空調設備更新機械設備工事 | 補正無し | 空調設備 | 据付 | 空冷ヒートポンプパッケージエアコン 据付 | 屋内機 天井吊り 屋外機 床置き 防振基礎無し 7.1kw以下 | 組 | 44200 | 2023-01-01 | 掛水環境研究所 | - | - | - | -
4730 | 宿毛高校空調設備更新機械設備工事 | 補正無し | 撤去 | エアコン | 空冷ヒートポンプパッケージルームエアコン 撤去 | 屋内機 壁掛け 屋外機 床置き 防止基礎無し 2.5kw以下 | 組 | 3250 | 2023-01-01 | 掛水環境研究所 | - | - | - | -
4731 | 宿毛高校空調設備更新機械設備工事 | 補正無し | 撤去 | エアコン | 空冷ヒートポンプパッケージルームエアコン 撤去 | 屋内機 壁掛け 屋外機 床置き 防止基礎無し 3.6kw以下 | 組 | 3980 | 2023-01-01 | 掛水環境研究所 | - | - | - | -
4732 | 宿毛高校空調設備更新機械設備工事 | 補正無し | 撤去 | エアコン | 空冷ヒートポンプパッケージルームエアコン 撤去 | 屋内機 天井吊り 屋外機 床置き 防止基礎無し 3.6kw以下 | 組 | 8850 | 2023-01-01 | 掛水環境研究所 | - | - | - | -
4733 | 宿毛高校空調設備更新機械設備工事 | 補正無し | 撤去 | エアコン | 空冷ヒートポンプパッケージルームエアコン 撤去 | 屋内機 壁掛けx2 屋外機 床置き 防振基礎無し 4.4kw以下 | 組 | 9420 | 2023-01-01 | 掛水環境研究所 | - | - | - | -
4734 | 宿毛高校空調設備更新機械設備工事 | 補正無し | 撤去 | エアコン | 空冷ヒートポンプパッケージルームエアコン 撤去 | 屋内機 壁掛けx3 屋外機 床置き 防振基礎無し 6.8kw以下 | 組 | 13300 | 2023-01-01 | 掛水環境研究所 | - | - | - | -
4735 | 宿毛高校空調設備更新機械設備工事 | 補正無し | 撤去 | エアコン | 空冷ヒートポンプパッケージエアコン 撤去 | 屋内機 天井吊り 屋外機 床置き 防振基礎無し 5.6kw以下 | 組 | 10600 | 2023-01-01 | 掛水環境研究所 | - | - | - | -
4736 | 宿毛高校空調設備更新機械設備工事 | 補正無し | 撤去 | エアコン | 空冷ヒートポンプパッケージエアコン 撤去 | 屋内機 天井吊り 屋外機 床置き 防振基礎無し 7.1kw以下 | 組 | 11000 | 2023-01-01 | 掛水環境研究所 | - | - | - | -
4737 | 宿毛高校空調設備更新機械設備工事 | 補正無し | 撤去 | エアコン | 空冷ヒートポンプパッケージエアコン 撤去 | 屋内機 天井吊り 屋外機 床置き 防振基礎無し 10.0kw以下 | 組 | 15400 | 2023-01-01 | 掛水環境研究所 | - | - | - | -
4738 | 宿毛高校空調設備更新機械設備工事 | 補正無し | 撤去 | エアコン | 空冷ヒートポンプパッケージエアコン 撤去 | 屋内機 天井吊り 屋外機 床置き 防振基礎無し 12.5kw以下 | 組 | 66600 | 2023-01-01 | 掛水環境研究所 | - | - | - | -
4739 | 宿毛高校空調設備更新機械設備工事 | 補正無し | 撤去 | エアコン | 空冷ヒートポンプパッケージエアコン 撤去 | 屋内機 天井吊り 屋外機 床置き 防振基礎無し 5.6kw以下 | 組 | 10600 | 2023-01-01 | 掛水環境研究所 | - | - | - | -
4740 | 宿毛高校空調設備更新機械設備工事 | 補正無し | 撤去 | エアコン | 空冷ヒートポンプパッケージエアコン 撤去 | 屋内機 天井吊り 屋外機 床置き 防振基礎無し 7.1kw以下 | 組 | 11000 | 2023-01-01 | 掛水環境研究所 | - | - | - | -
4741 | 宿毛高校空調設備更新機械設備工事 | 補正無し | 撤去 | 換気扇 | 天井付扇風機 撤去 | 300φ以下 再利用無し | 台 | 4380 | 2023-01-01 | 掛水環境研究所 | - | - | - | -
4742 | 宿毛高校空調設備更新機械設備工事 | 補正無し | 撤去 | 換気扇 | 換気扇 撤去 | 300φ以下 再利用無し | 台 | 4380 | 2023-01-01 | 掛水環境研究所 | - | - | - | -
4743 | 宿毛高校空調設備更新機械設備工事 | 補正無し | 撤去 | 換気扇 | ウェザーカバー(撤去) | 30cm用 | 個 | 1790 | 2023-01-01 | 掛水環境研究所 | - | - | - | -
4744 | 宿毛高校空調設備更新機械設備工事 | 補正無し | 撤去 | リモコン | リモコン 撤去 |  | 箇所 | 480 | 2023-01-01 | 掛水環境研究所 | - | - | - | -
4745 | 宿毛高校空調設備更新機械設備工事 | 補正無し | 撤去 | 配管 | 冷媒用被覆銅管(ベアコイル) 撤去 | 6.35(0.8,8㎜)x9.52(0.8,8㎜) | m | 350 | 2023-01-01 | 掛水環境研究所 | - | - | - | -
4746 | 宿毛高校空調設備更新機械設備工事 | 補正無し | 撤去 | 配管 | 冷媒用被覆銅管(ベアコイル) 撤去 | 9.52(0.8,8㎜)x15.88(1.0,10㎜) | m | 560 | 2023-01-01 | 掛水環境研究所 | - | - | - | -
4747 | 宿毛高校空調設備更新機械設備工事 | 補正無し | 撤去 | 保温 | 保温材付ドレンパイプ(VP+30倍発泡ポリエチレン) 撤去 | 保温化粧ケース内 20A | m | 300 | 2023-01-01 | 掛水環境研究所 | - | - | - | -
4748 | 宿毛高校空調設備更新機械設備工事 | 補正無し | 撤去 | 保温 | 保温材付ドレンパイプ(VP+30倍発泡ポリエチレン) 撤去 | 保温化粧ケース内 25A | m | 360 | 2023-01-01 | 掛水環境研究所 | - | - | - | -
4749 | 宿毛高校空調設備更新機械設備工事 | 補正無し | 撤去 | 電気配線 | EM-AEケーブル 撤去 | 0.9㎟-3c | m | 80 | 2023-01-01 | 掛水環境研究所 | - | - | - | -
4750 | 宿毛高校空調設備更新機械設備工事 | 補正無し | 撤去 | 電気配線 | CVケーブル 撤去 | 2㎟-4c 管内 | m | 100 | 2023-01-01 | 掛水環境研究所 | - | - | - | -
4751 | 宿毛高校空調設備更新機械設備工事 | 補正無し | 撤去 | 保温 | 冷媒用断熱材被覆銅管用 保温外装 撤去 | 6.35~38.10㎜程度 | m | 950 | 2023-01-01 | 掛水環境研究所 | - | - | - | -
4752 | 宿毛高校空調設備更新機械設備工事 | 補正無し | 撤去 | 保温 | 冷媒回収・破壊費 |  | 式 | 211000 | 2023-01-01 | 掛水環境研究所 | - | - | - | -
4753 | 宿毛高校空調設備更新機械設備工事 | 補正無し | 撤去 | その他 | 家電リサイクル料金 | ルームエアコン | 台 | 900 | 2023-01-01 | 掛水環境研究所 | - | - | - | -
4754 | 宿毛高校空調設備更新機械設備工事 | 補正無し | 撤去 | 労務費 | 建設発生土運搬 | As・コンクリートガラ | 式 | 4980 | 2023-01-01 | 掛水環境研究所 | - | - | - | -
4755 | 宿毛高校空調設備更新機械設備工事 | 補正無し | 撤去 | 労務費 | 建設発生土運搬 | 金属くず | 式 | 172000 | 2023-01-01 | 掛水環境研究所 | - | - | - | -
4756 | 宿毛高校空調設備更新機械設備工事 | 補正無し | 撤去 | 労務費 | 建設発生土運搬 | 廃プラ | 式 | 5810 | 2023-01-01 | 掛水環境研究所 | - | - | - | -
4757 | 宿毛高校空調設備更新機械設備工事 | 補正無し | 撤去 | 処分費 | 建設発生土処理 | As・コンクリートガラ | 式 | 650 | 2023-01-01 | 掛水環境研究所 | - | - | - | -
4758 | 宿毛高校空調設備更新機械設備工事 | 補正無し | 撤去 | 処分費 | 有価物処理 | 金属くず | 式 | -322000 | 2023-01-01 | 掛水環境研究所 | - | - | - | -
4759 | 宿毛高校空調設備更新機械設備工事 | 補正無し | 撤去 | 処分費 | 建設発生材処理 | 廃プラ | 式 | 1100 | 2023-01-01 | 掛水環境研究所 | - | - | - | -
4760 | 高知競馬場スタンド改修(第3期)機械設備工事 | 不明 | 空調設備 | エアコン | 空冷ヒートポンプパッケージ | 室外機 ビル用マルチタイプ 冷房22.4kw 暖房25.0kw 据付共 | 台 | 624000 | 2022-06-01 | - | - | - | - | -
4761 | 高知競馬場スタンド改修(第3期)機械設備工事 | 不明 | 空調設備 | エアコン | 空冷ヒートポンプパッケージ | 室内機 天井カセット2方向形 冷房5.6kw 暖房6.3kw 据付共 | 台 | 126000 | 2022-06-01 | - | - | - | - | -
4762 | 高知競馬場スタンド改修(第3期)機械設備工事 | 不明 | 空調設備 | エアコン | 天井吊カセット形ファンコイルユニット | 冷房 全熱1.63kw 顕熱1.38kw 暖房3.05kw ドレンアップメカ 据付共 | 台 | 191000 | 2022-06-01 | - | - | - | - | -
4763 | 高知競馬場スタンド改修(第3期)機械設備工事 | 不明 | 空調設備 | エアコン | 天井吊カセット形ファンコイルユニット | 冷房 全熱3.59kw 顕熱2.76kw 暖房5.69kw ドレンアップメカ 据付共 | 台 | 206000 | 2022-06-01 | - | - | - | - | -
4764 | 高知競馬場スタンド改修(第3期)機械設備工事 | 不明 | 空調設備 | エアコン | 天井吊カセット形ファンコイルユニット | 冷房 全熱4.82kw 顕熱3.72kw 暖房8.28kw ドレンアップメカ 据付共 | 台 | 218000 | 2022-06-01 | - | - | - | - | -
4765 | 高知競馬場スタンド改修(第3期)機械設備工事 | 不明 | 空調設備 | エアコン | 天井吊カセット形ファンコイルユニット | 冷房 全熱6.69kw 顕熱4.96kw 暖房11.68kw ドレンアップメカ 据付共 | 台 | 248000 | 2022-06-01 | - | - | - | - | -
4766 | 高知競馬場スタンド改修(第3期)機械設備工事 | 不明 | 空調設備 | エアコン | 天井吊カセット形ファンコイルユニット | 冷房 全熱9.34kw 顕熱6.90kw 暖房14.72kw ドレンアップメカ 据付共 | 台 | 275000 | 2022-06-01 | - | - | - | - | -
4767 | 高知競馬場スタンド改修(第3期)機械設備工事 | 不明 | 空調設備 | エアコン | 空調機 | 垂直型 10200㎥/hx420Pa 加湿器その他一式 据付共 | 台 | 3054000 | 2022-06-01 | - | - | - | - | -
4768 | 高知競馬場スタンド改修(第3期)機械設備工事 | 不明 | 空調設備 | エアコン | 空調機 | 垂直型 6470㎥/hx410Pa 加湿器その他一式 据付共 | 台 | 2593000 | 2022-06-01 | - | - | - | - | -
4769 | 高知競馬場スタンド改修(第3期)機械設備工事 | 不明 | 空調設備 | 労務費 | 搬入費 | 複数搬入 200kg/㎥未満 | t | 114000 | 2022-06-01 | - | - | - | - | -
4770 | 高知競馬場スタンド改修(第3期)機械設備工事 | 不明 | 空調設備 | ダクト | 共板フランジ 工法ダクト | インサート無 0.5㎜(~450㎜) | ㎡ | 5640 | 2022-06-01 | - | - | - | - | -
4771 | 高知競馬場スタンド改修(第3期)機械設備工事 | 不明 | 空調設備 | ダクト | 共板フランジ 工法ダクト | インサート無 0.6㎜(451~750㎜) | ㎡ | 5760 | 2022-06-01 | - | - | - | - | -
4772 | 高知競馬場スタンド改修(第3期)機械設備工事 | 不明 | 空調設備 | ダクト | 共板フランジ 工法ダクト | インサート無 0.8㎜(751~1200㎜) | ㎡ | 6280 | 2022-06-01 | - | - | - | - | -
4773 | 高知競馬場スタンド改修(第3期)機械設備工事 | 不明 | 空調設備 | ダクト | スパイラルダクト(低圧ダクト) | インサート無 150㎜ | m | 3960 | 2022-06-01 | - | - | - | - | -
4774 | 高知競馬場スタンド改修(第3期)機械設備工事 | 不明 | 空調設備 | ダクト | スパイラルダクト(低圧ダクト) | インサート無 200㎜ | m | 4920 | 2022-06-01 | - | - | - | - | -
4775 | 高知競馬場スタンド改修(第3期)機械設備工事 | 不明 | 空調設備 | ダクト | スパイラルダクト(低圧ダクト) | インサート無 250㎜ | m | 5990 | 2022-06-01 | - | - | - | - | -
4776 | 高知競馬場スタンド改修(第3期)機械設備工事 | 不明 | 空調設備 | ダクト | スパイラルダクト(低圧ダクト) | インサート無 275㎜ | m | 6500 | 2022-06-01 | - | - | - | - | -
4777 | 高知競馬場スタンド改修(第3期)機械設備工事 | 不明 | 空調設備 | ダクト | 線状吹出口 | BL-S 2000L | 個 | 22100 | 2022-06-01 | - | - | - | - | -
4778 | 高知競馬場スタンド改修(第3期)機械設備工事 | 不明 | 空調設備 | ダクト | シーリングディフューザー | C2 12.5 | 個 | 12000 | 2022-06-01 | - | - | - | - | -
4779 | 高知競馬場スタンド改修(第3期)機械設備工事 | 不明 | 空調設備 | ダクト | ユニバーサル形吹出口 | VHS 200 200 | 個 | 9480 | 2022-06-01 | - | - | - | - | -
4780 | 高知競馬場スタンド改修(第3期)機械設備工事 | 不明 | 空調設備 | ダクト | ユニバーサル形吹出口 | VHS 250 250 | 個 | 10700 | 2022-06-01 | - | - | - | - | -
4781 | 高知競馬場スタンド改修(第3期)機械設備工事 | 不明 | 空調設備 | ダクト | 丸形 風量調節ダンパー | 250φ | 個 | 12700 | 2022-06-01 | - | - | - | - | -
4782 | 高知競馬場スタンド改修(第3期)機械設備工事 | 不明 | 空調設備 | ダクト | 風量調節ダンパー | 300 200 | 個 | 13600 | 2022-06-01 | - | - | - | - | -
4783 | 高知競馬場スタンド改修(第3期)機械設備工事 | 不明 | 空調設備 | ダクト | 風量調節ダンパー | 300 300 | 個 | 13600 | 2022-06-01 | - | - | - | - | -
4784 | 高知競馬場スタンド改修(第3期)機械設備工事 | 不明 | 空調設備 | ダクト | 風量調節ダンパー | 350 300 | 個 | 15500 | 2022-06-01 | - | - | - | - | -
4785 | 高知競馬場スタンド改修(第3期)機械設備工事 | 不明 | 空調設備 | ダクト | 風量調節ダンパー | 400 350 | 個 | 16900 | 2022-06-01 | - | - | - | - | -
4786 | 高知競馬場スタンド改修(第3期)機械設備工事 | 不明 | 空調設備 | ダクト | 風量調節ダンパー | 500 500 | 個 | 19300 | 2022-06-01 | - | - | - | - | -
4787 | 高知競馬場スタンド改修(第3期)機械設備工事 | 不明 | 空調設備 | ダクト | 風量調節ダンパー | 700 350 | 個 | 19600 | 2022-06-01 | - | - | - | - | -
4788 | 高知競馬場スタンド改修(第3期)機械設備工事 | 不明 | 空調設備 | ダクト | 風量調節ダンパー | 900 450 | 個 | 24500 | 2022-06-01 | - | - | - | - | -
4789 | 高知競馬場スタンド改修(第3期)機械設備工事 | 不明 | 空調設備 | ダクト | 防火ダンパー | 300 300 | 個 | 17100 | 2022-06-01 | - | - | - | - | -
4790 | 高知競馬場スタンド改修(第3期)機械設備工事 | 不明 | 空調設備 | その他 | 温度計 | バイメタル 円形 | 個 | 10300 | 2022-06-01 | - | - | - | - | -
4791 | 高知競馬場スタンド改修(第3期)機械設備工事 | 不明 | 空調設備 | その他 | 風量測定口 |  | 個 | 4460 | 2022-06-01 | - | - | - | - | -
4792 | 高知競馬場スタンド改修(第3期)機械設備工事 | 不明 | 空調設備 | 継手類 | ダクト用たわみ継手 |  | m | 11900 | 2022-06-01 | - | - | - | - | -
4793 | 高知競馬場スタンド改修(第3期)機械設備工事 | 不明 | 空調設備 | ダクト | SAチャンバー | 1300x1000x550H GW50㎜内貼 点検口共 | 個 | 130000 | 2022-06-01 | - | - | - | - | -
4794 | 高知競馬場スタンド改修(第3期)機械設備工事 | 不明 | 空調設備 | ダクト | SAチャンバー | 1800x1300x600H GW50㎜内貼 点検口共 | 個 | 211000 | 2022-06-01 | - | - | - | - | -
4795 | 高知競馬場スタンド改修(第3期)機械設備工事 | 不明 | 空調設備 | ダクト | OAチャンバー | 1250x1100x1000H GW25㎜外貼 点検口共 | 個 | 151000 | 2022-06-01 | - | - | - | - | -
4796 | 高知競馬場スタンド改修(第3期)機械設備工事 | 不明 | 空調設備 | ダクト | OAチャンバー | 1680x800x1000H GW25㎜外貼 点検口共 | 個 | 164000 | 2022-06-01 | - | - | - | - | -
4797 | 高知競馬場スタンド改修(第3期)機械設備工事 | 不明 | 空調設備 | ダクト | OAガラリチャンバー | 1800x800x500D GW25ｍｍ外貼 点検口共 | 個 | 96600 | 2022-06-01 | - | - | - | - | -
4798 | 高知競馬場スタンド改修(第3期)機械設備工事 | 不明 | 空調設備 | ダクト | 線状制気口ボックス | 2200x300x300H GW50㎜内貼共 | 個 | 53700 | 2022-06-01 | - | - | - | - | -
4799 | 高知競馬場スタンド改修(第3期)機械設備工事 | 不明 | 空調設備 | ダクト | 制気口ボックス | 350x350x250H | 個 | 4210 | 2022-06-01 | - | - | - | - | -
4800 | 高知競馬場スタンド改修(第3期)機械設備工事 | 不明 | 空調設備 | ダクト | 制気口ボックス | 400x400x300H | 個 | 5610 | 2022-06-01 | - | - | - | - | -
4801 | 高知競馬場スタンド改修(第3期)機械設備工事 | 不明 | 空調設備 | 保温 | 長方形ダクト保温 | グラスウール 機械室,書庫,倉庫 アルミガラスクロス 保温厚25 | ㎡ | 7260 | 2022-06-01 | - | - | - | - | -
4802 | 高知競馬場スタンド改修(第3期)機械設備工事 | 不明 | 空調設備 | 保温 | 長方形ダクト保温 | グラスウール 屋内隠ぺい ダクトシャフト内 アルミガラスクロス 保温厚25 | ㎡ | 5930 | 2022-06-01 | - | - | - | - | -
4803 | 高知競馬場スタンド改修(第3期)機械設備工事 | 不明 | 空調設備 | 保温 | スパイラルダクト保温(32K) | グラスウール 屋内隠ぺい ダクトシャフト内 アルミガラスクロス 150㎜ 保温厚25 | m | 2530 | 2022-06-01 | - | - | - | - | -
4804 | 高知競馬場スタンド改修(第3期)機械設備工事 | 不明 | 空調設備 | 保温 | スパイラルダクト保温(32K) | グラスウール 屋内隠ぺい ダクトシャフト内 アルミガラスクロス 200㎜ 保温厚25 | m | 3120 | 2022-06-01 | - | - | - | - | -
4805 | 高知競馬場スタンド改修(第3期)機械設備工事 | 不明 | 空調設備 | 保温 | スパイラルダクト保温(32K) | グラスウール 屋内隠ぺい ダクトシャフト内 アルミガラスクロス 250㎜ 保温厚25 | m | 3780 | 2022-06-01 | - | - | - | - | -
4806 | 高知競馬場スタンド改修(第3期)機械設備工事 | 不明 | 空調設備 | 保温 | スパイラルダクト保温(32K) | グラスウール 屋内隠ぺい ダクトシャフト内 アルミガラスクロス 275㎜ 保温厚25 | m | 4100 | 2022-06-01 | - | - | - | - | -
4807 | 高知競馬場スタンド改修(第3期)機械設備工事 | 不明 | 空調設備 | 配管(改修) | 冷温水・一般配管用ステンレス鋼鋼管 改修 | 拡管式 屋内一般 20SU | m | 3110 | 2022-06-01 | - | - | - | - | -
4808 | 高知競馬場スタンド改修(第3期)機械設備工事 | 不明 | 空調設備 | 配管(改修) | 冷温水・一般配管用ステンレス鋼鋼管 改修 | 拡管式 屋内一般 25SU | m | 3930 | 2022-06-01 | - | - | - | - | -
4809 | 高知競馬場スタンド改修(第3期)機械設備工事 | 不明 | 空調設備 | 配管(改修) | 冷温水・一般配管用ステンレス鋼鋼管 改修 | 拡管式 屋内一般 30SU | m | 4790 | 2022-06-01 | - | - | - | - | -
4810 | 高知競馬場スタンド改修(第3期)機械設備工事 | 不明 | 空調設備 | 配管(改修) | 冷温水・一般配管用ステンレス鋼鋼管 改修 | 拡管式 屋内一般 40SU | m | 6070 | 2022-06-01 | - | - | - | - | -
4811 | 高知競馬場スタンド改修(第3期)機械設備工事 | 不明 | 空調設備 | 配管(改修) | 冷温水・一般配管用ステンレス鋼鋼管 改修 | 拡管式 屋内一般 50SU | m | 6830 | 2022-06-01 | - | - | - | - | -
4812 | 高知競馬場スタンド改修(第3期)機械設備工事 | 不明 | 空調設備 | 配管(改修) | 冷温水・一般配管用ステンレス鋼鋼管 改修 | 拡管式 屋内一般 60SU | m | 9250 | 2022-06-01 | - | - | - | - | -
4813 | 高知競馬場スタンド改修(第3期)機械設備工事 | 不明 | 空調設備 | 配管(改修) | 冷温水・一般配管用ステンレス鋼鋼管 改修 | ハウジング形管継手による接合 屋内一般 75SU | m | 8950 | 2022-06-01 | - | - | - | - | -
4814 | 高知競馬場スタンド改修(第3期)機械設備工事 | 不明 | 空調設備 | 配管(改修) | 冷温水・一般配管用ステンレス鋼鋼管 改修 | ハウジング形管継手による接合 屋内一般 80SU | m | 11500 | 2022-06-01 | - | - | - | - | -
4815 | 高知競馬場スタンド改修(第3期)機械設備工事 | 不明 | 空調設備 | 配管(改修) | 冷温水・一般配管用ステンレス鋼鋼管 改修 | ハウジング形管継手による接合 屋内一般 125SU | m | 17700 | 2022-06-01 | - | - | - | - | -
4816 | 高知競馬場スタンド改修(第3期)機械設備工事 | 不明 | 空調設備 | 配管(改修) | 冷温水・一般配管用ステンレス鋼鋼管 改修 | ハウジング形管継手による接合 屋内一般 150SU | m | 25600 | 2022-06-01 | - | - | - | - | -
4817 | 高知競馬場スタンド改修(第3期)機械設備工事 | 不明 | 空調設備 | 配管(改修) | 冷温水・一般配管用ステンレス鋼鋼管 改修 | ハウジング形管継手による接合 屋内一般 150SU | m | 31100 | 2022-06-01 | - | - | - | - | -
4818 | 高知競馬場スタンド改修(第3期)機械設備工事 | 不明 | 空調設備 | 配管(改修) | 冷温水・一般配管用ステンレス鋼鋼管 改修 | 拡管式 機械室・便所 20SU | m | 3930 | 2022-06-01 | - | - | - | - | -
4819 | 高知競馬場スタンド改修(第3期)機械設備工事 | 不明 | 空調設備 | 配管(改修) | 冷温水・一般配管用ステンレス鋼鋼管 改修 | ハウジング形管継手による接合 機械室・便所 75SU | m | 11300 | 2022-06-01 | - | - | - | - | -
4820 | 高知競馬場スタンド改修(第3期)機械設備工事 | 不明 | 空調設備 | 配管(改修) | 冷温水・一般配管用ステンレス鋼鋼管 改修 | ハウジング形管継手による接合 機械室・便所 80SU | m | 14500 | 2022-06-01 | - | - | - | - | -
4821 | 高知競馬場スタンド改修(第3期)機械設備工事 | 不明 | 空調設備 | 配管(改修) | 冷温水・一般配管用ステンレス鋼鋼管 改修 | ハウジング形管継手による接合 機械室・便所 200SU | m | 37400 | 2022-06-01 | - | - | - | - | -
4822 | 高知競馬場スタンド改修(第3期)機械設備工事 | 不明 | 空調設備 | 弁類 | 一般配管用ステンレス鋼ボール弁 | 10K(ねじ) 15A | 個 | 8390 | 2022-06-01 | - | - | - | - | -
4823 | 高知競馬場スタンド改修(第3期)機械設備工事 | 不明 | 空調設備 | 弁類 | 一般配管用ステンレス鋼ボール弁 | 10K(ねじ) 20A | 個 | 10100 | 2022-06-01 | - | - | - | - | -
4824 | 高知競馬場スタンド改修(第3期)機械設備工事 | 不明 | 空調設備 | 弁類 | 一般配管用ステンレス鋼ボール弁 | 10K(ねじ) 25A | 個 | 12700 | 2022-06-01 | - | - | - | - | -
4825 | 高知競馬場スタンド改修(第3期)機械設備工事 | 不明 | 空調設備 | 弁類 | 一般配管用ステンレス鋼ボール弁 | 10K(ねじ) 32A | 個 | 17500 | 2022-06-01 | - | - | - | - | -
4826 | 高知競馬場スタンド改修(第3期)機械設備工事 | 不明 | 空調設備 | 弁類 | 一般配管用ステンレス鋼ボール弁 | 10K(ねじ) 40A | 個 | 23000 | 2022-06-01 | - | - | - | - | -
4827 | 高知競馬場スタンド改修(第3期)機械設備工事 | 不明 | 空調設備 | 弁類 | 一般配管用ステンレス鋼バタフライ弁 | 10K(ウエハー) 65A | 個 | 57200 | 2022-06-01 | - | - | - | - | -
4828 | 高知競馬場スタンド改修(第3期)機械設備工事 | 不明 | 空調設備 | 弁類 | 一般配管用ステンレス鋼バタフライ弁 | 10K(ウエハー) 80A | 個 | 65300 | 2022-06-01 | - | - | - | - | -
4829 | 高知競馬場スタンド改修(第3期)機械設備工事 | 不明 | 空調設備 | 弁類 | 一般配管用ステンレス鋼バタフライ弁 | 10K(ウエハー) 150A | 個 | 118000 | 2022-06-01 | - | - | - | - | -
4830 | 高知競馬場スタンド改修(第3期)機械設備工事 | 不明 | 空調設備 | 弁類 | 三方弁装置 | 冷温水 80Ax40A(機械室露出) | 組 | 441000 | 2022-06-01 | - | - | - | - | -
4831 | 高知競馬場スタンド改修(第3期)機械設備工事 | 不明 | 空調設備 | 弁類 | 三方弁装置 | 冷温水 80Ax50A(機械室露出) | 組 | 497000 | 2022-06-01 | - | - | - | - | -
4832 | 高知競馬場スタンド改修(第3期)機械設備工事 | 不明 | 空調設備 | 弁類 | ステンレス鋼Y形ストレーナー | 10K 80A | 個 | 96600 | 2022-06-01 | - | - | - | - | -
4833 | 高知競馬場スタンド改修(第3期)機械設備工事 | 不明 | 空調設備 | 弁類 | ファンコイル用ステンレス鋼ボール弁 | 10K(ねじ) 20A | 個 | 10100 | 2022-06-01 | - | - | - | - | -
4834 | 高知競馬場スタンド改修(第3期)機械設備工事 | 不明 | 空調設備 | 弁類 | ファンコイル用フレキ | ベローズ形 20A | 個 | 5310 | 2022-06-01 | - | - | - | - | -
4835 | 高知競馬場スタンド改修(第3期)機械設備工事 | 不明 | 空調設備 | その他 | 温度計 | バイメタル 円形 | 個 | 10300 | 2022-06-01 | - | - | - | - | -
4836 | 高知競馬場スタンド改修(第3期)機械設備工事 | 不明 | 空調設備 | その他 | 圧力計 | 水用 | 個 | 10500 | 2022-06-01 | - | - | - | - | -
4837 | 高知競馬場スタンド改修(第3期)機械設備工事 | 不明 | 空調設備 | 配管(改修) | 冷媒用断熱材被覆銅管 改修 | 6.35外径(1/4B) 液管 厚8㎜ | m | 1720 | 2022-06-01 | - | - | - | - | -
4838 | 高知競馬場スタンド改修(第3期)機械設備工事 | 不明 | 空調設備 | 配管(改修) | 冷媒用断熱材被覆銅管 改修 | 9.52外径(3/8B) 液管 厚8㎜ | m | 2320 | 2022-06-01 | - | - | - | - | -
4839 | 高知競馬場スタンド改修(第3期)機械設備工事 | 不明 | 空調設備 | 配管(改修) | 冷媒用断熱材被覆銅管 改修 | 12.7外径(1/2B) ガス管 厚20㎜以上 | m | 3620 | 2022-06-01 | - | - | - | - | -
4840 | 高知競馬場スタンド改修(第3期)機械設備工事 | 不明 | 空調設備 | 配管(改修) | 冷媒用断熱材被覆銅管 改修 | 15.88外径(5/8B) ガス管 厚20㎜以上 | m | 4500 | 2022-06-01 | - | - | - | - | -
4841 | 高知競馬場スタンド改修(第3期)機械設備工事 | 不明 | 空調設備 | 配管(改修) | 冷媒用断熱材被覆銅管 改修 | 19.05外径(3/4B) ガス管 厚20㎜以上 | m | 5260 | 2022-06-01 | - | - | - | - | -
4842 | 高知競馬場スタンド改修(第3期)機械設備工事 | 不明 | 空調設備 | 電気配線 | EM-CEケーブル 天井コロガシ | 3.5㎟-4C 冷媒共巻 | m | 1660 | 2022-06-01 | - | - | - | - | -
4843 | 高知競馬場スタンド改修(第3期)機械設備工事 | 不明 | 空調設備 | 配管(改修) | 給水・一般配管用ステンレス鋼鋼管 改修 | 拡管式 機械室・便所 20SU | m | 3930 | 2022-06-01 | - | - | - | - | -
4844 | 高知競馬場スタンド改修(第3期)機械設備工事 | 不明 | 空調設備 | 弁類 | 一般配管用ステンレス鋼仕切弁 | 10K(ねじ) 20A(内ねじ) | 個 | 8420 | 2022-06-01 | - | - | - | - | -
4845 | 高知競馬場スタンド改修(第3期)機械設備工事 | 不明 | 空調設備 | 弁類 | ステンレス鋼Y形ストレーナー | 10K 20A | 個 | 8900 | 2022-06-01 | - | - | - | - | -
4846 | 高知競馬場スタンド改修(第3期)機械設備工事 | 不明 | 空調設備 | 配管(改修) | 保温材付ドレンパイプ(VP+30倍発泡ポリエチレン) 改修 | 屋内一般 25A | m | 3000 | 2022-06-01 | - | - | - | - | -
4847 | 高知競馬場スタンド改修(第3期)機械設備工事 | 不明 | 空調設備 | 配管(改修) | 保温材付ドレンパイプ(VP+30倍発泡ポリエチレン) 改修 | 屋内一般 30A | m | 3340 | 2022-06-01 | - | - | - | - | -
4848 | 高知競馬場スタンド改修(第3期)機械設備工事 | 不明 | 空調設備 | 配管(改修) | 保温材付ドレンパイプ(VP+30倍発泡ポリエチレン) 改修 | 屋内一般 40A | m | 4510 | 2022-06-01 | - | - | - | - | -
4849 | 高知競馬場スタンド改修(第3期)機械設備工事 | 不明 | 空調設備 | 配管(改修) | 保温材付ドレンパイプ(VP+30倍発泡ポリエチレン) 改修 | 機械室・便所 40A | m | 4510 | 2022-06-01 | - | - | - | - | -
4850 | 高知競馬場スタンド改修(第3期)機械設備工事 | 不明 | 空調設備 | 配管(改修) | 排水・硬質ポリ塩化ビニル管(VP) 改修 | 機械室・便所 50A | m | 4880 | 2022-06-01 | - | - | - | - | -
4851 | 高知競馬場スタンド改修(第3期)機械設備工事 | 不明 | 空調設備 | 排水 | 空調機トラップ | 50A | 個 | 55400 | 2022-06-01 | - | - | - | - | -
4852 | 高知競馬場スタンド改修(第3期)機械設備工事 | 不明 | 空調設備 | 保温 | 冷温水管 保温 | グラスウール 天井内 パイプシャフト内 アルミガラスクロス 15A | m | 1610 | 2022-06-01 | - | - | - | - | -
4853 | 高知競馬場スタンド改修(第3期)機械設備工事 | 不明 | 空調設備 | 保温 | 冷温水管 保温 | グラスウール 天井内 パイプシャフト内 アルミガラスクロス 20A | m | 1680 | 2022-06-01 | - | - | - | - | -
4854 | 高知競馬場スタンド改修(第3期)機械設備工事 | 不明 | 空調設備 | 保温 | 冷温水管 保温 | グラスウール 天井内 パイプシャフト内 アルミガラスクロス 25A | m | 1720 | 2022-06-01 | - | - | - | - | -
4855 | 高知競馬場スタンド改修(第3期)機械設備工事 | 不明 | 空調設備 | 保温 | 冷温水管 保温 | グラスウール 天井内 パイプシャフト内 アルミガラスクロス 32A | m | 2190 | 2022-06-01 | - | - | - | - | -
4856 | 高知競馬場スタンド改修(第3期)機械設備工事 | 不明 | 空調設備 | 保温 | 冷温水管 保温 | グラスウール 天井内 パイプシャフト内 アルミガラスクロス 40A | m | 2290 | 2022-06-01 | - | - | - | - | -
4857 | 高知競馬場スタンド改修(第3期)機械設備工事 | 不明 | 空調設備 | 保温 | 冷温水管 保温 | グラスウール 天井内 パイプシャフト内 アルミガラスクロス 50A | m | 2490 | 2022-06-01 | - | - | - | - | -
4858 | 高知競馬場スタンド改修(第3期)機械設備工事 | 不明 | 空調設備 | 保温 | 冷温水管 保温 | グラスウール 天井内 パイプシャフト内 アルミガラスクロス 65A | m | 2790 | 2022-06-01 | - | - | - | - | -
4859 | 高知競馬場スタンド改修(第3期)機械設備工事 | 不明 | 空調設備 | 保温 | 冷温水管 保温 | グラスウール 天井内 パイプシャフト内 アルミガラスクロス 80A | m | 3060 | 2022-06-01 | - | - | - | - | -
4860 | 高知競馬場スタンド改修(第3期)機械設備工事 | 不明 | 空調設備 | 保温 | 冷温水管 保温 | グラスウール 天井内 パイプシャフト内 アルミガラスクロス 125A | m | 4210 | 2022-06-01 | - | - | - | - | -
4861 | 高知競馬場スタンド改修(第3期)機械設備工事 | 不明 | 空調設備 | 保温 | 冷温水管 保温 | グラスウール 天井内 パイプシャフト内 アルミガラスクロス 150A | m | 4870 | 2022-06-01 | - | - | - | - | -
4862 | 高知競馬場スタンド改修(第3期)機械設備工事 | 不明 | 空調設備 | 保温 | 冷温水管 保温 | グラスウール 天井内 パイプシャフト内 アルミガラスクロス 200A | m | 6210 | 2022-06-01 | - | - | - | - | -
4863 | 高知競馬場スタンド改修(第3期)機械設備工事 | 不明 | 空調設備 | 保温 | 冷温水管 保温 | グラスウール 機械室,書庫,倉庫 アルミガラス化粧原紙 15A | m | 1730 | 2022-06-01 | - | - | - | - | -
4864 | 高知競馬場スタンド改修(第3期)機械設備工事 | 不明 | 空調設備 | 保温 | 冷温水管 保温 | グラスウール 機械室,書庫,倉庫 アルミガラス化粧原紙 65A | m | 3350 | 2022-06-01 | - | - | - | - | -
4865 | 高知競馬場スタンド改修(第3期)機械設備工事 | 不明 | 空調設備 | 保温 | 冷温水管 保温 | グラスウール 機械室,書庫,倉庫 アルミガラス化粧原紙 80A | m | 3790 | 2022-06-01 | - | - | - | - | -
4866 | 高知競馬場スタンド改修(第3期)機械設備工事 | 不明 | 空調設備 | 保温 | 冷温水管 保温 | グラスウール 機械室,書庫,倉庫 アルミガラス化粧原紙 200A | m | 8060 | 2022-06-01 | - | - | - | - | -
4867 | 高知競馬場スタンド改修(第3期)機械設備工事 | 不明 | 空調設備 | 保温 | 冷温水用弁類保温 | グラスウール(バタフライ弁) 屋内露出 カラー亜鉛鉄板 80A | 個 | 14600 | 2022-06-01 | - | - | - | - | -
4868 | 高知競馬場スタンド改修(第3期)機械設備工事 | 不明 | 空調設備 | 保温 | 冷温水用弁類保温 | グラスウール(バタフライ弁) 天井内 パイプシャフト内 アルミガラスクロス 80A | 個 | 5440 | 2022-06-01 | - | - | - | - | -
4869 | 高知競馬場スタンド改修(第3期)機械設備工事 | 不明 | 空調設備 | 保温 | 冷温水用弁類保温 | グラスウール(バタフライ弁) 天井内 パイプシャフト内 アルミガラスクロス 150A | 個 | 8980 | 2022-06-01 | - | - | - | - | -
4870 | 高知競馬場スタンド改修(第3期)機械設備工事 | 不明 | 空調設備 | 保温 | 冷温水用弁類保温 | グラスウール 屋内露出 カラー亜鉛鉄板 80A | 個 | 27000 | 2022-06-01 | - | - | - | - | -
4871 | 高知競馬場スタンド改修(第3期)機械設備工事 | 不明 | 空調設備 | 保温 | 断熱支持材 | 15A | 個 | 360 | 2022-06-01 | - | - | - | - | -
4872 | 高知競馬場スタンド改修(第3期)機械設備工事 | 不明 | 空調設備 | 保温 | 断熱支持材 | 20A | 個 | 450 | 2022-06-01 | - | - | - | - | -
4873 | 高知競馬場スタンド改修(第3期)機械設備工事 | 不明 | 空調設備 | 保温 | 断熱支持材 | 25A | 個 | 470 | 2022-06-01 | - | - | - | - | -
4874 | 高知競馬場スタンド改修(第3期)機械設備工事 | 不明 | 空調設備 | 保温 | 断熱支持材 | 32A | 個 | 590 | 2022-06-01 | - | - | - | - | -
4875 | 高知競馬場スタンド改修(第3期)機械設備工事 | 不明 | 空調設備 | 保温 | 断熱支持材 | 40A | 個 | 640 | 2022-06-01 | - | - | - | - | -
4876 | 高知競馬場スタンド改修(第3期)機械設備工事 | 不明 | 空調設備 | 保温 | 断熱支持材 | 50A | 個 | 720 | 2022-06-01 | - | - | - | - | -
4877 | 高知競馬場スタンド改修(第3期)機械設備工事 | 不明 | 空調設備 | 保温 | 断熱支持材 | 65A | 個 | 780 | 2022-06-01 | - | - | - | - | -
4878 | 高知競馬場スタンド改修(第3期)機械設備工事 | 不明 | 空調設備 | 保温 | 断熱支持材 | 80A | 個 | 820 | 2022-06-01 | - | - | - | - | -
4879 | 高知競馬場スタンド改修(第3期)機械設備工事 | 不明 | 空調設備 | 保温 | 断熱支持材 | 125A | 個 | 1190 | 2022-06-01 | - | - | - | - | -
4880 | 高知競馬場スタンド改修(第3期)機械設備工事 | 不明 | 空調設備 | 保温 | 断熱支持材 | 150A | 個 | 1200 | 2022-06-01 | - | - | - | - | -
4881 | 高知競馬場スタンド改修(第3期)機械設備工事 | 不明 | 空調設備 | 保温 | 断熱支持材 | 200A | 個 | 1730 | 2022-06-01 | - | - | - | - | -
4882 | 高知競馬場スタンド改修(第3期)機械設備工事 | 不明 | 空調設備 | 保温 | 保温化粧ケース(樹脂製) | 100x70 屋外露出 | m | 2600 | 2022-06-01 | - | - | - | - | -
4883 | 高知競馬場スタンド改修(第3期)機械設備工事 | 不明 | 空調設備 | 保温 | 給水管 保温 | グラスウール 機械室,書庫,倉庫 アルミガラス化粧原紙 15A | m | 1360 | 2022-06-01 | - | - | - | - | -
4884 | 高知競馬場スタンド改修(第3期)機械設備工事 | 不明 | 空調設備 | 保温 | 排水管 保温 | グラスウール 機械室,書庫,倉庫 アルミガラス化粧原紙 50A | m | 1760 | 2022-06-01 | - | - | - | - | -
4885 | 高知競馬場スタンド改修(第3期)機械設備工事 | 不明 | 空調設備 | 架台類 | I空調 形鋼振止支持 |  | % | 3% | 2022-06-01 | - | - | - | - | -
4886 | 高知競馬場スタンド改修(第3期)機械設備工事 | 不明 | 空調設備 | 継手類 | 配管接続 SKX継手 | 32A | 箇所 | 4350 | 2022-06-01 | - | - | - | - | -
4887 | 高知競馬場スタンド改修(第3期)機械設備工事 | 不明 | 空調設備 | 継手類 | 配管接続 SKX継手 | 40A | 箇所 | 5140 | 2022-06-01 | - | - | - | - | -
4888 | 高知競馬場スタンド改修(第3期)機械設備工事 | 不明 | 空調設備 | 継手類 | 配管接続 SKX継手 | 50A | 箇所 | 6550 | 2022-06-01 | - | - | - | - | -
4889 | 高知競馬場スタンド改修(第3期)機械設備工事 | 不明 | 空調設備 | 継手類 | 配管接続 SKX継手 | 100A | 箇所 | 18600 | 2022-06-01 | - | - | - | - | -
4890 | 高知競馬場スタンド改修(第3期)機械設備工事 | 不明 | 空調設備 | 継手類 | 配管接続 SKX継手 | 125A | 箇所 | 28400 | 2022-06-01 | - | - | - | - | -
4891 | 高知競馬場スタンド改修(第3期)機械設備工事 | 不明 | 空調設備 | 継手類 | 配管接続 SKX継手 | 150A | 箇所 | 34500 | 2022-06-01 | - | - | - | - | -
4892 | 高知競馬場スタンド改修(第3期)機械設備工事 | 不明 | 空調設備 | 労務費 | 機械はつり(ダイヤモンドカッターによる配管用貫通口) | 100~150㎜ 100㎜ | 箇所 | 10100 | 2022-06-01 | - | - | - | - | -
4893 | 高知競馬場スタンド改修(第3期)機械設備工事 | 不明 | 空調設備 | 労務費 | 機械はつり(ダイヤモンドカッターによる配管用貫通口) | 100~150㎜ 125㎜ | 箇所 | 11700 | 2022-06-01 | - | - | - | - | -
4894 | 高知競馬場スタンド改修(第3期)機械設備工事 | 不明 | 空調設備 | 労務費 | 機械はつり(ダイヤモンドカッターによる配管用貫通口) | 100~150㎜ 150㎜ | 箇所 | 14200 | 2022-06-01 | - | - | - | - | -
4895 | 高知競馬場スタンド改修(第3期)機械設備工事 | 不明 | 空調設備 | 労務費 | 空調機 調整 |  | 台 | 39600 | 2022-06-01 | - | - | - | - | -
4896 | 高知競馬場スタンド改修(第3期)機械設備工事 | 不明 | 空調設備 | 労務費 | ファンコイルユニット 調整 |  | 台 | 2640 | 2022-06-01 | - | - | - | - | -
4897 | 高知競馬場スタンド改修(第3期)機械設備工事 | 不明 | 空調設備 | 労務費 | 長方形ダクト 調整 |  | ㎡ | 590 | 2022-06-01 | - | - | - | - | -
4898 | 高知競馬場スタンド改修(第3期)機械設備工事 | 不明 | 空調設備 | 労務費 | スパイラルダクト調整 |  | m | 350 | 2022-06-01 | - | - | - | - | -
4899 | 高知競馬場スタンド改修(第3期)機械設備工事 | 不明 | 空調設備 | 労務費 | 配管系統 調整 |  | m | 500 | 2022-06-01 | - | - | - | - | -
4900 | 高知競馬場スタンド改修(第3期)機械設備工事 | 不明 | 空調設備 | 換気扇 | ストレートシロッコファン | 天吊消音形 No1 1/4x210㎥/hx250Pa 据付共 | 台 | 95200 | 2022-06-01 | - | - | - | - | -
4901 | 高知競馬場スタンド改修(第3期)機械設備工事 | 不明 | 空調設備 | 換気扇 | ストレートシロッコファン | 天吊消音形 No1 1/2x2x4 390㎥/hx250Pa 据付共 | 台 | 199000 | 2022-06-01 | - | - | - | - | -
4902 | 高知競馬場スタンド改修(第3期)機械設備工事 | 不明 | 空調設備 | 換気扇 | ストレートシロッコファン | 天吊消音形 No2x2 980㎥/hx250Pa 据付共 | 台 | 146000 | 2022-06-01 | - | - | - | - | -
4903 | 高知競馬場スタンド改修(第3期)機械設備工事 | 不明 | 空調設備 | 換気扇 | ストレートシロッコファン | 天吊消音形 No1 1/2x1 500㎥/hx250Pa 据付共 | 台 | 114000 | 2022-06-01 | - | - | - | - | -
4904 | 高知競馬場スタンド改修(第3期)機械設備工事 | 不明 | 空調設備 | 換気扇 | 天井扇 | 低騒音形 200㎥/hx100Pa 据付共 | 台 | 30200 | 2022-06-01 | - | - | - | - | -
4905 | 高知競馬場スタンド改修(第3期)機械設備工事 | 不明 | 空調設備 | ダクト | 共板フランジ 工法ダクト | インサート無 0.5㎜(~450㎜) | ㎡ | 5640 | 2022-06-01 | - | - | - | - | -
4906 | 高知競馬場スタンド改修(第3期)機械設備工事 | 不明 | 空調設備 | ダクト | 共板フランジ 工法ダクト | インサート無 0.6㎜(451~750㎜) | ㎡ | 5760 | 2022-06-01 | - | - | - | - | -
4907 | 高知競馬場スタンド改修(第3期)機械設備工事 | 不明 | 空調設備 | ダクト | スパイラルダクト(低圧ダクト) | インサート無 150㎜ | m | 3960 | 2022-06-01 | - | - | - | - | -
4908 | 高知競馬場スタンド改修(第3期)機械設備工事 | 不明 | 空調設備 | ダクト | スパイラルダクト(低圧ダクト) | インサート無 250㎜ | m | 5990 | 2022-06-01 | - | - | - | - | -
4909 | 高知競馬場スタンド改修(第3期)機械設備工事 | 不明 | 空調設備 | ダクト | スリット形吸込口 | GVS 250 250 | 個 | 10800 | 2022-06-01 | - | - | - | - | -
4910 | 高知競馬場スタンド改修(第3期)機械設備工事 | 不明 | 空調設備 | ダクト | スリット形吸込口 | GVS 450 450 | 個 | 17000 | 2022-06-01 | - | - | - | - | -
4911 | 高知競馬場スタンド改修(第3期)機械設備工事 | 不明 | 空調設備 | ダクト | スリット形吸込口 | GVS 550 550 | 個 | 19300 | 2022-06-01 | - | - | - | - | -
4912 | 高知競馬場スタンド改修(第3期)機械設備工事 | 不明 | 空調設備 | ダクト | スリット形吸込口 | GVS 700 700 | 個 | 23700 | 2022-06-01 | - | - | - | - | -
4913 | 高知競馬場スタンド改修(第3期)機械設備工事 | 不明 | 空調設備 | ダクト | スリット形吸込口 | GVS 800 800 | 個 | 30500 | 2022-06-01 | - | - | - | - | -
4914 | 高知競馬場スタンド改修(第3期)機械設備工事 | 不明 | 空調設備 | ダクト | クリンプ金網 | SUS網 300 300 | 個 | 14600 | 2022-06-01 | - | - | - | - | -
4915 | 高知競馬場スタンド改修(第3期)機械設備工事 | 不明 | 空調設備 | ダクト | クリンプ金網 | SUS網 600 400 | 個 | 18800 | 2022-06-01 | - | - | - | - | -
4916 | 高知競馬場スタンド改修(第3期)機械設備工事 | 不明 | 空調設備 | ダクト | 丸形 風量調節ダンパー | 150φ | 個 | 11100 | 2022-06-01 | - | - | - | - | -
4917 | 高知競馬場スタンド改修(第3期)機械設備工事 | 不明 | 空調設備 | ダクト | 風量調節ダンパー | 200 200 | 個 | 13600 | 2022-06-01 | - | - | - | - | -
4918 | 高知競馬場スタンド改修(第3期)機械設備工事 | 不明 | 空調設備 | ダクト | 風量調節ダンパー | 300 300 | 個 | 13600 | 2022-06-01 | - | - | - | - | -
4919 | 高知競馬場スタンド改修(第3期)機械設備工事 | 不明 | 空調設備 | ダクト | 風量調節ダンパー | 550 300 | 個 | 17100 | 2022-06-01 | - | - | - | - | -
4920 | 高知競馬場スタンド改修(第3期)機械設備工事 | 不明 | 空調設備 | ダクト | 風量調節ダンパー | 600 400 | 個 | 18600 | 2022-06-01 | - | - | - | - | -
4921 | 高知競馬場スタンド改修(第3期)機械設備工事 | 不明 | 空調設備 | キャップ | ベントキャップ | ステンレス製深型 防虫網付 150φ | 個 | 5800 | 2022-06-01 | - | - | - | - | -
4922 | 高知競馬場スタンド改修(第3期)機械設備工事 | 不明 | 空調設備 | キャップ | ベントキャップ | ステンレス製深型 防虫網付 250φ | 個 | 21400 | 2022-06-01 | - | - | - | - | -
4923 | 高知競馬場スタンド改修(第3期)機械設備工事 | 不明 | 空調設備 | 継手類 | 送風機用たわみ継手 | 片吸込形 No2以下 | 組 | 21200 | 2022-06-01 | - | - | - | - | -
4924 | 高知競馬場スタンド改修(第3期)機械設備工事 | 不明 | 空調設備 | ダクト | EAガラリチャンバー | 300x900x300D GW25㎜外貼 点検口共 | 個 | 51200 | 2022-06-01 | - | - | - | - | -
4925 | 高知競馬場スタンド改修(第3期)機械設備工事 | 不明 | 空調設備 | ダクト | 制気口ボックス | 400x400x300H | 個 | 5610 | 2022-06-01 | - | - | - | - | -
4926 | 高知競馬場スタンド改修(第3期)機械設備工事 | 不明 | 空調設備 | ダクト | 制気口ボックス | 600x600x350H | 個 | 12100 | 2022-06-01 | - | - | - | - | -
4927 | 高知競馬場スタンド改修(第3期)機械設備工事 | 不明 | 空調設備 | ダクト | 制気口ボックス | 700x700x400H | 個 | 16300 | 2022-06-01 | - | - | - | - | -
4928 | 高知競馬場スタンド改修(第3期)機械設備工事 | 不明 | 空調設備 | ダクト | 制気口ボックス | 850x850x450H | 個 | 26900 | 2022-06-01 | - | - | - | - | -
4929 | 高知競馬場スタンド改修(第3期)機械設備工事 | 不明 | 空調設備 | ダクト | 制気口ボックス | 950x950x450H | 個 | 31700 | 2022-06-01 | - | - | - | - | -
4930 | 高知競馬場スタンド改修(第3期)機械設備工事 | 不明 | 空調設備 | 保温 | 長方形ダクト保温 | グラスウール 屋内隠ぺい ダクトシャフト内 アルミガラスクロス 保温厚25 | ㎡ | 5930 | 2022-06-01 | - | - | - | - | -
4931 | 高知競馬場スタンド改修(第3期)機械設備工事 | 不明 | 空調設備 | 保温 | スパイラルダクト保温(32K) | グラスウール 屋内隠ぺい ダクトシャフト内 アルミガラスクロス 150㎜ 保温厚25 | m | 2530 | 2022-06-01 | - | - | - | - | -
4932 | 高知競馬場スタンド改修(第3期)機械設備工事 | 不明 | 空調設備 | 保温 | スパイラルダクト保温(32K) | グラスウール 屋内隠ぺい ダクトシャフト内 アルミガラスクロス 250㎜ 保温厚25 | m | 3780 | 2022-06-01 | - | - | - | - | -
4933 | 高知競馬場スタンド改修(第3期)機械設備工事 | 不明 | 空調設備 | 労務費 | ダクト塗装 | 亜鉛鉄板製ダクト・露出 | ㎡ | 2570 | 2022-06-01 | - | - | - | - | -
4934 | 高知競馬場スタンド改修(第3期)機械設備工事 | 不明 | 空調設備 | 労務費 | 機械はつり(ダイヤモンドカッターによる配管用貫通口) | 100~150㎜ 175㎜ | 箇所 | 17400 | 2022-06-01 | - | - | - | - | -
4935 | 高知競馬場スタンド改修(第3期)機械設備工事 | 不明 | 空調設備 | 労務費 | 長方形ダクト 調整 |  | ㎡ | 590 | 2022-06-01 | - | - | - | - | -
4936 | 高知競馬場スタンド改修(第3期)機械設備工事 | 不明 | 空調設備 | 労務費 | スパイラルダクト調整 |  | m | 350 | 2022-06-01 | - | - | - | - | -
4937 | 高知競馬場スタンド改修(第3期)機械設備工事 | 不明 | 空調設備 | 換気扇 | 軸流形排煙ファン | 天吊形 No8x27 400㎥/hx400Pa 制御盤 天吊カゴ型架台 据付共 | 台 | 1300000 | 2022-06-01 | - | - | - | - | -
4938 | 高知競馬場スタンド改修(第3期)機械設備工事 | 不明 | 空調設備 | 換気扇 | 軸流形排煙ファン | 天吊形 No9x35 300㎥/hx400Pa 制御盤 天吊カゴ型架台 据付共 | 台 | 1737000 | 2022-06-01 | - | - | - | - | -
4939 | 高知競馬場スタンド改修(第3期)機械設備工事 | 不明 | 空調設備 | 換気扇 | 軸流形排煙ファン | 天吊形 No8x29 600㎥/hx400Pa 制御盤 天吊カゴ型架台 据付共 | 台 | 1300000 | 2022-06-01 | - | - | - | - | -
4940 | 高知競馬場スタンド改修(第3期)機械設備工事 | 不明 | 空調設備 | 労務費 | 搬入費 | 複数搬入 300kg/㎥未満 | t | 96900 | 2022-06-01 | - | - | - | - | -
4941 | 高知競馬場スタンド改修(第3期)機械設備工事 | 不明 | 空調設備 | ダクト | アングルフランジ 工法ダクト(排煙ダクト) | インサート有 1.0㎜(751~1200㎜) | ㎡ | 8760 | 2022-06-01 | - | - | - | - | -
4942 | 高知競馬場スタンド改修(第3期)機械設備工事 | 不明 | 空調設備 | ダクト | 排煙口 | パネル形 自動復帰 1100 1100 | 個 | 152000 | 2022-06-01 | - | - | - | - | -
4943 | 高知競馬場スタンド改修(第3期)機械設備工事 | 不明 | 空調設備 | その他 | 手動開放装置 | 電気式 埋込形 | 個 | 6820 | 2022-06-01 | - | - | - | - | -
4944 | 高知競馬場スタンド改修(第3期)機械設備工事 | 不明 | 空調設備 | ダクト | 排煙ガラリチャンバー | 4000x900x500D RW25㎜外貼 点検口共 | 個 | 178000 | 2022-06-01 | - | - | - | - | -
4945 | 高知競馬場スタンド改修(第3期)機械設備工事 | 不明 | 空調設備 | 継手類 | 送風機用たわみ継手 | 軸流形 No8以下 | 組 | 40900 | 2022-06-01 | - | - | - | - | -
4946 | 高知競馬場スタンド改修(第3期)機械設備工事 | 不明 | 空調設備 | 継手類 | 送風機用たわみ継手 | 軸流形 No9以下 | 組 | 45200 | 2022-06-01 | - | - | - | - | -
4947 | 高知競馬場スタンド改修(第3期)機械設備工事 | 不明 | 空調設備 | 保温 | 排煙ダクト保温(長方形ダクト) | ロックウール 屋内隠ぺい きっ甲金網 保温厚25 | ㎡ | 7840 | 2022-06-01 | - | - | - | - | -
4948 | 高知競馬場スタンド改修(第3期)機械設備工事 | 不明 | 空調設備 | 電気配線 | EM-HPケーブル | 1.2㎜-6C ピット・天井 | m | 640 | 2022-06-01 | - | - | - | - | -
4949 | 高知競馬場スタンド改修(第3期)機械設備工事 | 不明 | 空調設備 | 電気配線 | EM-HPケーブル | 1.2㎜-6C FEP内(PF・CD) | m | 700 | 2022-06-01 | - | - | - | - | -
4950 | 高知競馬場スタンド改修(第3期)機械設備工事 | 不明 | 空調設備 | 電気配線 | 合成樹脂製可とう電線管(PF単層) | 隠ぺい・埋込配管 16㎜ | m | 610 | 2022-06-01 | - | - | - | - | -
4951 | 高知競馬場スタンド改修(第3期)機械設備工事 | 不明 | 空調設備 | 電気配線 | 合成樹脂製スイッチボックス(カバー付) | 埋込 2個用 | 個 | 2180 | 2022-06-01 | - | - | - | - | -
4952 | 高知競馬場スタンド改修(第3期)機械設備工事 | 不明 | 空調設備 | 労務費 | 長方形ダクト 調整 |  | ㎡ | 590 | 2022-06-01 | - | - | - | - | -
4953 | 高知競馬場スタンド改修(第3期)機械設備工事 | 不明 | 空調設備 | その他 | 自動制御機器 | スタンド棟4階 整備工事 | 式 | 3366000 | 2022-06-01 | - | - | - | - | -
4954 | 高知競馬場スタンド改修(第3期)機械設備工事 | 不明 | 空調設備 | その他 | 自動制御機器 | スタンド棟4階 整備工事 | 式 | 3515000 | 2022-06-01 | - | - | - | - | -
4955 | 高知競馬場スタンド改修(第3期)機械設備工事 | 不明 | 空調設備 | 労務費 | 計装工事 | スタンド棟4階 整備工事 | 式 | 13260000 | 2022-06-01 | - | - | - | - | -
4956 | 高知競馬場スタンド改修(第3期)機械設備工事 | 不明 | 空調設備 | 労務費 | エンジアリング費 | スタンド棟4階 整備工事 | 式 | 216000 | 2022-06-01 | - | - | - | - | -
4957 | 高知競馬場スタンド改修(第3期)機械設備工事 | 不明 | 空調設備 | 労務費 | 調整費 | スタンド棟4階 整備工事 | 式 | 1103000 | 2022-06-01 | - | - | - | - | -
4958 | 高知競馬場スタンド改修(第3期)機械設備工事 | 不明 | 空調設備 | 労務費 | 諸経費 | スタンド棟4階 整備工事 | 式 | 3219000 | 2022-06-01 | - | - | - | - | -
4959 | 高知競馬場スタンド改修(第3期)機械設備工事 | 不明 | 空調設備 | エアコン | 空冷ヒートポンプパッケージ | 同時ツインタイプ 冷房14.0kw 暖房16.0kw 厨房用天吊形 据付共 | 組 | 740000 | 2022-06-01 | - | - | - | - | -
4960 | 高知競馬場スタンド改修(第3期)機械設備工事 | 不明 | 空調設備 | 配管(改修) | 冷媒用断熱材被覆銅管 改修 | 9.52外径(3/8B) 液管 厚8㎜ | m | 2320 | 2022-06-01 | - | - | - | - | -
4961 | 高知競馬場スタンド改修(第3期)機械設備工事 | 不明 | 空調設備 | 配管(改修) | 冷媒用断熱材被覆銅管 改修 | 15.88外径(5/8B) ガス管 厚20㎜以上 | m | 4500 | 2022-06-01 | - | - | - | - | -
4962 | 高知競馬場スタンド改修(第3期)機械設備工事 | 不明 | 空調設備 | 電気配線 | EM-CEケーブル 天井コロガシ | 3.5㎟-4C 冷媒共巻 | m | 1660 | 2022-06-01 | - | - | - | - | -
4963 | 高知競馬場スタンド改修(第3期)機械設備工事 | 不明 | 空調設備 | 配管(改修) | 保温材付ドレンパイプ(VP+30倍発泡ポリエチレン) 改修 | 屋内一般 25A | m | 3000 | 2022-06-01 | - | - | - | - | -
4964 | 高知競馬場スタンド改修(第3期)機械設備工事 | 不明 | 空調設備 | 保温 | 保温化粧ケース(樹脂製) | 100x70 屋外露出 | m | 2600 | 2022-06-01 | - | - | - | - | -
4965 | 高知競馬場スタンド改修(第3期)機械設備工事 | 不明 | 空調設備 | 架台類 | Ⅱ空調 形鋼振止支持 |  | % | 3% | 2022-06-01 | - | - | - | - | -
4966 | 高知競馬場スタンド改修(第3期)機械設備工事 | 不明 | 空調設備 | 換気扇 | ストレートシロッコファン | 天吊厨房用 No2x3 430㎥/hx250Pa 据付共 | 台 | 184000 | 2022-06-01 | - | - | - | - | -
4967 | 高知競馬場スタンド改修(第3期)機械設備工事 | 不明 | 空調設備 | ダクト | 共板フランジ 工法ダクト | インサート無 0.5㎜(~450㎜) | ㎡ | 5640 | 2022-06-01 | - | - | - | - | -
4968 | 高知競馬場スタンド改修(第3期)機械設備工事 | 不明 | 空調設備 | ダクト | 共板フランジ 工法ダクト | インサート無 0.6㎜(451~750㎜) | ㎡ | 5760 | 2022-06-01 | - | - | - | - | -
4969 | 高知競馬場スタンド改修(第3期)機械設備工事 | 不明 | 空調設備 | ダクト | ユニバーサル形吹出口 | HS 550 550 | 個 | 17500 | 2022-06-01 | - | - | - | - | -
4970 | 高知競馬場スタンド改修(第3期)機械設備工事 | 不明 | 空調設備 | ダクト | 屋外フード | ステンレス製 500x350 防虫網付 | 個 | 118000 | 2022-06-01 | - | - | - | - | -
4971 | 高知競馬場スタンド改修(第3期)機械設備工事 | 不明 | 空調設備 | 継手類 | 送風機用たわみ継手 | 片吸込形 No2以下 | 組 | 21200 | 2022-06-01 | - | - | - | - | -
4972 | 高知競馬場スタンド改修(第3期)機械設備工事 | 不明 | 空調設備 | ダクト | 制気口ボックス | 700x700x400H | 個 | 16300 | 2022-06-01 | - | - | - | - | -
4973 | 高知競馬場スタンド改修(第3期)機械設備工事 | 不明 | 空調設備 | 保温 | 長方形ダクト保温 | グラスウール 屋内隠ぺい ダクトシャフト内 アルミガラスクロス 保温厚25 | ㎡ | 5930 | 2022-06-01 | - | - | - | - | -
4974 | 高知競馬場スタンド改修(第3期)機械設備工事 | 不明 | 空調設備 | 労務費 | 長方形ダクト調整 |  | ㎡ | 590 | 2022-06-01 | - | - | - | - | -
4975 | 高知競馬場スタンド改修(第3期)機械設備工事 | 不明 | 空調設備 | エアコン | 床置露出形ファンコイルユニット | 冷房 全熱4.73kw 顕熱3.60kw 暖房8.45kw 据付共 | 台 | 171000 | 2022-06-01 | - | - | - | - | -
4976 | 高知競馬場スタンド改修(第3期)機械設備工事 | 不明 | 空調設備 | その他 | 文字標識等 | 空調 Ⅲ期工事 | 式 | 290000 | 2022-06-01 | - | - | - | - | -
4977 | 高知競馬場スタンド改修(第3期)機械設備工事 | 不明 | 空調設備 | 配管(改修) | 冷温水・一般配管用ステンレス鋼鋼管 改修 | 拡管式 屋内一般 20SU | m | 3110 | 2022-06-01 | - | - | - | - | -
4978 | 高知競馬場スタンド改修(第3期)機械設備工事 | 不明 | 空調設備 | 配管(改修) | 冷温水・一般配管用ステンレス鋼鋼管 改修 | 拡管式 屋内一般 40SU | m | 6070 | 2022-06-01 | - | - | - | - | -
4979 | 高知競馬場スタンド改修(第3期)機械設備工事 | 不明 | 空調設備 | 配管(改修) | 冷温水・一般配管用ステンレス鋼鋼管 改修 | 拡管式 屋内一般 50SU | m | 6830 | 2022-06-01 | - | - | - | - | -
4980 | 高知競馬場スタンド改修(第3期)機械設備工事 | 不明 | 空調設備 | 配管(改修) | 冷温水・一般配管用ステンレス鋼鋼管 改修 | ハウジング形管継手による接合 屋内一般 100SU | m | 14600 | 2022-06-01 | - | - | - | - | -
4981 | 高知競馬場スタンド改修(第3期)機械設備工事 | 不明 | 空調設備 | 配管(改修) | 冷温水・一般配管用ステンレス鋼鋼管 改修 | ハウジング形管継手による接合 屋内一般 125SU | m | 17700 | 2022-06-01 | - | - | - | - | -
4982 | 高知競馬場スタンド改修(第3期)機械設備工事 | 不明 | 空調設備 | 配管(改修) | 冷温水・一般配管用ステンレス鋼鋼管 改修 | ハウジング形管継手による接合 屋内一般 150SU | m | 25600 | 2022-06-01 | - | - | - | - | -
4983 | 高知競馬場スタンド改修(第3期)機械設備工事 | 不明 | 空調設備 | 弁類 | 一般配管用ステンレス鋼ボール弁 | 10K(ねじ) 20A | 個 | 10100 | 2022-06-01 | - | - | - | - | -
4984 | 高知競馬場スタンド改修(第3期)機械設備工事 | 不明 | 空調設備 | 弁類 | 一般配管用ステンレス鋼バタフライ弁 | 10K(ウエハー) 50A | 個 | 49000 | 2022-06-01 | - | - | - | - | -
4985 | 高知競馬場スタンド改修(第3期)機械設備工事 | 不明 | 空調設備 | 弁類 | 一般配管用ステンレス鋼バタフライ弁 | 10K(ウエハー) 80A | 個 | 65300 | 2022-06-01 | - | - | - | - | -
4986 | 高知競馬場スタンド改修(第3期)機械設備工事 | 不明 | 空調設備 | 弁類 | 一般配管用ステンレス鋼バタフライ弁 | 10K(ウエハー) 100A | 個 | 76400 | 2022-06-01 | - | - | - | - | -
4987 | 高知競馬場スタンド改修(第3期)機械設備工事 | 不明 | 空調設備 | 弁類 | 一般配管用ステンレス鋼バタフライ弁 | 10K(ウエハー) 125A | 個 | 93200 | 2022-06-01 | - | - | - | - | -
4988 | 高知競馬場スタンド改修(第3期)機械設備工事 | 不明 | 空調設備 | 弁類 | ファンコイル用ステンレス鋼ボール弁 | 10K(ねじ) 20A | 個 | 10100 | 2022-06-01 | - | - | - | - | -
4989 | 高知競馬場スタンド改修(第3期)機械設備工事 | 不明 | 空調設備 | その他 | ファンコイル用フレキ | ベローズ形 20A | 個 | 5310 | 2022-06-01 | - | - | - | - | -
4990 | 高知競馬場スタンド改修(第3期)機械設備工事 | 不明 | 空調設備 | 配管(改修) | 保温材付ドレンパイプ(VP+30倍発泡ポリエチレン) 改修 | 屋内一般 20A | m | 2460 | 2022-06-01 | - | - | - | - | -
4991 | 高知競馬場スタンド改修(第3期)機械設備工事 | 不明 | 空調設備 | 配管(改修) | 保温材付ドレンパイプ(VP+30倍発泡ポリエチレン) 改修 | 屋内一般 40A | m | 4510 | 2022-06-01 | - | - | - | - | -
4992 | 高知競馬場スタンド改修(第3期)機械設備工事 | 不明 | 空調設備 | 配管(改修) | 排水・硬質ポリ塩化ビニル管(VP) 改修 | 屋内一般 50A | m | 4060 | 2022-06-01 | - | - | - | - | -
4993 | 高知競馬場スタンド改修(第3期)機械設備工事 | 不明 | 空調設備 | 保温 | 冷温水管 保温 | グラスウール 天井内 パイプシャフト内 アルミガラスクロス 15A | m | 1610 | 2022-06-01 | - | - | - | - | -
4994 | 高知競馬場スタンド改修(第3期)機械設備工事 | 不明 | 空調設備 | 保温 | 冷温水管 保温 | グラスウール 天井内 パイプシャフト内 アルミガラスクロス 32A | m | 2190 | 2022-06-01 | - | - | - | - | -
4995 | 高知競馬場スタンド改修(第3期)機械設備工事 | 不明 | 空調設備 | 保温 | 冷温水管 保温 | グラスウール 天井内 パイプシャフト内 アルミガラスクロス 40A | m | 2290 | 2022-06-01 | - | - | - | - | -
4996 | 高知競馬場スタンド改修(第3期)機械設備工事 | 不明 | 空調設備 | 保温 | 冷温水管 保温 | グラスウール 天井内 パイプシャフト内 アルミガラスクロス 100A | m | 3590 | 2022-06-01 | - | - | - | - | -
4997 | 高知競馬場スタンド改修(第3期)機械設備工事 | 不明 | 空調設備 | 保温 | 冷温水管 保温 | グラスウール 天井内 パイプシャフト内 アルミガラスクロス 125A | m | 4210 | 2022-06-01 | - | - | - | - | -
4998 | 高知競馬場スタンド改修(第3期)機械設備工事 | 不明 | 空調設備 | 保温 | 冷温水管 保温 | グラスウール 天井内 パイプシャフト内 アルミガラスクロス 150A | m | 4870 | 2022-06-01 | - | - | - | - | -
4999 | 高知競馬場スタンド改修(第3期)機械設備工事 | 不明 | 空調設備 | 保温 | 冷温水管 保温 | グラスウール 機械室,書庫,倉庫 アルミガラス化粧原紙 15A | m | 1730 | 2022-06-01 | - | - | - | - | -
5000 | 高知競馬場スタンド改修(第3期)機械設備工事 | 不明 | 空調設備 | 保温 | 冷温水管 保温 | グラスウール 屋外露出 浴室 ステンレス鋼板 32A | m | 8540 | 2022-06-01 | - | - | - | - | -
5001 | 高知競馬場スタンド改修(第3期)機械設備工事 | 不明 | 空調設備 | 保温 | 冷温水用弁類保温 | グラスウール(バタフライ弁) 天井内 パイプシャフト内 アルミガラスクロス 80A | 個 | 5440 | 2022-06-01 | - | - | - | - | -
5002 | 高知競馬場スタンド改修(第3期)機械設備工事 | 不明 | 空調設備 | 保温 | 冷温水用弁類保温 | グラスウール(バタフライ弁) 天井内 パイプシャフト内 アルミガラスクロス 100A | 個 | 6900 | 2022-06-01 | - | - | - | - | -
5003 | 高知競馬場スタンド改修(第3期)機械設備工事 | 不明 | 空調設備 | 保温 | 冷温水用弁類保温 | グラスウール(バタフライ弁) 天井内 パイプシャフト内 アルミガラスクロス 125A | 個 | 7920 | 2022-06-01 | - | - | - | - | -
5004 | 高知競馬場スタンド改修(第3期)機械設備工事 | 不明 | 空調設備 | 保温 | 断熱支持材 | 15A | 個 | 360 | 2022-06-01 | - | - | - | - | -
5005 | 高知競馬場スタンド改修(第3期)機械設備工事 | 不明 | 空調設備 | 保温 | 断熱支持材 | 32A | 個 | 590 | 2022-06-01 | - | - | - | - | -
5006 | 高知競馬場スタンド改修(第3期)機械設備工事 | 不明 | 空調設備 | 保温 | 断熱支持材 | 40A | 個 | 640 | 2022-06-01 | - | - | - | - | -
5007 | 高知競馬場スタンド改修(第3期)機械設備工事 | 不明 | 空調設備 | 保温 | 断熱支持材 | 100A | 個 | 960 | 2022-06-01 | - | - | - | - | -
5008 | 高知競馬場スタンド改修(第3期)機械設備工事 | 不明 | 空調設備 | 保温 | 断熱支持材 | 125A | 個 | 1190 | 2022-06-01 | - | - | - | - | -
5009 | 高知競馬場スタンド改修(第3期)機械設備工事 | 不明 | 空調設備 | 保温 | 断熱支持材 | 150A | 個 | 1200 | 2022-06-01 | - | - | - | - | -
5010 | 高知競馬場スタンド改修(第3期)機械設備工事 | 不明 | 空調設備 | 保温 | 排水管 保温 | グラスウール 機械室,書庫,倉庫 アルミガラス化粧原紙 50A | m | 1760 | 2022-06-01 | - | - | - | - | -
5011 | 高知競馬場スタンド改修(第3期)機械設備工事 | 不明 | 空調設備 | 架台類 | Ⅲ空調 形鋼振止支持 |  | % | 3% | 2022-06-01 | - | - | - | - | -
5012 | 高知競馬場スタンド改修(第3期)機械設備工事 | 不明 | 空調設備 | 労務費 | ファンコイルユニット 調整 |  | 台 | 2640 | 2022-06-01 | - | - | - | - | -
5013 | 高知競馬場スタンド改修(第3期)機械設備工事 | 不明 | 空調設備 | 労務費 | 配管系統 調整 |  | m | 500 | 2022-06-01 | - | - | - | - | -
5014 | 高知競馬場スタンド改修(第3期)機械設備工事 | 不明 | 空調設備 | 換気扇 | ストレートシロッコファン | 天吊消音形 No1 1/4x350㎥/hx250Pa 据付共 | 台 | 99600 | 2022-06-01 | - | - | - | - | -
5015 | 高知競馬場スタンド改修(第3期)機械設備工事 | 不明 | 空調設備 | 継手類 | 送風機用たわみ継手 | 片吸込形 No2以下 | 組 | 21200 | 2022-06-01 | - | - | - | - | -
5016 | 高知競馬場スタンド改修(第3期)機械設備工事 | 不明 | 空調設備 | その他 | 自動制御機器 | スタンド棟4階 インフラ整備工事 | 式 | 296000 | 2022-06-01 | - | - | - | - | -
5017 | 高知競馬場スタンド改修(第3期)機械設備工事 | 不明 | 空調設備 | その他 | 自動制御機器 | スタンド棟4階 インフラ整備工事 | 式 | 1483000 | 2022-06-01 | - | - | - | - | -
5018 | 高知競馬場スタンド改修(第3期)機械設備工事 | 不明 | 空調設備 | 労務費 | 計装工事 | スタンド棟4階 インフラ整備工事 | 式 | 2619000 | 2022-06-01 | - | - | - | - | -
5019 | 高知競馬場スタンド改修(第3期)機械設備工事 | 不明 | 空調設備 | 労務費 | エンジアリング費 | スタンド棟4階 インフラ整備工事 | 式 | 63400 | 2022-06-01 | - | - | - | - | -
5020 | 高知競馬場スタンド改修(第3期)機械設備工事 | 不明 | 空調設備 | 労務費 | 調整費 | スタンド棟4階 インフラ整備工事 | 式 | 315000 | 2022-06-01 | - | - | - | - | -
5021 | 高知競馬場スタンド改修(第3期)機械設備工事 | 不明 | 空調設備 | 労務費 | 諸経費 | スタンド棟4階 インフラ整備工事 | 式 | 669000 | 2022-06-01 | - | - | - | - | -
5022 | 高知競馬場スタンド改修(第3期)機械設備工事 | 不明 | 空調設備 | 桝 | 膨張水槽 | FRPサンドイッチ型 700x700x700H 鉄骨架台1000H 据付共 | 基 | 284000 | 2022-06-01 | - | - | - | - | -
5023 | 高知競馬場スタンド改修(第3期)機械設備工事 | 不明 | 空調設備 | エアコン | 天井露出形 ファンコイルユニット | 冷房 全熱1.61kw 顕熱1.28kw 暖房3.07kw ドレンアップメカ 据付共 | 台 | 167000 | 2022-06-01 | - | - | - | - | -
5024 | 高知競馬場スタンド改修(第3期)機械設備工事 | 不明 | 空調設備 | エアコン | 天井露出形 ファンコイルユニット | 冷房 全熱4.72kw 顕熱3.66kw 暖房8.02kw ドレンアップメカ 据付共 | 台 | 189000 | 2022-06-01 | - | - | - | - | -
5025 | 高知競馬場スタンド改修(第3期)機械設備工事 | 不明 | 空調設備 | エアコン | 天井埋込形 ファンコイルユニット | 冷房 全熱6.89kw 顕熱5.56kw 暖房11.83kw ドレンアップメカ 据付共 | 台 | 217000 | 2022-06-01 | - | - | - | - | -
5026 | 高知競馬場スタンド改修(第3期)機械設備工事 | 不明 | 空調設備 | エアコン | 天井埋込形 ファンコイルユニット | 冷房 全熱8.96kw 顕熱7.07kw 暖房15.21kw ドレンアップメカ 据付共 | 台 | 253000 | 2022-06-01 | - | - | - | - | -
5027 | 高知競馬場スタンド改修(第3期)機械設備工事 | 不明 | 空調設備 | エアコン | 天井吊カセット形ファンコイルユニット | 冷房 全熱2.37kw 顕熱1.91kw 暖房4.31kw ドレンアップメカ 据付共 | 台 | 196000 | 2022-06-01 | - | - | - | - | -
5028 | 高知競馬場スタンド改修(第3期)機械設備工事 | 不明 | 空調設備 | エアコン | 天井吊カセット形ファンコイルユニット | 冷房 全熱3.59kw 顕熱2.76kw 暖房5.69kw ドレンアップメカ 据付共 | 台 | 206000 | 2022-06-01 | - | - | - | - | -
5029 | 高知競馬場スタンド改修(第3期)機械設備工事 | 不明 | 空調設備 | エアコン | 天井吊カセット形ファンコイルユニット | 冷房 全熱4.82kw 顕熱3.72kw 暖房8.28kw ドレンアップメカ 据付共 | 台 | 218000 | 2022-06-01 | - | - | - | - | -
5030 | 高知競馬場スタンド改修(第3期)機械設備工事 | 不明 | 空調設備 | エアコン | 天井吊カセット形ファンコイルユニット | 冷房 全熱6.69kw 顕熱4.96kw 暖房11.68kw ドレンアップメカ 据付共 | 台 | 248000 | 2022-06-01 | - | - | - | - | -
5031 | 高知競馬場スタンド改修(第3期)機械設備工事 | 不明 | 空調設備 | ダクト | 共板フランジ 工法ダクト | インサート無 0.8㎜(1201~1500㎜) | ㎡ | 6280 | 2022-06-01 | - | - | - | - | -
5032 | 高知競馬場スタンド改修(第3期)機械設備工事 | 不明 | 空調設備 | ダクト | アングルフランジ 工法ダクト(低圧ダクト) | インサート無 0.8㎜(1501~2200㎜) | ㎡ | 8070 | 2022-06-01 | - | - | - | - | -
5033 | 高知競馬場スタンド改修(第3期)機械設備工事 | 不明 | 空調設備 | 保温 | 長方形ダクト保温 | グラスウール 屋内隠ぺい ダクトシャフト内 アルミガラスクロス 保温厚25 | ㎡ | 5930 | 2022-06-01 | - | - | - | - | -
5034 | 高知競馬場スタンド改修(第3期)機械設備工事 | 不明 | 空調設備 | 配管(改修) | 冷温水・一般配管用ステンレス鋼鋼管 改修 | 拡管式 屋内一般 20SU | m | 3110 | 2022-06-01 | - | - | - | - | -
5035 | 高知競馬場スタンド改修(第3期)機械設備工事 | 不明 | 空調設備 | 配管(改修) | 冷温水・一般配管用ステンレス鋼鋼管 改修 | 拡管式 屋内一般 25SU | m | 3930 | 2022-06-01 | - | - | - | - | -
5036 | 高知競馬場スタンド改修(第3期)機械設備工事 | 不明 | 空調設備 | 配管(改修) | 冷温水・一般配管用ステンレス鋼鋼管 改修 | 拡管式 屋内一般 30SU | m | 4790 | 2022-06-01 | - | - | - | - | -
5037 | 高知競馬場スタンド改修(第3期)機械設備工事 | 不明 | 空調設備 | 配管(改修) | 冷温水・一般配管用ステンレス鋼鋼管 改修 | 拡管式 屋内一般 40SU | m | 6070 | 2022-06-01 | - | - | - | - | -
5038 | 高知競馬場スタンド改修(第3期)機械設備工事 | 不明 | 空調設備 | 配管(改修) | 冷温水・一般配管用ステンレス鋼鋼管 改修 | 拡管式 屋内一般 50SU | m | 6830 | 2022-06-01 | - | - | - | - | -
5039 | 高知競馬場スタンド改修(第3期)機械設備工事 | 不明 | 空調設備 | 配管(改修) | 冷温水・一般配管用ステンレス鋼鋼管 改修 | 拡管式 屋内一般 60SU | m | 9250 | 2022-06-01 | - | - | - | - | -
5040 | 高知競馬場スタンド改修(第3期)機械設備工事 | 不明 | 空調設備 | 配管(改修) | 冷温水・一般配管用ステンレス鋼鋼管 改修 | ハウジング形管継手による接合 屋内一般 80SU | m | 11500 | 2022-06-01 | - | - | - | - | -
5041 | 高知競馬場スタンド改修(第3期)機械設備工事 | 不明 | 空調設備 | 弁類 | 一般配管用ステンレス鋼ボール弁 | 10K(ねじ) 20A | 個 | 10100 | 2022-06-01 | - | - | - | - | -
5042 | 高知競馬場スタンド改修(第3期)機械設備工事 | 不明 | 空調設備 | 弁類 | 一般配管用ステンレス鋼ボール弁 | 10K(ねじ) 40A | 個 | 23000 | 2022-06-01 | - | - | - | - | -
5043 | 高知競馬場スタンド改修(第3期)機械設備工事 | 不明 | 空調設備 | 弁類 | 一般配管用ステンレス鋼バタフライ弁 | 10K(ウエハー) 65A | 個 | 57200 | 2022-06-01 | - | - | - | - | -
5044 | 高知競馬場スタンド改修(第3期)機械設備工事 | 不明 | 空調設備 | 弁類 | 一般配管用ステンレス鋼バタフライ弁 | 10K(ウエハー) 80A | 個 | 65300 | 2022-06-01 | - | - | - | - | -
5045 | 高知競馬場スタンド改修(第3期)機械設備工事 | 不明 | 空調設備 | 弁類 | 一般配管用ステンレス鋼逆止弁 | 10K(ねじ・スイング) 40A | 個 | 16900 | 2022-06-01 | - | - | - | - | -
5046 | 高知競馬場スタンド改修(第3期)機械設備工事 | 不明 | 空調設備 | 弁類 | ファンコイル用ステンレス鋼ボール弁 | 10K(ねじ) 20A | 個 | 10100 | 2022-06-01 | - | - | - | - | -
5047 | 高知競馬場スタンド改修(第3期)機械設備工事 | 不明 | 空調設備 | 弁類 | ファンコイル用ステンレス鋼ボール弁 | 10K(ねじ) 25A | 個 | 12700 | 2022-06-01 | - | - | - | - | -
5048 | 高知競馬場スタンド改修(第3期)機械設備工事 | 不明 | 空調設備 | 弁類 | ファンコイル用フレキ | ベローズ形 20A | 個 | 5310 | 2022-06-01 | - | - | - | - | -
5049 | 高知競馬場スタンド改修(第3期)機械設備工事 | 不明 | 空調設備 | 弁類 | ファンコイル用フレキ | ベローズ形 25A | 個 | 5840 | 2022-06-01 | - | - | - | - | -
5050 | 高知競馬場スタンド改修(第3期)機械設備工事 | 不明 | 空調設備 | 弁類 | フレキシブルジョイント | ベローズ形 40A | 個 | 8790 | 2022-06-01 | - | - | - | - | -
5051 | 高知競馬場スタンド改修(第3期)機械設備工事 | 不明 | 空調設備 | 配管(改修) | 給水・一般配管用ステンレス鋼鋼管 改修 | 拡管式 屋内一般 20SU | m | 3110 | 2022-06-01 | - | - | - | - | -
5052 | 高知競馬場スタンド改修(第3期)機械設備工事 | 不明 | 空調設備 | 弁類 | 電磁弁装置 | 給水 20A | 組 | 36400 | 2022-06-01 | - | - | - | - | -
5053 | 高知競馬場スタンド改修(第3期)機械設備工事 | 不明 | 空調設備 | 弁類 | フレキシブルジョイント | ベローズ形 20A | 個 | 5310 | 2022-06-01 | - | - | - | - | -
5054 | 高知競馬場スタンド改修(第3期)機械設備工事 | 不明 | 空調設備 | 配管(改修) | 保温材付ドレンパイプ(VP+30倍発泡ポリエチレン) 改修 | 屋内一般 25A | m | 3000 | 2022-06-01 | - | - | - | - | -
5055 | 高知競馬場スタンド改修(第3期)機械設備工事 | 不明 | 空調設備 | 配管(改修) | 保温材付ドレンパイプ(VP+30倍発泡ポリエチレン) 改修 | 屋内一般 30A | m | 3340 | 2022-06-01 | - | - | - | - | -
5056 | 高知競馬場スタンド改修(第3期)機械設備工事 | 不明 | 空調設備 | 配管(改修) | 排水・硬質ポリ塩化ビニル管(VP) 改修 | 屋内一般 30A | m | 2520 | 2022-06-01 | - | - | - | - | -
5057 | 高知競馬場スタンド改修(第3期)機械設備工事 | 不明 | 空調設備 | 弁類 | 青銅仕切弁 | 5K(ねじ) 32A | 個 | 7360 | 2022-06-01 | - | - | - | - | -
5058 | 高知競馬場スタンド改修(第3期)機械設備工事 | 不明 | 空調設備 | 保温 | 冷温水管 保温 | グラスウール 天井内 パイプシャフト内 アルミガラスクロス 15A | m | 1610 | 2022-06-01 | - | - | - | - | -
5059 | 高知競馬場スタンド改修(第3期)機械設備工事 | 不明 | 空調設備 | 保温 | 冷温水管 保温 | グラスウール 天井内 パイプシャフト内 アルミガラスクロス 20A | m | 1680 | 2022-06-01 | - | - | - | - | -
5060 | 高知競馬場スタンド改修(第3期)機械設備工事 | 不明 | 空調設備 | 保温 | 冷温水管 保温 | グラスウール 天井内 パイプシャフト内 アルミガラスクロス 25A | m | 1720 | 2022-06-01 | - | - | - | - | -
5061 | 高知競馬場スタンド改修(第3期)機械設備工事 | 不明 | 空調設備 | 保温 | 冷温水管 保温 | グラスウール 天井内 パイプシャフト内 アルミガラスクロス 32A | m | 2190 | 2022-06-01 | - | - | - | - | -
5062 | 高知競馬場スタンド改修(第3期)機械設備工事 | 不明 | 空調設備 | 保温 | 冷温水管 保温 | グラスウール 天井内 パイプシャフト内 アルミガラスクロス 40A | m | 2290 | 2022-06-01 | - | - | - | - | -
5063 | 高知競馬場スタンド改修(第3期)機械設備工事 | 不明 | 空調設備 | 保温 | 冷温水管 保温 | グラスウール 天井内 パイプシャフト内 アルミガラスクロス 50A | m | 2490 | 2022-06-01 | - | - | - | - | -
5064 | 高知競馬場スタンド改修(第3期)機械設備工事 | 不明 | 空調設備 | 保温 | 冷温水管 保温 | グラスウール 天井内 パイプシャフト内 アルミガラスクロス 80A | m | 3060 | 2022-06-01 | - | - | - | - | -
5065 | 高知競馬場スタンド改修(第3期)機械設備工事 | 不明 | 空調設備 | 保温 | 冷温水管 保温 | グラスウール 屋外露出 浴室 ステンレス鋼板 32A | m | 8540 | 2022-06-01 | - | - | - | - | -
5066 | 高知競馬場スタンド改修(第3期)機械設備工事 | 不明 | 空調設備 | 保温 | 冷温水用弁類保温 | グラスウール(バタフライ弁) 天井内 パイプシャフト内 アルミガラスクロス 65A | 個 | 4890 | 2022-06-01 | - | - | - | - | -
5067 | 高知競馬場スタンド改修(第3期)機械設備工事 | 不明 | 空調設備 | 保温 | 冷温水用弁類保温 | グラスウール(バタフライ弁) 天井内 パイプシャフト内 アルミガラスクロス 80A | 個 | 5440 | 2022-06-01 | - | - | - | - | -
5068 | 高知競馬場スタンド改修(第3期)機械設備工事 | 不明 | 空調設備 | 保温 | 断熱支持材 | 15A | 個 | 360 | 2022-06-01 | - | - | - | - | -
5069 | 高知競馬場スタンド改修(第3期)機械設備工事 | 不明 | 空調設備 | 保温 | 断熱支持材 | 20A | 個 | 450 | 2022-06-01 | - | - | - | - | -
5070 | 高知競馬場スタンド改修(第3期)機械設備工事 | 不明 | 空調設備 | 保温 | 断熱支持材 | 25A | 個 | 470 | 2022-06-01 | - | - | - | - | -
5071 | 高知競馬場スタンド改修(第3期)機械設備工事 | 不明 | 空調設備 | 保温 | 断熱支持材 | 32A | 個 | 590 | 2022-06-01 | - | - | - | - | -
5072 | 高知競馬場スタンド改修(第3期)機械設備工事 | 不明 | 空調設備 | 保温 | 断熱支持材 | 40A | 個 | 640 | 2022-06-01 | - | - | - | - | -
5073 | 高知競馬場スタンド改修(第3期)機械設備工事 | 不明 | 空調設備 | 保温 | 断熱支持材 | 50A | 個 | 720 | 2022-06-01 | - | - | - | - | -
5074 | 高知競馬場スタンド改修(第3期)機械設備工事 | 不明 | 空調設備 | 保温 | 断熱支持材 | 80A | 個 | 820 | 2022-06-01 | - | - | - | - | -
5075 | 高知競馬場スタンド改修(第3期)機械設備工事 | 不明 | 空調設備 | 保温 | 給水管 保温 | グラスウール 屋外露出 浴室 ステンレス鋼板 15A | m | 5220 | 2022-06-01 | - | - | - | - | -
5076 | 高知競馬場スタンド改修(第3期)機械設備工事 | 不明 | 空調設備 | 架台類 | Ⅳ空調形鋼振止支持 |  | % | 3% | 2022-06-01 | - | - | - | - | -
5077 | 高知競馬場スタンド改修(第3期)機械設備工事 | 不明 | 空調設備 | 労務費 | ファンコイルユニット 調整 |  | 台 | 2640 | 2022-06-01 | - | - | - | - | -
5078 | 高知競馬場スタンド改修(第3期)機械設備工事 | 不明 | 空調設備 | 労務費 | 長方形ダクト調整 |  | ㎡ | 590 | 2022-06-01 | - | - | - | - | -
5079 | 高知競馬場スタンド改修(第3期)機械設備工事 | 不明 | 空調設備 | 労務費 | 配管系統 調整 |  | m | 500 | 2022-06-01 | - | - | - | - | -
5080 | 高知競馬場スタンド改修(第3期)機械設備工事 | 不明 | 空調設備 | 換気扇 | ストレートシロッコファン | 天吊消音形 No1 1/4x500㎥/hx250Pa 据付共 | 台 | 99600 | 2022-06-01 | - | - | - | - | -
5081 | 高知競馬場スタンド改修(第3期)機械設備工事 | 不明 | 空調設備 | 換気扇 | 天井扇 | 低騒音形 100㎥/hx100Pa 据付共 | 台 | 27000 | 2022-06-01 | - | - | - | - | -
5082 | 高知競馬場スタンド改修(第3期)機械設備工事 | 不明 | 空調設備 | 換気扇 | 天井扇 | 低騒音形 150㎥/hx100Pa 据付共 | 台 | 27000 | 2022-06-01 | - | - | - | - | -
5083 | 高知競馬場スタンド改修(第3期)機械設備工事 | 不明 | 空調設備 | 換気扇 | 有圧換気扇 | 低騒音形 300φx1300㎥/hx50Pa | 台 | 39800 | 2022-06-01 | - | - | - | - | -
5084 | 高知競馬場スタンド改修(第3期)機械設備工事 | 不明 | 空調設備 | 換気扇 | 換気扇 | 低騒音形 200φx580㎥/h 据付共 | 台 | 23900 | 2022-06-01 | - | - | - | - | -
5085 | 高知競馬場スタンド改修(第3期)機械設備工事 | 不明 | 空調設備 | ダクト | 共板フランジ 工法ダクト | インサート無 0.5㎜(~450㎜) | ㎡ | 5640 | 2022-06-01 | - | - | - | - | -
5086 | 高知競馬場スタンド改修(第3期)機械設備工事 | 不明 | 空調設備 | ダクト | 風量調節ダンパー | 200 200 | 個 | 13600 | 2022-06-01 | - | - | - | - | -
5087 | 高知競馬場スタンド改修(第3期)機械設備工事 | 不明 | 空調設備 | 継手類 | 送風機用たわみ継手 | 片吸込形 No2以下 | 組 | 21200 | 2022-06-01 | - | - | - | - | -
5088 | 高知競馬場スタンド改修(第3期)機械設備工事 | 不明 | 空調設備 | 保温 | 長方形ダクト保温 | グラスウール 屋内隠ぺい ダクトシャフト内 アルミガラスクロス 保温厚25 | ㎡ | 5930 | 2022-06-01 | - | - | - | - | -
5089 | 高知競馬場スタンド改修(第3期)機械設備工事 | 不明 | 空調設備 | 労務費 | 長方形ダクト調整 |  | ㎡ | 590 | 2022-06-01 | - | - | - | - | -
5090 | 高知競馬場スタンド改修(第3期)機械設備工事 | 不明 | 空調設備 | その他 | 自動制御機器 | スタンド棟5階 インフラ整備工事 | 式 | 717000 | 2022-06-01 | - | - | - | - | -
5091 | 高知競馬場スタンド改修(第3期)機械設備工事 | 不明 | 空調設備 | その他 | 自動制御機器 | スタンド棟5階 インフラ整備工事 | 式 | 2032000 | 2022-06-01 | - | - | - | - | -
5092 | 高知競馬場スタンド改修(第3期)機械設備工事 | 不明 | 空調設備 | その他 | 計装工事 | スタンド棟5階 インフラ整備工事 | 式 | 3630000 | 2022-06-01 | - | - | - | - | -
5093 | 高知競馬場スタンド改修(第3期)機械設備工事 | 不明 | 空調設備 | その他 | エンジアリング費 | スタンド棟5階 インフラ整備工事 | 式 | 95200 | 2022-06-01 | - | - | - | - | -
5094 | 高知競馬場スタンド改修(第3期)機械設備工事 | 不明 | 空調設備 | その他 | 調整費 | スタンド棟5階 インフラ整備工事 | 式 | 481000 | 2022-06-01 | - | - | - | - | -
5095 | 高知競馬場スタンド改修(第3期)機械設備工事 | 不明 | 空調設備 | その他 | 諸経費 | スタンド棟5階 インフラ整備工事 | 式 | 904000 | 2022-06-01 | - | - | - | - | -
5096 | 高知競馬場スタンド改修(第3期)機械設備工事 | 不明 | 撤去 | 換気扇 | ファンコイルユニット 撤去 | 床置形 FCU6 再使用しない | 台 | 7180 | 2022-06-01 | - | - | - | - | -
5097 | 高知競馬場スタンド改修(第3期)機械設備工事 | 不明 | 撤去 | 換気扇 | ファンコイルユニット 撤去 | カセット形 FCU4 再使用しない | 台 | 11200 | 2022-06-01 | - | - | - | - | -
5098 | 高知競馬場スタンド改修(第3期)機械設備工事 | 不明 | 撤去 | 換気扇 | ファンコイルユニット 撤去 | カセット形 FCU8 再使用しない | 台 | 12600 | 2022-06-01 | - | - | - | - | -
5099 | 高知競馬場スタンド改修(第3期)機械設備工事 | 不明 | 撤去 | 換気扇 | ファンコイルユニット 撤去 | カセット形 FCU12 再使用しない | 台 | 14100 | 2022-06-01 | - | - | - | - | -
5100 | 高知競馬場スタンド改修(第3期)機械設備工事 | 不明 | 撤去 | エアコン | ユニット形空気調和機 撤去 | 11300㎥/h以下 再使用しない | 台 | 56000 | 2022-06-01 | - | - | - | - | -
5101 | 高知競馬場スタンド改修(第3期)機械設備工事 | 不明 | 撤去 | エアコン | ユニット形空気調和機 撤去 | 9780㎥/h以下 再使用しない | 台 | 51300 | 2022-06-01 | - | - | - | - | -
5102 | 高知競馬場スタンド改修(第3期)機械設備工事 | 不明 | 撤去 | エアコン | 送風機(片吸込) 撤去 | 天井吊形 標準基礎 No1 1/4以下 再使用しない | 台 | 14000 | 2022-06-01 | - | - | - | - | -
5103 | 高知競馬場スタンド改修(第3期)機械設備工事 | 不明 | 撤去 | エアコン | 消音ボックス付送風機 撤去 | 天井吊 再使用しない | 台 | 14000 | 2022-06-01 | - | - | - | - | -
5104 | 高知競馬場スタンド改修(第3期)機械設備工事 | 不明 | 撤去 | エアコン | 排煙機(軸流形) 撤去 | 天井吊形 標準基礎 No8以下 再使用しない | 台 | 67500 | 2022-06-01 | - | - | - | - | -
5105 | 高知競馬場スタンド改修(第3期)機械設備工事 | 不明 | 撤去 | エアコン | 排煙機(軸流形) 撤去 | 天井吊形 標準基礎 No7以下 再使用しない | 台 | 55600 | 2022-06-01 | - | - | - | - | -
5106 | 高知競馬場スタンド改修(第3期)機械設備工事 | 不明 | 撤去 | 労務費 | 搬出費(揚重機除く) | 複数搬出 200kg/㎥未満 | t | 73200 | 2022-06-01 | - | - | - | - | -
5107 | 高知競馬場スタンド改修(第3期)機械設備工事 | 不明 | 撤去 | 労務費 | 搬出費(揚重機除く) | 複数搬出 300kg/㎥未満 | t | 62200 | 2022-06-01 | - | - | - | - | -
5108 | 高知競馬場スタンド改修(第3期)機械設備工事 | 不明 | 撤去 | 配管 | 鋼管類 撤去 | ねじ接合 屋内一般 20A 再使用しない | m | 690 | 2022-06-01 | - | - | - | - | -
5109 | 高知競馬場スタンド改修(第3期)機械設備工事 | 不明 | 撤去 | 配管 | 鋼管類 撤去 | ねじ接合 屋内一般 25A 再使用しない | m | 850 | 2022-06-01 | - | - | - | - | -
5110 | 高知競馬場スタンド改修(第3期)機械設備工事 | 不明 | 撤去 | 配管 | 鋼管類 撤去 | ねじ接合 屋内一般 32A 再使用しない | m | 1050 | 2022-06-01 | - | - | - | - | -
5111 | 高知競馬場スタンド改修(第3期)機械設備工事 | 不明 | 撤去 | 配管 | 鋼管類 撤去 | ねじ接合 屋内一般 40A 再使用しない | m | 1150 | 2022-06-01 | - | - | - | - | -
5112 | 高知競馬場スタンド改修(第3期)機械設備工事 | 不明 | 撤去 | 配管 | 鋼管類 撤去 | ねじ接合 屋内一般 50A 再使用しない | m | 1440 | 2022-06-01 | - | - | - | - | -
5113 | 高知競馬場スタンド改修(第3期)機械設備工事 | 不明 | 撤去 | 配管 | 鋼管類 撤去 | ねじ接合 屋内一般 65A 再使用しない | m | 1880 | 2022-06-01 | - | - | - | - | -
5114 | 高知競馬場スタンド改修(第3期)機械設備工事 | 不明 | 撤去 | 配管 | 鋼管類 撤去 | ねじ接合 屋内一般 80A 再使用しない | m | 2130 | 2022-06-01 | - | - | - | - | -
5115 | 高知競馬場スタンド改修(第3期)機械設備工事 | 不明 | 撤去 | 配管 | 鋼管類 撤去 | 溶接接合 屋内一般 100A 再使用しない | m | 2700 | 2022-06-01 | - | - | - | - | -
5116 | 高知競馬場スタンド改修(第3期)機械設備工事 | 不明 | 撤去 | 配管 | 鋼管類 撤去 | 溶接接合 屋内一般 125A 再使用しない | m | 3180 | 2022-06-01 | - | - | - | - | -
5117 | 高知競馬場スタンド改修(第3期)機械設備工事 | 不明 | 撤去 | 配管 | 鋼管類 撤去 | 溶接接合 屋内一般 150A 再使用しない | m | 4000 | 2022-06-01 | - | - | - | - | -
5118 | 高知競馬場スタンド改修(第3期)機械設備工事 | 不明 | 撤去 | 配管 | 鋼管類 撤去 | 溶接接合 屋内一般 200A 再使用しない | m | 5680 | 2022-06-01 | - | - | - | - | -
5119 | 高知競馬場スタンド改修(第3期)機械設備工事 | 不明 | 撤去 | 配管 | 鋼管類 撤去 | ねじ接合 機械室・便所 20A 再使用しない | m | 830 | 2022-06-01 | - | - | - | - | -
5120 | 高知競馬場スタンド改修(第3期)機械設備工事 | 不明 | 撤去 | 配管 | 鋼管類 撤去 | ねじ接合 機械室・便所 80A 再使用しない | m | 2550 | 2022-06-01 | - | - | - | - | -
5121 | 高知競馬場スタンド改修(第3期)機械設備工事 | 不明 | 撤去 | 配管 | 鋼管類 撤去 | ねじ接合 機械室・便所 200A 再使用しない | m | 6820 | 2022-06-01 | - | - | - | - | -
5122 | 高知競馬場スタンド改修(第3期)機械設備工事 | 不明 | 撤去 | 弁類 | バタフライ弁 撤去 | 80A 再使用しない | 個 | 1180 | 2022-06-01 | - | - | - | - | -
5123 | 高知競馬場スタンド改修(第3期)機械設備工事 | 不明 | 撤去 | 弁類 | バタフライ弁 撤去 | 100A 再使用しない | 個 | 1390 | 2022-06-01 | - | - | - | - | -
5124 | 高知競馬場スタンド改修(第3期)機械設備工事 | 不明 | 撤去 | 弁類 | 三方弁装置 撤去 | 冷温水 80Ax40A(機械室露出) 再使用しない | 組 | 30400 | 2022-06-01 | - | - | - | - | -
5125 | 高知競馬場スタンド改修(第3期)機械設備工事 | 不明 | 撤去 | 弁類 | 三方弁装置 撤去 | 冷温水 80Ax50A(機械室露出) 再使用しない | 組 | 31000 | 2022-06-01 | - | - | - | - | -
5126 | 高知競馬場スタンド改修(第3期)機械設備工事 | 不明 | 撤去 | 保温 | 冷温水管 保温 撤去 | グラスウール 天井内 パイプシャフト内 アルミガラスクロス 20A 再使用しない | m | 520 | 2022-06-01 | - | - | - | - | -
5127 | 高知競馬場スタンド改修(第3期)機械設備工事 | 不明 | 撤去 | 保温 | 冷温水管 保温 撤去 | グラスウール 天井内 パイプシャフト内 アルミガラスクロス 25A 再使用しない | m | 580 | 2022-06-01 | - | - | - | - | -
5128 | 高知競馬場スタンド改修(第3期)機械設備工事 | 不明 | 撤去 | 保温 | 冷温水管 保温 撤去 | グラスウール 天井内 パイプシャフト内 アルミガラスクロス 32A 再使用しない | m | 690 | 2022-06-01 | - | - | - | - | -
5129 | 高知競馬場スタンド改修(第3期)機械設備工事 | 不明 | 撤去 | 保温 | 冷温水管 保温 撤去 | グラスウール 天井内 パイプシャフト内 アルミガラスクロス 40A 再使用しない | m | 770 | 2022-06-01 | - | - | - | - | -
5130 | 高知競馬場スタンド改修(第3期)機械設備工事 | 不明 | 撤去 | 保温 | 冷温水管 保温 撤去 | グラスウール 天井内 パイプシャフト内 アルミガラスクロス 50A 再使用しない | m | 830 | 2022-06-01 | - | - | - | - | -
5131 | 高知競馬場スタンド改修(第3期)機械設備工事 | 不明 | 撤去 | 保温 | 冷温水管 保温 撤去 | グラスウール 天井内 パイプシャフト内 アルミガラスクロス 65A 再使用しない | m | 910 | 2022-06-01 | - | - | - | - | -
5132 | 高知競馬場スタンド改修(第3期)機械設備工事 | 不明 | 撤去 | 保温 | 冷温水管 保温 撤去 | グラスウール 天井内 パイプシャフト内 アルミガラスクロス 80A 再使用しない | m | 990 | 2022-06-01 | - | - | - | - | -
5133 | 高知競馬場スタンド改修(第3期)機械設備工事 | 不明 | 撤去 | 保温 | 冷温水管 保温 撤去 | グラスウール 天井内 パイプシャフト内 アルミガラスクロス 100A 再使用しない | m | 1240 | 2022-06-01 | - | - | - | - | -
5134 | 高知競馬場スタンド改修(第3期)機械設備工事 | 不明 | 撤去 | 保温 | 冷温水管 保温 撤去 | グラスウール 天井内 パイプシャフト内 アルミガラスクロス 125A 再使用しない | m | 1460 | 2022-06-01 | - | - | - | - | -
5135 | 高知競馬場スタンド改修(第3期)機械設備工事 | 不明 | 撤去 | 保温 | 冷温水管 保温 撤去 | グラスウール 天井内 パイプシャフト内 アルミガラスクロス 150A 再使用しない | m | 1650 | 2022-06-01 | - | - | - | - | -
5136 | 高知競馬場スタンド改修(第3期)機械設備工事 | 不明 | 撤去 | 保温 | 冷温水管 保温 撤去 | グラスウール 天井内 パイプシャフト内 アルミガラスクロス 200A 再使用しない | m | 2110 | 2022-06-01 | - | - | - | - | -
5137 | 高知競馬場スタンド改修(第3期)機械設備工事 | 不明 | 撤去 | 保温 | 冷温水管 保温 撤去 | グラスウール 機械室,書庫,倉庫 アルミガラス化粧原紙 20A 再使用しない | m | 520 | 2022-06-01 | - | - | - | - | -
5138 | 高知競馬場スタンド改修(第3期)機械設備工事 | 不明 | 撤去 | 保温 | 冷温水管 保温 撤去 | グラスウール 機械室,書庫,倉庫 アルミガラス化粧原紙 80A 再使用しない | m | 990 | 2022-06-01 | - | - | - | - | -
5139 | 高知競馬場スタンド改修(第3期)機械設備工事 | 不明 | 撤去 | 保温 | 冷温用水弁類 保温 撤去 | グラスウール(バタフライ弁) 天井内 パイプシャフト内 アルミガラスクロス 80A 再使用しない | 個 | 1000 | 2022-06-01 | - | - | - | - | -
5140 | 高知競馬場スタンド改修(第3期)機械設備工事 | 不明 | 撤去 | 保温 | 冷温用水弁類 保温 撤去 | グラスウール(バタフライ弁) 天井内 パイプシャフト内 アルミガラスクロス 100A 再使用しない | 個 | 1290 | 2022-06-01 | - | - | - | - | -
5141 | 高知競馬場スタンド改修(第3期)機械設備工事 | 不明 | 撤去 | 保温 | 冷温用水弁類 保温 撤去 | グラスウール(バタフライ弁) 屋内露出 カラー亜鉛鉄板 80A 再使用しない | 個 | 3190 | 2022-06-01 | - | - | - | - | -
5142 | 高知競馬場スタンド改修(第3期)機械設備工事 | 不明 | 撤去 | 配管 | 鋼管類 撤去 | ねじ接合 機械室・便所 20A 再使用しない | m | 830 | 2022-06-01 | - | - | - | - | -
5143 | 高知競馬場スタンド改修(第3期)機械設備工事 | 不明 | 撤去 | 保温 | 給水管 保温 撤去 | グラスウール 機械室,書庫,倉庫 アルミガラス化粧原紙 20A 再使用しない | ｍ | 410 | 2022-06-01 | - | - | - | - | -
5144 | 高知競馬場スタンド改修(第3期)機械設備工事 | 不明 | 撤去 | 配管 | 鋼管類 撤去 | ねじ接合 屋内一般 20A 再使用しない | ｍ | 690 | 2022-06-01 | - | - | - | - | -
5145 | 高知競馬場スタンド改修(第3期)機械設備工事 | 不明 | 撤去 | 配管 | 鋼管類 撤去 | ねじ接合 屋内一般 25A 再使用しない | ｍ | 850 | 2022-06-01 | - | - | - | - | -
5146 | 高知競馬場スタンド改修(第3期)機械設備工事 | 不明 | 撤去 | 配管 | 鋼管類 撤去 | ねじ接合 屋内一般 32A 再使用しない | ｍ | 1050 | 2022-06-01 | - | - | - | - | -
5147 | 高知競馬場スタンド改修(第3期)機械設備工事 | 不明 | 撤去 | 配管 | 鋼管類 撤去 | ねじ接合 屋内一般 40A 再使用しない | ｍ | 1150 | 2022-06-01 | - | - | - | - | -
5148 | 高知競馬場スタンド改修(第3期)機械設備工事 | 不明 | 撤去 | 配管 | 鋼管類 撤去 | ねじ接合 機械室・便所 40A 再使用しない | m | 1380 | 2022-06-01 | - | - | - | - | -
5149 | 高知競馬場スタンド改修(第3期)機械設備工事 | 不明 | 撤去 | 配管 | 鋼管類 撤去 | ねじ接合 機械室・便所 50A 再使用しない | m | 1730 | 2022-06-01 | - | - | - | - | -
5150 | 高知競馬場スタンド改修(第3期)機械設備工事 | 不明 | 撤去 | 保温 | 排水管 保温 撤去 | グラスウール 天井内 パイプシャフト内 アルミガラス化粧筒 20A 再使用なし | ｍ | 300 | 2022-06-01 | - | - | - | - | -
5151 | 高知競馬場スタンド改修(第3期)機械設備工事 | 不明 | 撤去 | 保温 | 排水管 保温 撤去 | グラスウール 天井内 パイプシャフト内 アルミガラス化粧筒 25A 再使用なし | ｍ | 300 | 2022-06-01 | - | - | - | - | -
5152 | 高知競馬場スタンド改修(第3期)機械設備工事 | 不明 | 撤去 | 保温 | 排水管 保温 撤去 | グラスウール 天井内 パイプシャフト内 アルミガラス化粧筒 32A 再使用なし | ｍ | 300 | 2022-06-01 | - | - | - | - | -
5153 | 高知競馬場スタンド改修(第3期)機械設備工事 | 不明 | 撤去 | 保温 | 排水管 保温 撤去 | グラスウール 天井内 パイプシャフト内 アルミガラス化粧筒 40A 再使用なし | ｍ | 330 | 2022-06-01 | - | - | - | - | -
5154 | 高知競馬場スタンド改修(第3期)機械設備工事 | 不明 | 撤去 | 保温 | 排水管 保温 撤去 | グラスウール 機械室,書庫,倉庫 アルミガラス化粧原紙 40A 再使用しない | ｍ | 500 | 2022-06-01 | - | - | - | - | -
5155 | 高知競馬場スタンド改修(第3期)機械設備工事 | 不明 | 撤去 | 保温 | 排水管 保温 撤去 | グラスウール 機械室,書庫,倉庫 アルミガラス化粧原紙 50A 再使用しない | ｍ | 550 | 2022-06-01 | - | - | - | - | -
5156 | 高知競馬場スタンド改修(第3期)機械設備工事 | 不明 | 撤去 | 労務費 | 配管切断(鋼管類)・手間のみ | 配管切断 50A 保温有 | 箇所 | 4220 | 2022-06-01 | - | - | - | - | -
5157 | 高知競馬場スタンド改修(第3期)機械設備工事 | 不明 | 撤去 | 労務費 | 配管切断(鋼管類)・手間のみ | 配管切断 100A 保温有 | 箇所 | 5100 | 2022-06-01 | - | - | - | - | -
5158 | 高知競馬場スタンド改修(第3期)機械設備工事 | 不明 | 撤去 | 労務費 | 配管切断(鋼管類)・手間のみ | 配管切断 125A 保温有 | 箇所 | 5100 | 2022-06-01 | - | - | - | - | -
5159 | 高知競馬場スタンド改修(第3期)機械設備工事 | 不明 | 撤去 | 労務費 | 配管切断(鋼管類)・手間のみ | 配管切断 150A 保温有 | 箇所 | 5380 | 2022-06-01 | - | - | - | - | -
5160 | 高知競馬場スタンド改修(第3期)機械設備工事 | 不明 | 撤去 | 労務費 | 配管切断(鋼管類)・手間のみ | 配管切断 32A 保温有 | 箇所 | 3940 | 2022-06-01 | - | - | - | - | -
5161 | 高知競馬場スタンド改修(第3期)機械設備工事 | 不明 | 撤去 | 労務費 | 配管切断(鋼管類)・手間のみ | 配管切断 40A 保温有 | 箇所 | 4220 | 2022-06-01 | - | - | - | - | -
5162 | 高知競馬場スタンド改修(第3期)機械設備工事 | 不明 | 撤去 | ダクト | 長方形ダクト撤去 | 亜鉛鉄板 0.5㎜ 再使用しない | ㎡ | 1620 | 2022-06-01 | - | - | - | - | -
5163 | 高知競馬場スタンド改修(第3期)機械設備工事 | 不明 | 撤去 | ダクト | 長方形ダクト撤去 | 亜鉛鉄板 0.6㎜ 再使用しない | ㎡ | 1760 | 2022-06-01 | - | - | - | - | -
5164 | 高知競馬場スタンド改修(第3期)機械設備工事 | 不明 | 撤去 | ダクト | 長方形ダクト撤去 | 亜鉛鉄板 0.8㎜ 再使用しない | ㎡ | 1840 | 2022-06-01 | - | - | - | - | -
5165 | 高知競馬場スタンド改修(第3期)機械設備工事 | 不明 | 撤去 | ダクト | 長方形ダクト撤去 | 亜鉛鉄板 1.0㎜ 再使用しない | ㎡ | 2280 | 2022-06-01 | - | - | - | - | -
5166 | 高知競馬場スタンド改修(第3期)機械設備工事 | 不明 | 撤去 | ダクト | 線状吹出口 撤去 | 長辺1mを超え2m以下 再使用しない | 個 | 3820 | 2022-06-01 | - | - | - | - | -
5167 | 高知競馬場スタンド改修(第3期)機械設備工事 | 不明 | 撤去 | ダクト | シーリングディフューザー形吹出口 撤去 | 直径200㎜以下 再使用しない | 個 | 2870 | 2022-06-01 | - | - | - | - | -
5168 | 高知競馬場スタンド改修(第3期)機械設備工事 | 不明 | 撤去 | ダクト | ユニバーサル形吹出口 撤去 | 0.04㎡以下 再使用しない | 個 | 2430 | 2022-06-01 | - | - | - | - | -
5169 | 高知競馬場スタンド改修(第3期)機械設備工事 | 不明 | 撤去 | ダクト | 風量調整ダンパー(VD) 撤去 | 0.1㎡以下 再使用しない | 個 | 3090 | 2022-06-01 | - | - | - | - | -
5170 | 高知競馬場スタンド改修(第3期)機械設備工事 | 不明 | 撤去 | ダクト | 風量調整ダンパー(VD) 撤去 | 0.5㎡以下 再使用しない | 個 | 3680 | 2022-06-01 | - | - | - | - | -
5171 | 高知競馬場スタンド改修(第3期)機械設備工事 | 不明 | 撤去 | 保温 | 長方形ダクト保温 撤去 | ロックウール・グラスウール 機械室,書庫,倉庫 アルミガラスクロス 保温厚25 再使用しない | ㎡ | 1290 | 2022-06-01 | - | - | - | - | -
5172 | 高知競馬場スタンド改修(第3期)機械設備工事 | 不明 | 撤去 | 保温 | 長方形ダクト保温 撤去 | ロックウール・グラスウール 屋内隠ぺい ダクトシャフト内 アルミガラスクロス 再使用しない | ㎡ | 1240 | 2022-06-01 | - | - | - | - | -
5173 | 高知競馬場スタンド改修(第3期)機械設備工事 | 不明 | 撤去 | 保温 | 消音内貼り 撤去 | ロックウール・グラスウール サプライチャンバー 保温厚50 再使用しない | ㎡ | 2120 | 2022-06-01 | - | - | - | - | -
5174 | 高知競馬場スタンド改修(第3期)機械設備工事 | 不明 | 撤去 | ダクト | 長方形ダクト 撤去 | 亜鉛鉄板 0.5㎜ 再使用しない | ㎡ | 1620 | 2022-06-01 | - | - | - | - | -
5175 | 高知競馬場スタンド改修(第3期)機械設備工事 | 不明 | 撤去 | ダクト | 長方形ダクト 撤去 | 亜鉛鉄板 0.6㎜ 再使用しない | ㎡ | 1760 | 2022-06-01 | - | - | - | - | -
5176 | 高知競馬場スタンド改修(第3期)機械設備工事 | 不明 | 撤去 | ダクト | ダクト端部閉塞 | 200x150 | 箇所 | 950 | 2022-06-01 | - | - | - | - | -
5177 | 高知競馬場スタンド改修(第3期)機械設備工事 | 不明 | 撤去 | 継手類 | 送風機用たわみ継手 撤去 | 片吸込形 No2以下 再使用しない | 組 | 3900 | 2022-06-01 | - | - | - | - | -
5178 | 高知競馬場スタンド改修(第3期)機械設備工事 | 不明 | 撤去 | ダクト | 吸込口 撤去 | 0.1㎡以下 再使用しない | 個 | 3090 | 2022-06-01 | - | - | - | - | -
5179 | 高知競馬場スタンド改修(第3期)機械設備工事 | 不明 | 撤去 | ダクト | 吸込口 撤去 | 0.5㎡以下 再使用しない | 個 | 4040 | 2022-06-01 | - | - | - | - | -
5180 | 高知競馬場スタンド改修(第3期)機械設備工事 | 不明 | 撤去 | ダクト | 風量調節ダンパー(VD) 撤去 | 0.1㎡以下 再使用しない | 個 | 3090 | 2022-06-01 | - | - | - | - | -
5181 | 高知競馬場スタンド改修(第3期)機械設備工事 | 不明 | 撤去 | 保温 | 長方形ダクト保温 撤去 | ロックウール・グラスウール 屋内隠ぺい ダクトシャフト内 アルミガラスクロス 再使用しない | ㎡ | 1240 | 2022-06-01 | - | - | - | - | -
5182 | 高知競馬場スタンド改修(第3期)機械設備工事 | 不明 | 撤去 | ダクト | 長方形ダクト 撤去 | 亜鉛鉄板 1.0㎜ 再使用しない | ㎡ | 2280 | 2022-06-01 | - | - | - | - | -
5183 | 高知競馬場スタンド改修(第3期)機械設備工事 | 不明 | 撤去 | ダクト | 長方形ダクト 撤去 | 亜鉛鉄板 1.2㎜ 再使用しない | ㎡ | 3010 | 2022-06-01 | - | - | - | - | -
5184 | 高知競馬場スタンド改修(第3期)機械設備工事 | 不明 | 撤去 | 継手類 | 送風機用たわみ継手 撤去 | 軸流形 No7以下 再使用しない | 組 | 6390 | 2022-06-01 | - | - | - | - | -
5185 | 高知競馬場スタンド改修(第3期)機械設備工事 | 不明 | 撤去 | 継手類 | 送風機用たわみ継手 撤去 | 軸流形 No8以下 再使用しない | 組 | 6980 | 2022-06-01 | - | - | - | - | -
5186 | 高知競馬場スタンド改修(第3期)機械設備工事 | 不明 | 撤去 | ダクト | 排煙口撤去 | 長辺1.0m以上 再使用しない | 個 | 8090 | 2022-06-01 | - | - | - | - | -
5187 | 高知競馬場スタンド改修(第3期)機械設備工事 | 不明 | 撤去 | その他 | 手動開放装置 撤去 | 電気式 埋込形 再使用しない | 個 | 410 | 2022-06-01 | - | - | - | - | -
5188 | 高知競馬場スタンド改修(第3期)機械設備工事 | 不明 | 撤去 | 保温 | 長方形ダクト保温 撤去 | ロックウール・グラウウール 屋内隠ぺい ダクトシャフト内 アルミガラスクロス 再使用しない | ㎡ | 1240 | 2022-06-01 | - | - | - | - | -
5189 | 高知競馬場スタンド改修(第3期)機械設備工事 | 不明 | 撤去 | 労務費 | 発生材積込 | 機械 金属くず | ㎥ | 2050 | 2022-06-01 | - | - | - | - | -
5190 | 高知競馬場スタンド改修(第3期)機械設備工事 | 不明 | 撤去 | 労務費 | 発生材積込 | 機械 繊維くず | ㎥ | 1610 | 2022-06-01 | - | - | - | - | -
5191 | 高知競馬場スタンド改修(第3期)機械設備工事 | 不明 | 撤去 | 労務費 | 発生材運搬 | ダンプトラック 10t積級 バックホウ0.45㎥ 金属くず DID区間有り 12.0km以下 | ㎥ | 2790 | 2022-06-01 | - | - | - | - | -
5192 | 高知競馬場スタンド改修(第3期)機械設備工事 | 不明 | 撤去 | 労務費 | 発生材運搬 | ダンプトラック 10t積級 バックホウ0.45㎥ 繊維くず DID区間有り 10.5km以下 | ㎥ | 2710 | 2022-06-01 | - | - | - | - | -
5193 | 高知競馬場スタンド改修(第3期)機械設備工事 | 不明 | 撤去 | 処分費 | 発生材処分 | 繊維くず | ㎥ | 7000 | 2022-06-01 | - | - | - | - | -
5194 | 高知競馬場スタンド改修(第3期)機械設備工事 | 不明 | 撤去 | 処分費 | 金属有価物売却処分 | 鉄 | t | -10000 | 2022-06-01 | - | - | - | - | -
5195 | 高知競馬場スタンド改修(第3期)機械設備工事 | 不明 | 撤去 | エアコン | 送風機(片吸込) 撤去 | 天井吊形 標準基礎 No1 1/4以下 再使用しない | 台 | 14000 | 2022-06-01 | - | - | - | - | -
5196 | 高知競馬場スタンド改修(第3期)機械設備工事 | 不明 | 撤去 | ダクト | 長方形ダクト 撤去 | 亜鉛鉄板 0.5㎜ 再使用しない | ㎡ | 1620 | 2022-06-01 | - | - | - | - | -
5197 | 高知競馬場スタンド改修(第3期)機械設備工事 | 不明 | 撤去 | ダクト | 長方形ダクト 撤去 | 亜鉛鉄板 1.0㎜ 再使用しない | ㎡ | 2280 | 2022-06-01 | - | - | - | - | -
5198 | 高知競馬場スタンド改修(第3期)機械設備工事 | 不明 | 撤去 | 継手類 | 送風機用たわみ継手 撤去 | 片吸込形 No2以下 再使用しない | 組 | 3900 | 2022-06-01 | - | - | - | - | -
5199 | 高知競馬場スタンド改修(第3期)機械設備工事 | 不明 | 撤去 | ダクト | 吸込口 撤去 | 0.5㎡以下 再使用しない | 個 | 4040 | 2022-06-01 | - | - | - | - | -
5200 | 高知競馬場スタンド改修(第3期)機械設備工事 | 不明 | 撤去 | ダクト | 風量調節ダンパー(VD) 撤去 | 0.1㎡以下 再使用しない | 個 | 3090 | 2022-06-01 | - | - | - | - | -
5201 | 高知競馬場スタンド改修(第3期)機械設備工事 | 不明 | 撤去 | 保温 | 長方形ダクト保温 撤去 | ロックウール・グラスウール 屋内隠ぺい ダクトシャフト内 アルミガラスクロス 再使用しない | ㎡ | 1240 | 2022-06-01 | - | - | - | - | -
5202 | 高知競馬場スタンド改修(第3期)機械設備工事 | 不明 | 撤去 | 換気扇 | ファンコイルユニット 撤去 | 床置形 FCU6 再使用しない | 台 | 7180 | 2022-06-01 | - | - | - | - | -
5203 | 高知競馬場スタンド改修(第3期)機械設備工事 | 不明 | 撤去 | エアコン | 消音ボックス付送風機 撤去 | 天井吊 再使用しない | 台 | 14000 | 2022-06-01 | - | - | - | - | -
5204 | 高知競馬場スタンド改修(第3期)機械設備工事 | 不明 | 撤去 | 配管 | 鋼管類 撤去 | ねじ接合 屋内一般 20A 再使用しない | m | 690 | 2022-06-01 | - | - | - | - | -
5205 | 高知競馬場スタンド改修(第3期)機械設備工事 | 不明 | 撤去 | 配管 | 鋼管類 撤去 | ねじ接合 屋内一般 40A 再使用しない | m | 1150 | 2022-06-01 | - | - | - | - | -
5206 | 高知競馬場スタンド改修(第3期)機械設備工事 | 不明 | 撤去 | 配管 | 鋼管類 撤去 | ねじ接合 屋内一般 50A 再使用しない | m | 1440 | 2022-06-01 | - | - | - | - | -
5207 | 高知競馬場スタンド改修(第3期)機械設備工事 | 不明 | 撤去 | 配管 | 鋼管類 撤去 | ねじ接合 屋内一般 100A 再使用しない | m | 2700 | 2022-06-01 | - | - | - | - | -
5208 | 高知競馬場スタンド改修(第3期)機械設備工事 | 不明 | 撤去 | 配管 | 鋼管類 撤去 | ねじ接合 屋内一般 125A 再使用しない | m | 3180 | 2022-06-01 | - | - | - | - | -
5209 | 高知競馬場スタンド改修(第3期)機械設備工事 | 不明 | 撤去 | 配管 | 鋼管類 撤去 | ねじ接合 屋内一般 150A 再使用しない | m | 4000 | 2022-06-01 | - | - | - | - | -
5210 | 高知競馬場スタンド改修(第3期)機械設備工事 | 不明 | 撤去 | 弁類 | バタフライ弁 撤去 | 50A 再使用しない | 個 | 560 | 2022-06-01 | - | - | - | - | -
5211 | 高知競馬場スタンド改修(第3期)機械設備工事 | 不明 | 撤去 | 弁類 | バタフライ弁 撤去 | 80A 再使用しない | 個 | 1180 | 2022-06-01 | - | - | - | - | -
5212 | 高知競馬場スタンド改修(第3期)機械設備工事 | 不明 | 撤去 | 弁類 | バタフライ弁 撤去 | 100A 再使用しない | 個 | 1390 | 2022-06-01 | - | - | - | - | -
5213 | 高知競馬場スタンド改修(第3期)機械設備工事 | 不明 | 撤去 | 弁類 | バタフライ弁 撤去 | 125A 再使用しない | 個 | 1670 | 2022-06-01 | - | - | - | - | -
5214 | 高知競馬場スタンド改修(第3期)機械設備工事 | 不明 | 撤去 | 保温 | 冷温水管 保温 撤去 | グラスウール 天井内 パイプシャフト内 アルミガラスクロス 20A 再使用しない | m | 520 | 2022-06-01 | - | - | - | - | -
5215 | 高知競馬場スタンド改修(第3期)機械設備工事 | 不明 | 撤去 | 保温 | 冷温水管 保温 撤去 | グラスウール 天井内 パイプシャフト内 アルミガラスクロス 40A 再使用しない | m | 770 | 2022-06-01 | - | - | - | - | -
5216 | 高知競馬場スタンド改修(第3期)機械設備工事 | 不明 | 撤去 | 保温 | 冷温水管 保温 撤去 | グラスウール 天井内 パイプシャフト内 アルミガラスクロス 50A 再使用しない | m | 830 | 2022-06-01 | - | - | - | - | -
5217 | 高知競馬場スタンド改修(第3期)機械設備工事 | 不明 | 撤去 | 保温 | 冷温水管 保温 撤去 | グラスウール 天井内 パイプシャフト内 アルミガラスクロス 100A 再使用しない | m | 1240 | 2022-06-01 | - | - | - | - | -
5218 | 高知競馬場スタンド改修(第3期)機械設備工事 | 不明 | 撤去 | 保温 | 冷温水管 保温 撤去 | グラスウール 天井内 パイプシャフト内 アルミガラスクロス 125A 再使用しない | m | 1460 | 2022-06-01 | - | - | - | - | -
5219 | 高知競馬場スタンド改修(第3期)機械設備工事 | 不明 | 撤去 | 保温 | 冷温水管 保温 撤去 | グラスウール 天井内 パイプシャフト内 アルミガラスクロス 150A 再使用しない | m | 1650 | 2022-06-01 | - | - | - | - | -
5220 | 高知競馬場スタンド改修(第3期)機械設備工事 | 不明 | 撤去 | 保温 | 冷温水管 保温 撤去 | グラスウール 屋外露出 浴室 ステンレス鋼板 40A 再使用しない | m | 1890 | 2022-06-01 | - | - | - | - | -
5221 | 高知競馬場スタンド改修(第3期)機械設備工事 | 不明 | 撤去 | 保温 | 冷温用水弁類 保温 撤去 | グラスウール(バタフライ弁) 天井内 パイプシャフト内 アルミガラスクロス 100A 再使用しない | 個 | 1290 | 2022-06-01 | - | - | - | - | -
5222 | 高知競馬場スタンド改修(第3期)機械設備工事 | 不明 | 撤去 | 配管 | 鋼管類 撤去 | ねじ接合 屋内一般 20A 再使用しない | m | 690 | 2022-06-01 | - | - | - | - | -
5223 | 高知競馬場スタンド改修(第3期)機械設備工事 | 不明 | 撤去 | 配管 | 鋼管類 撤去 | ねじ接合 屋内一般 40A 再使用しない | m | 1150 | 2022-06-01 | - | - | - | - | -
5224 | 高知競馬場スタンド改修(第3期)機械設備工事 | 不明 | 撤去 | 配管 | 鋼管類 撤去 | ねじ接合 屋内一般 50A 再使用しない | m | 1440 | 2022-06-01 | - | - | - | - | -
5225 | 高知競馬場スタンド改修(第3期)機械設備工事 | 不明 | 撤去 | 保温 | 排水管 保温 撤去 | グラスウール 天井内 パイプシャフト内 アルミガラス化粧筒 20A 再使用なし | m | 300 | 2022-06-01 | - | - | - | - | -
5226 | 高知競馬場スタンド改修(第3期)機械設備工事 | 不明 | 撤去 | 保温 | 排水管 保温 撤去 | グラスウール 天井内 パイプシャフト内 アルミガラス化粧筒 40A 再使用なし | m | 330 | 2022-06-01 | - | - | - | - | -
5227 | 高知競馬場スタンド改修(第3期)機械設備工事 | 不明 | 撤去 | 保温 | 排水管 保温 撤去 | グラスウール 機械室,書庫,倉庫 アルミガラス化粧原紙 40A 再使用しない | ｍ | 500 | 2022-06-01 | - | - | - | - | -
5228 | 高知競馬場スタンド改修(第3期)機械設備工事 | 不明 | 撤去 | 継手類 | 送風機用たわみ継手 撤去 | 片吸込形 No2以下 再使用しない | 組 | 3900 | 2022-06-01 | - | - | - | - | -
5229 | 高知競馬場スタンド改修(第3期)機械設備工事 | 不明 | 撤去 | 桝 | 開放形膨張タンク 撤去 | FRP製 700x700x700H 再使用しない | 基 | 3550 | 2022-06-01 | - | - | - | - | -
5230 | 高知競馬場スタンド改修(第3期)機械設備工事 | 不明 | 撤去 | 換気扇 | ファンコイルユニット 撤去 | 天井吊形 FCU2 再使用しない | 台 | 9820 | 2022-06-01 | - | - | - | - | -
5231 | 高知競馬場スタンド改修(第3期)機械設備工事 | 不明 | 撤去 | 換気扇 | ファンコイルユニット 撤去 | 天井吊形 FCU6 再使用しない | 台 | 10800 | 2022-06-01 | - | - | - | - | -
5232 | 高知競馬場スタンド改修(第3期)機械設備工事 | 不明 | 撤去 | 換気扇 | ファンコイルユニット 撤去 | 天井吊形 FCU8 再使用しない | 台 | 11800 | 2022-06-01 | - | - | - | - | -
5233 | 高知競馬場スタンド改修(第3期)機械設備工事 | 不明 | 撤去 | 換気扇 | ファンコイルユニット 撤去 | 天井吊形 FCU12 再使用しない | 台 | 13000 | 2022-06-01 | - | - | - | - | -
5234 | 高知競馬場スタンド改修(第3期)機械設備工事 | 不明 | 撤去 | 換気扇 | ファンコイルユニット 撤去 | カセット形 FCU3 再使用しない | 台 | 10300 | 2022-06-01 | - | - | - | - | -
5235 | 高知競馬場スタンド改修(第3期)機械設備工事 | 不明 | 撤去 | 換気扇 | ファンコイルユニット 撤去 | カセット形 FCU4 再使用しない | 台 | 11200 | 2022-06-01 | - | - | - | - | -
5236 | 高知競馬場スタンド改修(第3期)機械設備工事 | 不明 | 撤去 | 換気扇 | ファンコイルユニット 撤去 | カセット形 FCU6 再使用しない | 台 | 11200 | 2022-06-01 | - | - | - | - | -
5237 | 高知競馬場スタンド改修(第3期)機械設備工事 | 不明 | 撤去 | 換気扇 | ファンコイルユニット 撤去 | カセット形 FCU8 再使用しない | 台 | 12600 | 2022-06-01 | - | - | - | - | -
5238 | 高知競馬場スタンド改修(第3期)機械設備工事 | 不明 | 撤去 | エアコン | 消音ボックス付 送風機 撤去 | 天井吊 再使用しない | 台 | 14000 | 2022-06-01 | - | - | - | - | -
5239 | 高知競馬場スタンド改修(第3期)機械設備工事 | 不明 | 撤去 | 換気扇 | 換気扇 撤去 | 天井埋込形 再使用しない | 台 | 4130 | 2022-06-01 | - | - | - | - | -
5240 | 高知競馬場スタンド改修(第3期)機械設備工事 | 不明 | 撤去 | 換気扇 | 換気扇 撤去 | 300φ以下 再使用しない | 台 | 4460 | 2022-06-01 | - | - | - | - | -
5241 | 高知競馬場スタンド改修(第3期)機械設備工事 | 不明 | 撤去 | 換気扇 | 換気扇 撤去 | 200φ以下 再使用しない | 台 | 3220 | 2022-06-01 | - | - | - | - | -
5242 | 高知競馬場スタンド改修(第3期)機械設備工事 | 不明 | 撤去 | 配管 | 鋼管類 撤去 | ねじ接合 屋内一般 20A 再使用しない | m | 690 | 2022-06-01 | - | - | - | - | -
5243 | 高知競馬場スタンド改修(第3期)機械設備工事 | 不明 | 撤去 | 配管 | 鋼管類 撤去 | ねじ接合 屋内一般 25A 再使用しない | m | 850 | 2022-06-01 | - | - | - | - | -
5244 | 高知競馬場スタンド改修(第3期)機械設備工事 | 不明 | 撤去 | 配管 | 鋼管類 撤去 | ねじ接合 屋内一般 32A 再使用しない | m | 1050 | 2022-06-01 | - | - | - | - | -
5245 | 高知競馬場スタンド改修(第3期)機械設備工事 | 不明 | 撤去 | 配管 | 鋼管類 撤去 | ねじ接合 屋内一般 40A 再使用しない | m | 1150 | 2022-06-01 | - | - | - | - | -
5246 | 高知競馬場スタンド改修(第3期)機械設備工事 | 不明 | 撤去 | 配管 | 鋼管類 撤去 | ねじ接合 屋内一般 50A 再使用しない | m | 1440 | 2022-06-01 | - | - | - | - | -
5247 | 高知競馬場スタンド改修(第3期)機械設備工事 | 不明 | 撤去 | 配管 | 鋼管類 撤去 | ねじ接合 屋内一般 65A 再使用しない | m | 1880 | 2022-06-01 | - | - | - | - | -
5248 | 高知競馬場スタンド改修(第3期)機械設備工事 | 不明 | 撤去 | 配管 | 鋼管類 撤去 | ねじ接合 屋内一般 80A 再使用しない | m | 2130 | 2022-06-01 | - | - | - | - | -
5249 | 高知競馬場スタンド改修(第3期)機械設備工事 | 不明 | 撤去 | 弁類 | バタフライ弁 撤去 | 65A 再使用しない | 個 | 970 | 2022-06-01 | - | - | - | - | -
5250 | 高知競馬場スタンド改修(第3期)機械設備工事 | 不明 | 撤去 | 弁類 | バタフライ弁 撤去 | 80A 再使用しない | 個 | 1180 | 2022-06-01 | - | - | - | - | -
5251 | 高知競馬場スタンド改修(第3期)機械設備工事 | 不明 | 撤去 | 保温 | 冷温水管 保温 撤去 | グラスウール 天井内 パイプシャフト内 アルミガラスクロス 20A 再使用しない | m | 520 | 2022-06-01 | - | - | - | - | -
5252 | 高知競馬場スタンド改修(第3期)機械設備工事 | 不明 | 撤去 | 保温 | 冷温水管 保温 撤去 | グラスウール 天井内 パイプシャフト内 アルミガラスクロス 25A 再使用しない | m | 580 | 2022-06-01 | - | - | - | - | -
5253 | 高知競馬場スタンド改修(第3期)機械設備工事 | 不明 | 撤去 | 保温 | 冷温水管 保温 撤去 | グラスウール 天井内 パイプシャフト内 アルミガラスクロス 32A 再使用しない | m | 690 | 2022-06-01 | - | - | - | - | -
5254 | 高知競馬場スタンド改修(第3期)機械設備工事 | 不明 | 撤去 | 保温 | 冷温水管 保温 撤去 | グラスウール 天井内 パイプシャフト内 アルミガラスクロス 40A 再使用しない | m | 770 | 2022-06-01 | - | - | - | - | -
5255 | 高知競馬場スタンド改修(第3期)機械設備工事 | 不明 | 撤去 | 保温 | 冷温水管 保温 撤去 | グラスウール 天井内 パイプシャフト内 アルミガラスクロス 50A 再使用しない | m | 830 | 2022-06-01 | - | - | - | - | -
5256 | 高知競馬場スタンド改修(第3期)機械設備工事 | 不明 | 撤去 | 保温 | 冷温水管 保温 撤去 | グラスウール 天井内 パイプシャフト内 アルミガラスクロス 65A 再使用しない | m | 910 | 2022-06-01 | - | - | - | - | -
5257 | 高知競馬場スタンド改修(第3期)機械設備工事 | 不明 | 撤去 | 保温 | 冷温水管 保温 撤去 | グラスウール 天井内 パイプシャフト内 アルミガラスクロス 80A 再使用しない | m | 990 | 2022-06-01 | - | - | - | - | -
5258 | 高知競馬場スタンド改修(第3期)機械設備工事 | 不明 | 撤去 | 保温 | 冷温用水弁類 保温 撤去 | グラスウール(バタフライ弁) 天井内 パイプシャフト内 アルミガラスクロス 65A 再使用しない | 個 | 930 | 2022-06-01 | - | - | - | - | -
5259 | 高知競馬場スタンド改修(第3期)機械設備工事 | 不明 | 撤去 | 保温 | 冷温用水弁類 保温 撤去 | グラスウール(バタフライ弁) 天井内 パイプシャフト内 アルミガラスクロス 80A 再使用しない | 個 | 1000 | 2022-06-01 | - | - | - | - | -
5260 | 高知競馬場スタンド改修(第3期)機械設備工事 | 不明 | 撤去 | 保温 | 排水管 保温 撤去 | グラスウール 天井内 パイプシャフト内 アルミガラス化粧筒 25A 再使用なし | ｍ | 300 | 2022-06-01 | - | - | - | - | -
5261 | 高知競馬場スタンド改修(第3期)機械設備工事 | 不明 | 撤去 | 保温 | 排水管 保温 撤去 | グラスウール 天井内 パイプシャフト内 アルミガラス化粧筒 32A 再使用なし | ｍ | 300 | 2022-06-01 | - | - | - | - | -
5262 | 高知競馬場スタンド改修(第3期)機械設備工事 | 不明 | 撤去 | 保温 | 給水管 保温 撤去 | グラスウール 屋外露出 浴室 ステンレス鋼板 20A 再使用しない | m | 1090 | 2022-06-01 | - | - | - | - | -
5263 | 高知競馬場スタンド改修(第3期)機械設備工事 | 不明 | 撤去 | ダクト | 長方形ダクト 撤去 | 亜鉛鉄板 0.8㎜ 再使用しない | ㎡ | 1840 | 2022-06-01 | - | - | - | - | -
5264 | 高知競馬場スタンド改修(第3期)機械設備工事 | 不明 | 撤去 | ダクト | 長方形ダクト 撤去 | 亜鉛鉄板 1.0㎜ 再使用しない | ㎡ | 2280 | 2022-06-01 | - | - | - | - | -
5265 | 高知競馬場スタンド改修(第3期)機械設備工事 | 不明 | 撤去 | 保温 | 長方形ダクト保温 撤去 | ロックウール・グラスウール 機械室,書庫,倉庫 アルミガラスクロス 保温厚25 再使用しない | ㎡ | 1290 | 2022-06-01 | - | - | - | - | -
5266 | 高知競馬場スタンド改修(第3期)機械設備工事 | 不明 | 撤去 | ダクト | 長方形ダクト 撤去 | 亜鉛鉄板 0.5㎜ 再使用しない | ㎡ | 1620 | 2022-06-01 | - | - | - | - | -
5267 | 高知競馬場スタンド改修(第3期)機械設備工事 | 不明 | 撤去 | 保温 | 長方形ダクト保温 撤去 | ロックウール・グラスウール 屋内隠ぺい ダクトシャフト内 アルミガラスクロス 再使用しない | ㎡ | 1240 | 2022-06-01 | - | - | - | - | -
5268 | 高知競馬場スタンド改修(第3期)機械設備工事 | 不明 | 撤去 | 労務費 | 発生材積込 | 機械 廃プラスチック | ㎥ | 1610 | 2022-06-01 | - | - | - | - | -
5269 | 高知競馬場スタンド改修(第3期)機械設備工事 | 不明 | 撤去 | 労務費 | 発生材運搬 | ダンプトラック 10t積級 バックホウ0.45㎥ 廃プラスチック DID区間有り 12.0km以下 | ㎥ | 730 | 2022-06-01 | - | - | - | - | -
5270 | 高知競馬場スタンド改修(第3期)機械設備工事 | 不明 | 撤去 | 処分費 | 発生材処分 | 廃プラスチック | ㎥ | 7000 | 2022-06-01 | - | - | - | - | -
5271 | 高知競馬場スタンド改修(第3期)機械設備工事 | 不明 | 給水設備 | 配管(改修) | 給水・一般配管用ステンレス鋼鋼管 改修 | 拡管式 屋内一般 20SU | m | 3110 | 2022-06-01 | - | - | - | - | -
5272 | 高知競馬場スタンド改修(第3期)機械設備工事 | 不明 | 給水設備 | 配管(改修) | 給水・一般配管用ステンレス鋼鋼管 改修 | 拡管式 屋内一般 30SU | m | 4790 | 2022-06-01 | - | - | - | - | -
5273 | 高知競馬場スタンド改修(第3期)機械設備工事 | 不明 | 給水設備 | 配管(改修) | 給水・一般配管用ステンレス鋼鋼管 改修 | 拡管式 屋内一般 40SU | m | 6070 | 2022-06-01 | - | - | - | - | -
5274 | 高知競馬場スタンド改修(第3期)機械設備工事 | 不明 | 給水設備 | 配管(改修) | 給水・一般配管用ステンレス鋼鋼管 改修 | 拡管式 屋内一般 60SU | m | 9250 | 2022-06-01 | - | - | - | - | -
5275 | 高知競馬場スタンド改修(第3期)機械設備工事 | 不明 | 給水設備 | 配管(改修) | 給水・一般配管用ステンレス鋼鋼管 改修 | 拡管式 機械室・便所 20SU | m | 3930 | 2022-06-01 | - | - | - | - | -
5276 | 高知競馬場スタンド改修(第3期)機械設備工事 | 不明 | 給水設備 | 配管(改修) | 給水・一般配管用ステンレス鋼鋼管 改修 | 拡管式 機械室・便所 30SU | m | 6070 | 2022-06-01 | - | - | - | - | -
5277 | 高知競馬場スタンド改修(第3期)機械設備工事 | 不明 | 給水設備 | 配管(改修) | 給水・一般配管用ステンレス鋼鋼管 改修 | 拡管式 機械室・便所 40SU | m | 7690 | 2022-06-01 | - | - | - | - | -
5278 | 高知競馬場スタンド改修(第3期)機械設備工事 | 不明 | 給水設備 | 配管(改修) | 給水・一般配管用ステンレス鋼鋼管 改修 | ハウジング形管継手による接合 機械室・便所 80SU | m | 14500 | 2022-06-01 | - | - | - | - | -
5279 | 高知競馬場スタンド改修(第3期)機械設備工事 | 不明 | 給水設備 | 弁類 | 一般配管用ステンレス鋼仕切弁 | 10K(ねじ) 40A(内ねじ) | 個 | 18500 | 2022-06-01 | - | - | - | - | -
5280 | 高知競馬場スタンド改修(第3期)機械設備工事 | 不明 | 給水設備 | 弁類 | 一般配管用ステンレス鋼ボール弁 | 10K(ねじ) 20A | 個 | 10100 | 2022-06-01 | - | - | - | - | -
5281 | 高知競馬場スタンド改修(第3期)機械設備工事 | 不明 | 給水設備 | 弁類 | 一般配管用ステンレス鋼ボール弁 | 10K(ねじ) 32A | 個 | 17500 | 2022-06-01 | - | - | - | - | -
5282 | 高知競馬場スタンド改修(第3期)機械設備工事 | 不明 | 給水設備 | 弁類 | ステンレス鋼Y形ストレーナー | 10K 20A | 個 | 8900 | 2022-06-01 | - | - | - | - | -
5283 | 高知競馬場スタンド改修(第3期)機械設備工事 | 不明 | 給水設備 | 水栓類 | 立水栓 | TL155AFR/LF-14ZPF-13 | 個 | 12100 | 2022-06-01 | - | - | - | - | -
5284 | 高知競馬場スタンド改修(第3期)機械設備工事 | 不明 | 給水設備 | 水栓類 | 止水栓 | T4BU/LF-3SY | 個 | 4890 | 2022-06-01 | - | - | - | - | -
5285 | 高知競馬場スタンド改修(第3期)機械設備工事 | 不明 | 給水設備 | 保温 | 給水管 保温 | グラスウール 天井内 パイプシャフト内 アルミガラス化粧筒 15A | m | 1440 | 2022-06-01 | - | - | - | - | -
5286 | 高知競馬場スタンド改修(第3期)機械設備工事 | 不明 | 給水設備 | 保温 | 給水管 保温 | グラスウール 天井内 パイプシャフト内 アルミガラス化粧筒 25A | m | 1550 | 2022-06-01 | - | - | - | - | -
5287 | 高知競馬場スタンド改修(第3期)機械設備工事 | 不明 | 給水設備 | 保温 | 給水管 保温 | グラスウール 天井内 パイプシャフト内 アルミガラス化粧筒 32A | m | 1680 | 2022-06-01 | - | - | - | - | -
5288 | 高知競馬場スタンド改修(第3期)機械設備工事 | 不明 | 給水設備 | 保温 | 給水管 保温 | グラスウール 天井内 パイプシャフト内 アルミガラス化粧筒 50A | m | 1870 | 2022-06-01 | - | - | - | - | -
5289 | 高知競馬場スタンド改修(第3期)機械設備工事 | 不明 | 給水設備 | 保温 | 給水管 保温 | グラスウール 天井内 パイプシャフト内 アルミガラス化粧筒 80A | m | 2260 | 2022-06-01 | - | - | - | - | -
5290 | 高知競馬場スタンド改修(第3期)機械設備工事 | 不明 | 給水設備 | 保温 | 給水管 保温 | グラスウール 屋内露出 合成樹脂製カバー1 20A | m | 2490 | 2022-06-01 | - | - | - | - | -
5291 | 高知競馬場スタンド改修(第3期)機械設備工事 | 不明 | 給水設備 | 継手類 | 配管接続 SKX継手 | 20A | 箇所 | 2890 | 2022-06-01 | - | - | - | - | -
5292 | 高知競馬場スタンド改修(第3期)機械設備工事 | 不明 | 給水設備 | 継手類 | 配管接続 SKX継手 | 32A | 箇所 | 4350 | 2022-06-01 | - | - | - | - | -
5293 | 高知競馬場スタンド改修(第3期)機械設備工事 | 不明 | 給水設備 | 継手類 | 配管接続 SKX継手 | 80A | 箇所 | 14700 | 2022-06-01 | - | - | - | - | -
5294 | 高知競馬場スタンド改修(第3期)機械設備工事 | 不明 | 給水設備 | その他 | 文字標識等 | 衛生 Ⅲ期工事 | 式 | 50100 | 2022-06-01 | - | - | - | - | -
5295 | 高知競馬場スタンド改修(第3期)機械設備工事 | 不明 | 給水設備 | 架台類 | Ⅰ給水 形鋼振止 |  | % | 3% | 2022-06-01 | - | - | - | - | -
5296 | 高知競馬場スタンド改修(第3期)機械設備工事 | 不明 | 給水設備 | 労務費 | 機械はつり(ダイヤモンドカッターによる配管用貫通口) | 100~150㎜ 63㎜ | 箇所 | 7600 | 2022-06-01 | - | - | - | - | -
5297 | 高知競馬場スタンド改修(第3期)機械設備工事 | 不明 | 給水設備 | 労務費 | 機械はつり(ダイヤモンドカッターによる配管用貫通口) | 200㎜程度 63㎜ | 箇所 | 10100 | 2022-06-01 | - | - | - | - | -
5298 | 高知競馬場スタンド改修(第3期)機械設備工事 | 不明 | 排水設備 | 配管(改修) | 排水・硬質ポリ塩化ビニル管(VP) 改修 | 屋内一般 125A | m | 10300 | 2022-06-01 | - | - | - | - | -
5299 | 高知競馬場スタンド改修(第3期)機械設備工事 | 不明 | 排水設備 | 配管(改修) | 排水・硬質ポリ塩化ビニル耐火二層管(VP) 改修 | 屋内一般 100A | m | 10800 | 2022-06-01 | - | - | - | - | -
5300 | 高知競馬場スタンド改修(第3期)機械設備工事 | 不明 | 排水設備 | 配管(改修) | 排水・硬質ポリ塩化ビニル耐火二層管(VP) 改修 | 屋内一般 125A | m | 13700 | 2022-06-01 | - | - | - | - | -
5301 | 高知競馬場スタンド改修(第3期)機械設備工事 | 不明 | 排水設備 | 配管(改修) | 排水・硬質ポリ塩化ビニル耐火二層管(VP) 改修 | 屋内一般 50A | m | 5350 | 2022-06-01 | - | - | - | - | -
5302 | 高知競馬場スタンド改修(第3期)機械設備工事 | 不明 | 排水設備 | 配管(改修) | 排水・硬質ポリ塩化ビニル耐火二層管(VP) 改修 | 屋内一般 75A | m | 8100 | 2022-06-01 | - | - | - | - | -
5303 | 高知競馬場スタンド改修(第3期)機械設備工事 | 不明 | 排水設備 | 配管(改修) | 排水・硬質ポリ塩化ビニル耐火二層管(VP) 改修 | 屋内一般 100A | m | 10800 | 2022-06-01 | - | - | - | - | -
5304 | 高知競馬場スタンド改修(第3期)機械設備工事 | 不明 | 排水設備 | 配管(改修) | 排水・硬質ポリ塩化ビニル管(VP) 改修 | 屋内一般 125A | m | 10300 | 2022-06-01 | - | - | - | - | -
5305 | 高知競馬場スタンド改修(第3期)機械設備工事 | 不明 | 排水設備 | 配管(改修) | 排水・硬質ポリ塩化ビニル耐火二層管(VP) 改修 | 屋内一般 50A | m | 5350 | 2022-06-01 | - | - | - | - | -
5306 | 高知競馬場スタンド改修(第3期)機械設備工事 | 不明 | 排水設備 | 配管(改修) | 排水・硬質ポリ塩化ビニル耐火二層管(VP) 改修 | 屋内一般 65A | m | 6870 | 2022-06-01 | - | - | - | - | -
5307 | 高知競馬場スタンド改修(第3期)機械設備工事 | 不明 | 排水設備 | 配管(改修) | 排水・硬質ポリ塩化ビニル耐火二層管(VP) 改修 | 屋内一般 75A | m | 8100 | 2022-06-01 | - | - | - | - | -
5308 | 高知競馬場スタンド改修(第3期)機械設備工事 | 不明 | 排水設備 | 配管(改修) | 排水・硬質ポリ塩化ビニル耐火二層管(VP) 改修 | 屋内一般 100A | m | 10800 | 2022-06-01 | - | - | - | - | -
5309 | 高知競馬場スタンド改修(第3期)機械設備工事 | 不明 | 排水設備 | 配管(改修) | 排水・硬質ポリ塩化ビニル耐火二層管(VP) 改修 | 屋内一般 125A | m | 13700 | 2022-06-01 | - | - | - | - | -
5310 | 高知競馬場スタンド改修(第3期)機械設備工事 | 不明 | 排水設備 | 配管(改修) | 排水・硬質ポリ塩化ビニル耐火二層管(VP) 改修 | 機械室・便所 40A | m | 5290 | 2022-06-01 | - | - | - | - | -
5311 | 高知競馬場スタンド改修(第3期)機械設備工事 | 不明 | 排水設備 | 配管(改修) | 排水・硬質ポリ塩化ビニル耐火二層管(VP) 改修 | 機械室・便所 50A | m | 6650 | 2022-06-01 | - | - | - | - | -
5312 | 高知競馬場スタンド改修(第3期)機械設備工事 | 不明 | 排水設備 | 配管(改修) | 排水・硬質ポリ塩化ビニル耐火二層管(VP) 改修 | 機械室・便所 65A | m | 8540 | 2022-06-01 | - | - | - | - | -
5313 | 高知競馬場スタンド改修(第3期)機械設備工事 | 不明 | 排水設備 | 配管(改修) | 排水・硬質ポリ塩化ビニル耐火二層管(VP) 改修 | 機械室・便所 100A | m | 13500 | 2022-06-01 | - | - | - | - | -
5314 | 高知競馬場スタンド改修(第3期)機械設備工事 | 不明 | 排水設備 | 配管(改修) | 通気・硬質ポリ塩化ビニル耐火二層管(VP) 改修 | 屋内一般 65A | m | 6870 | 2022-06-01 | - | - | - | - | -
5315 | 高知競馬場スタンド改修(第3期)機械設備工事 | 不明 | 排水設備 | 配管(改修) | 通気・硬質ポリ塩化ビニル耐火二層管(VP) 改修 | 屋内一般 100A | m | 10800 | 2022-06-01 | - | - | - | - | -
5316 | 高知競馬場スタンド改修(第3期)機械設備工事 | 不明 | 排水設備 | 配管(改修) | 通気・硬質ポリ塩化ビニル耐火二層管(VP) 改修 | 機械室・便所 50A | m | 6650 | 2022-06-01 | - | - | - | - | -
5317 | 高知競馬場スタンド改修(第3期)機械設備工事 | 不明 | 排水設備 | 配管(改修) | 通気・硬質ポリ塩化ビニル耐火二層管(VP) 改修 | 機械室・便所 65A | m | 8540 | 2022-06-01 | - | - | - | - | -
5318 | 高知競馬場スタンド改修(第3期)機械設備工事 | 不明 | 排水設備 | 配管(改修) | 通気・硬質ポリ塩化ビニル耐火二層管(VP) 改修 | 機械室・便所 100A | m | 13500 | 2022-06-01 | - | - | - | - | -
5319 | 高知競馬場スタンド改修(第3期)機械設備工事 | 不明 | 排水設備 | 排水 | 床上掃除口(非防水形) | COA 65A | 個 | 9930 | 2022-06-01 | - | - | - | - | -
5320 | 高知競馬場スタンド改修(第3期)機械設備工事 | 不明 | 排水設備 | 排水 | 床上掃除口(非防水形) | COA 80A | 個 | 11200 | 2022-06-01 | - | - | - | - | -
5321 | 高知競馬場スタンド改修(第3期)機械設備工事 | 不明 | 排水設備 | 排水 | 床上掃除口(非防水形) | COA 100A | 個 | 13100 | 2022-06-01 | - | - | - | - | -
5322 | 高知競馬場スタンド改修(第3期)機械設備工事 | 不明 | 排水設備 | 架台類 | Ⅰ排水 形鋼振止 |  | % | 3% | 2022-06-01 | - | - | - | - | -
5323 | 高知競馬場スタンド改修(第3期)機械設備工事 | 不明 | 排水設備 | 継手類 | 配管接続 MD継手 | 50A | 箇所 | 5030 | 2022-06-01 | - | - | - | - | -
5324 | 高知競馬場スタンド改修(第3期)機械設備工事 | 不明 | 排水設備 | 継手類 | 配管接続 MD継手 | 65A | 箇所 | 8310 | 2022-06-01 | - | - | - | - | -
5325 | 高知競馬場スタンド改修(第3期)機械設備工事 | 不明 | 排水設備 | 継手類 | 配管接続 MD継手 | 75A | 箇所 | 10300 | 2022-06-01 | - | - | - | - | -
5326 | 高知競馬場スタンド改修(第3期)機械設備工事 | 不明 | 排水設備 | 継手類 | 配管接続 MD継手 | 100A | 箇所 | 12300 | 2022-06-01 | - | - | - | - | -
5327 | 高知競馬場スタンド改修(第3期)機械設備工事 | 不明 | 排水設備 | 継手類 | 配管接続 MD継手 | 125A | 箇所 | 16400 | 2022-06-01 | - | - | - | - | -
5328 | 高知競馬場スタンド改修(第3期)機械設備工事 | 不明 | 排水設備 | 労務費 | 機械はつり(ダイヤモンドカッターによる配管用貫通口) | 200㎜程度 100㎜ | 箇所 | 13300 | 2022-06-01 | - | - | - | - | -
5329 | 高知競馬場スタンド改修(第3期)機械設備工事 | 不明 | 排水設備 | 労務費 | 機械はつり(ダイヤモンドカッターによる配管用貫通口) | 200㎜程度 125㎜ | 箇所 | 15500 | 2022-06-01 | - | - | - | - | -
5330 | 高知競馬場スタンド改修(第3期)機械設備工事 | 不明 | 排水設備 | 労務費 | 機械はつり(ダイヤモンドカッターによる配管用貫通口) | 200㎜程度 150㎜ | 箇所 | 19000 | 2022-06-01 | - | - | - | - | -
5331 | 高知競馬場スタンド改修(第3期)機械設備工事 | 不明 | 給湯設備 | 給湯器 | 貯湯式電気温水器 | 据置タイプ 貯湯量12L 据付共 | 台 | 88600 | 2022-06-01 | - | - | - | - | -
5332 | 高知競馬場スタンド改修(第3期)機械設備工事 | 不明 | 給湯設備 | 給湯器 | 貯湯式電気温水器 | 壁掛タイプ 貯湯量14L 据付共 | 台 | 74200 | 2022-06-01 | - | - | - | - | -
5333 | 高知競馬場スタンド改修(第3期)機械設備工事 | 不明 | 給湯設備 | 配管(改修) | 給湯・一般配管用ステンレス鋼鋼管 改修 | 拡管式 屋内一般 20SU | m | 3110 | 2022-06-01 | - | - | - | - | -
5334 | 高知競馬場スタンド改修(第3期)機械設備工事 | 不明 | 給湯設備 | 保温 | 給湯管 保温 | グラスウール 天井内 パイプシャフト内 アルミガラス化粧筒 15A | m | 1440 | 2022-06-01 | - | - | - | - | -
5335 | 高知競馬場スタンド改修(第3期)機械設備工事 | 不明 | 給湯設備 | 水栓類 | 混合水栓 | TKS05302J/SF-WL420SYX | 個 | 14600 | 2022-06-01 | - | - | - | - | -
5336 | 高知競馬場スタンド改修(第3期)機械設備工事 | 不明 | 消火設備 | 配管(改修) | 消火・配管用炭素鋼鋼管(白) 改修 | ねじ接合 屋内一般 50A | m | 7680 | 2022-06-01 | - | - | - | - | -
5337 | 高知競馬場スタンド改修(第3期)機械設備工事 | 不明 | 消火設備 | 配管(改修) | 消火・配管用炭素鋼鋼管(白) 改修 | ねじ接合 屋内一般 65A | m | 10200 | 2022-06-01 | - | - | - | - | -
5338 | 高知競馬場スタンド改修(第3期)機械設備工事 | 不明 | 消火設備 | 配管(改修) | 消火・配管用炭素鋼鋼管(白) 改修 | ねじ接合 屋内一般 80A | m | 11700 | 2022-06-01 | - | - | - | - | -
5339 | 高知競馬場スタンド改修(第3期)機械設備工事 | 不明 | 消火設備 | 消火器 | 屋内消火栓箱 | HB-2A 放水口 無 | 組 | 101000 | 2022-06-01 | - | - | - | - | -
5340 | 高知競馬場スタンド改修(第3期)機械設備工事 | 不明 | 消火設備 | 消火器 | 屋内消火栓箱 | HB-2A 放水口 有 | 組 | 126000 | 2022-06-01 | - | - | - | - | -
5341 | 高知競馬場スタンド改修(第3期)機械設備工事 | 不明 | 消火設備 | 消火器 | 消火器ABC | 10型(3kg) 蓄圧式 | 個 | 9470 | 2022-06-01 | - | - | - | - | -
5342 | 高知競馬場スタンド改修(第3期)機械設備工事 | 不明 | 消火設備 | 配管 | 配管用炭素鋼鋼管(白管)塗装 | 露出 65A | m | 1260 | 2022-06-01 | - | - | - | - | -
5343 | 高知競馬場スタンド改修(第3期)機械設備工事 | 不明 | 消火設備 | 配管 | 配管用炭素鋼鋼管(白管)塗装 | 露出 100A | m | 1540 | 2022-06-01 | - | - | - | - | -
5344 | 高知競馬場スタンド改修(第3期)機械設備工事 | 不明 | 消火設備 | 架台類 | Ⅰ屋内栓 形鋼振止 |  | % | 3% | 2022-06-01 | - | - | - | - | -
5345 | 高知競馬場スタンド改修(第3期)機械設備工事 | 不明 | 消火設備 | 配管(改修) | 消火・配管用炭素鋼鋼管(白) 改修 | ねじ接合 屋内一般 25A | m | 4340 | 2022-06-01 | - | - | - | - | -
5346 | 高知競馬場スタンド改修(第3期)機械設備工事 | 不明 | 消火設備 | 配管(改修) | 消火・配管用炭素鋼鋼管(白) 改修 | ねじ接合 屋内一般 32A | m | 5410 | 2022-06-01 | - | - | - | - | -
5347 | 高知競馬場スタンド改修(第3期)機械設備工事 | 不明 | 消火設備 | 配管(改修) | 消火・配管用炭素鋼鋼管(白) 改修 | ねじ接合 屋内一般 40A | m | 6010 | 2022-06-01 | - | - | - | - | -
5348 | 高知競馬場スタンド改修(第3期)機械設備工事 | 不明 | 消火設備 | 配管(改修) | 消火・配管用炭素鋼鋼管(白) 改修 | ねじ接合 屋内一般 50A | m | 7680 | 2022-06-01 | - | - | - | - | -
5349 | 高知競馬場スタンド改修(第3期)機械設備工事 | 不明 | 消火設備 | 配管(改修) | 消火・配管用炭素鋼鋼管(白) 改修 | ねじ接合 屋内一般 65A | m | 10200 | 2022-06-01 | - | - | - | - | -
5350 | 高知競馬場スタンド改修(第3期)機械設備工事 | 不明 | 消火設備 | 配管(改修) | 消火・配管用炭素鋼鋼管(白) 改修 | ねじ接合 屋内一般 80A | m | 11700 | 2022-06-01 | - | - | - | - | -
5351 | 高知競馬場スタンド改修(第3期)機械設備工事 | 不明 | 消火設備 | 配管(改修) | 消火・配管用炭素鋼鋼管(白) 改修 | ねじ接合 屋内一般 100A | m | 14500 | 2022-06-01 | - | - | - | - | -
5352 | 高知競馬場スタンド改修(第3期)機械設備工事 | 不明 | 消火設備 | 配管 | スプリンクラーヘッド | マルチ形 閉鎖形 | 個 | 6320 | 2022-06-01 | - | - | - | - | -
5353 | 高知競馬場スタンド改修(第3期)機械設備工事 | 不明 | 消火設備 | 弁類 | 末端試験弁 |  | 組 | 20700 | 2022-06-01 | - | - | - | - | -
5354 | 高知競馬場スタンド改修(第3期)機械設備工事 | 不明 | 消火設備 | 継手類 | 配管接続 ストラブカップリング継手 | 25A 消防認定品 | 箇所 | 6920 | 2022-06-01 | - | - | - | - | -
5355 | 高知競馬場スタンド改修(第3期)機械設備工事 | 不明 | 消火設備 | 継手類 | 配管接続 ストラブカップリング継手 | 32A 消防認定品 | 箇所 | 7590 | 2022-06-01 | - | - | - | - | -
5356 | 高知競馬場スタンド改修(第3期)機械設備工事 | 不明 | 消火設備 | 継手類 | 配管接続 ストラブカップリング継手 | 40A 消防認定品 | 箇所 | 8150 | 2022-06-01 | - | - | - | - | -
5357 | 高知競馬場スタンド改修(第3期)機械設備工事 | 不明 | 消火設備 | 継手類 | 配管接続 ストラブカップリング継手 | 50A 消防認定品 | 箇所 | 9160 | 2022-06-01 | - | - | - | - | -
5358 | 高知競馬場スタンド改修(第3期)機械設備工事 | 不明 | 消火設備 | 継手類 | 配管接続 ストラブカップリング継手 | 100A 消防認定品 | 箇所 | 17500 | 2022-06-01 | - | - | - | - | -
5359 | 高知競馬場スタンド改修(第3期)機械設備工事 | 不明 | 消火設備 | 架台類 | Ⅰスプリンクラー 形鋼振止 |  | % | 3% | 2022-06-01 | - | - | - | - | -
5360 | 高知競馬場スタンド改修(第3期)機械設備工事 | 不明 | ガス設備 | その他 | ヒューズコック | 単口 コンロ用盤付 | 個 | 3710 | 2022-06-01 | - | - | - | - | -
5361 | 高知競馬場スタンド改修(第3期)機械設備工事 | 不明 | 衛生設備 | 洗面器 | 壁掛洗面器 | L250CM/L-176UFCRS 自動混合水栓 電気温水器 水石ケン ペーパータオルホルダー 化粧鏡 取付共 | 組 | 161000 | 2022-06-01 | - | - | - | - | -
5362 | 高知競馬場スタンド改修(第3期)機械設備工事 | 不明 | 衛生設備 | 洗面器 | 二層シンク | ステンレス製 1200x600x800 | 台 | 136000 | 2022-06-01 | - | - | - | - | -
5363 | 高知競馬場スタンド改修(第3期)機械設備工事 | 不明 | 給水設備 | 配管(改修) | 給水・一般配管用ステンレス鋼鋼管 改修 | 拡管式 屋内一般 20SU | m | 3110 | 2022-06-01 | - | - | - | - | -
5364 | 高知競馬場スタンド改修(第3期)機械設備工事 | 不明 | 給水設備 | 配管(改修) | 給水・一般配管用ステンレス鋼鋼管 改修 | 拡管式 屋内一般 25SU | m | 3930 | 2022-06-01 | - | - | - | - | -
5365 | 高知競馬場スタンド改修(第3期)機械設備工事 | 不明 | 給水設備 | 配管(改修) | 給水・一般配管用ステンレス鋼鋼管 改修 | 拡管式 屋内一般 30SU | m | 4790 | 2022-06-01 | - | - | - | - | -
5366 | 高知競馬場スタンド改修(第3期)機械設備工事 | 不明 | 給水設備 | 弁類 | 一般配管用ステンレス鋼ボール弁 | 10K(ねじ) 20A | 個 | 10100 | 2022-06-01 | - | - | - | - | -
5367 | 高知競馬場スタンド改修(第3期)機械設備工事 | 不明 | 給水設備 | 弁類 | 一般配管用ステンレス鋼ボール弁 | 10K(ねじ) 32A | 個 | 17500 | 2022-06-01 | - | - | - | - | -
5368 | 高知競馬場スタンド改修(第3期)機械設備工事 | 不明 | 給水設備 | 量水器 | パルス式量水器 | 32A | 個 | 36700 | 2022-06-01 | - | - | - | - | -
5369 | 高知競馬場スタンド改修(第3期)機械設備工事 | 不明 | 給水設備 | 継手類 | フレキシブルジョイント | ベローズ形 20A | 個 | 5310 | 2022-06-01 | - | - | - | - | -
5370 | 高知競馬場スタンド改修(第3期)機械設備工事 | 不明 | 給水設備 | 水栓類 | 台付立水栓 | T136SUNR13C | 個 | 5310 | 2022-06-01 | - | - | - | - | -
5371 | 高知競馬場スタンド改修(第3期)機械設備工事 | 不明 | 給水設備 | 保温 | 給水管 保温 | グラスウール 天井内 パイプシャフト内 アルミガラス化粧筒 15A | m | 1440 | 2022-06-01 | - | - | - | - | -
5372 | 高知競馬場スタンド改修(第3期)機械設備工事 | 不明 | 給水設備 | 保温 | 給水管 保温 | グラスウール 天井内 パイプシャフト内 アルミガラス化粧筒 20A | m | 1530 | 2022-06-01 | - | - | - | - | -
5373 | 高知競馬場スタンド改修(第3期)機械設備工事 | 不明 | 給水設備 | 保温 | 給水管 保温 | グラスウール 天井内 パイプシャフト内 アルミガラス化粧筒 25A | m | 1550 | 2022-06-01 | - | - | - | - | -
5374 | 高知競馬場スタンド改修(第3期)機械設備工事 | 不明 | 給水設備 | 保温 | 給水管 保温 | グラスウール 屋外露出 浴室 ステンレス鋼板 15A | m | 5220 | 2022-06-01 | - | - | - | - | -
5375 | 高知競馬場スタンド改修(第3期)機械設備工事 | 不明 | 給水設備 | 保温 | 給水管 保温 | グラスウール 屋外露出 浴室 ステンレス鋼板 25A | m | 5690 | 2022-06-01 | - | - | - | - | -
5376 | 高知競馬場スタンド改修(第3期)機械設備工事 | 不明 | 給水設備 | 保温 | 給水管 保温 | グラスウール 屋外露出 浴室 ステンレス鋼板 32A | m | 6090 | 2022-06-01 | - | - | - | - | -
5377 | 高知競馬場スタンド改修(第3期)機械設備工事 | 不明 | 排水設備 | 排水 | グリーストラップ | シンダー内埋設 側溝導入型 ステンレス製浅型 85L/min 1300x500x230H 据付共 | 組 | 480000 | 2022-06-01 | - | - | - | - | -
5378 | 高知競馬場スタンド改修(第3期)機械設備工事 | 不明 | 排水設備 | 配管(改修) | 排水・硬質ポリ塩化ビニル管(VP) 改修 | 屋内一般 40A | m | 3190 | 2022-06-01 | - | - | - | - | -
5379 | 高知競馬場スタンド改修(第3期)機械設備工事 | 不明 | 排水設備 | 配管(改修) | 排水・硬質ポリ塩化ビニル管(VP) 改修 | 屋内一般 50A | m | 4060 | 2022-06-01 | - | - | - | - | -
5380 | 高知競馬場スタンド改修(第3期)機械設備工事 | 不明 | 排水設備 | 配管(改修) | 排水・硬質ポリ塩化ビニル耐火二層管(VP) 改修 | 屋内一般 75A | m | 8100 | 2022-06-01 | - | - | - | - | -
5381 | 高知競馬場スタンド改修(第3期)機械設備工事 | 不明 | 排水設備 | 架台類 | Ⅱ排水 形鋼振止 |  | % | 3% | 2022-06-01 | - | - | - | - | -
5382 | 高知競馬場スタンド改修(第3期)機械設備工事 | 不明 | 給湯設備 | 給湯器 | 貯湯式電気温水器 | 壁掛タイプ 貯湯量65L 据付共 | 台 | 231000 | 2022-06-01 | - | - | - | - | -
5383 | 高知競馬場スタンド改修(第3期)機械設備工事 | 不明 | 給湯設備 | 配管(改修) | 給湯・一般配管用ステンレス鋼鋼管 改修 | 拡管式 屋内一般 20SU | m | 3110 | 2022-06-01 | - | - | - | - | -
5384 | 高知競馬場スタンド改修(第3期)機械設備工事 | 不明 | 給湯設備 | 保温 | 給湯管 保温 | グラスウール 天井内 パイプシャフト内 アルミガラス化粧筒 15A | m | 1440 | 2022-06-01 | - | - | - | - | -
5385 | 高知競馬場スタンド改修(第3期)機械設備工事 | 不明 | 給湯設備 | 保温 | 給湯管 保温 | グラスウール 屋外露出 浴室 ステンレス鋼板 15A | m | 5220 | 2022-06-01 | - | - | - | - | -
5386 | 高知競馬場スタンド改修(第3期)機械設備工事 | 不明 | ガス設備 | 配管(改修) | プロパン・配管用炭素鋼鋼管(白) 改修 | ねじ接合 屋内一般 32A | m | 5410 | 2022-06-01 | - | - | - | - | -
5387 | 高知競馬場スタンド改修(第3期)機械設備工事 | 不明 | ガス設備 | その他 | ガスメーター | 遠隔指示式 6号 | 組 | 33000 | 2022-06-01 | - | - | - | - | -
5388 | 高知競馬場スタンド改修(第3期)機械設備工事 | 不明 | ガス設備 | その他 | ガスコック | サービスコック 32A | 個 | 7440 | 2022-06-01 | - | - | - | - | -
5389 | 高知競馬場スタンド改修(第3期)機械設備工事 | 不明 | ガス設備 | 配管 | 配管用炭素鋼鋼管(白管)塗装 | 露出 32A | m | 960 | 2022-06-01 | - | - | - | - | -
5390 | 高知競馬場スタンド改修(第3期)機械設備工事 | 不明 | 給水設備 | 配管(改修) | 給水・一般配管用ステンレス鋼鋼管 改修 | 拡管式 機械室・便所 20SU | m | 3930 | 2022-06-01 | - | - | - | - | -
5391 | 高知競馬場スタンド改修(第3期)機械設備工事 | 不明 | 給水設備 | 保温 | 給水管 保温 | グラスウール 天井内 パイプシャフト内 アルミガラス化粧筒 15A | m | 1440 | 2022-06-01 | - | - | - | - | -
5392 | 高知競馬場スタンド改修(第3期)機械設備工事 | 不明 | 給水設備 | 継手類 | 配管接続 SKX継手 | 20A | 箇所 | 2890 | 2022-06-01 | - | - | - | - | -
5393 | 高知競馬場スタンド改修(第3期)機械設備工事 | 不明 | 排水設備 | 配管(改修) | 排水・硬質ポリ塩化ビニル耐火二層管(VP) 改修 | 屋内一般 50A | m | 5350 | 2022-06-01 | - | - | - | - | -
5394 | 高知競馬場スタンド改修(第3期)機械設備工事 | 不明 | 排水設備 | 配管(改修) | 排水・硬質ポリ塩化ビニル耐火二層管(VP) 改修 | 屋内一般 65A | m | 6870 | 2022-06-01 | - | - | - | - | -
5395 | 高知競馬場スタンド改修(第3期)機械設備工事 | 不明 | 排水設備 | 配管(改修) | 排水・硬質ポリ塩化ビニル耐火二層管(VP) 改修 | 屋内一般 100A | m | 10800 | 2022-06-01 | - | - | - | - | -
5396 | 高知競馬場スタンド改修(第3期)機械設備工事 | 不明 | 排水設備 | 配管(改修) | 排水・硬質ポリ塩化ビニル耐火二層管(VP) 改修 | 機械室・便所 50A | m | 6650 | 2022-06-01 | - | - | - | - | -
5397 | 高知競馬場スタンド改修(第3期)機械設備工事 | 不明 | 排水設備 | 配管(改修) | 排水・硬質ポリ塩化ビニル耐火二層管(VP) 改修 | 機械室・便所 65A | m | 8540 | 2022-06-01 | - | - | - | - | -
5398 | 高知競馬場スタンド改修(第3期)機械設備工事 | 不明 | 排水設備 | 配管(改修) | 排水・硬質ポリ塩化ビニル耐火二層管(VP) 改修 | 機械室・便所 100A | m | 13500 | 2022-06-01 | - | - | - | - | -
5399 | 高知競馬場スタンド改修(第3期)機械設備工事 | 不明 | 排水設備 | 継手類 | 配管接続 MD継手 | 50A | 箇所 | 5030 | 2022-06-01 | - | - | - | - | -
5400 | 高知競馬場スタンド改修(第3期)機械設備工事 | 不明 | 排水設備 | 継手類 | 配管接続 MD継手 | 65A | 箇所 | 8310 | 2022-06-01 | - | - | - | - | -
5401 | 高知競馬場スタンド改修(第3期)機械設備工事 | 不明 | 排水設備 | 継手類 | 配管接続 MD継手 | 100A | 箇所 | 12300 | 2022-06-01 | - | - | - | - | -
5402 | 高知競馬場スタンド改修(第3期)機械設備工事 | 不明 | 排水設備 | 架台類 | Ⅲ排水 形鋼振止 |  | % | 3% | 2022-06-01 | - | - | - | - | -
5403 | 高知競馬場スタンド改修(第3期)機械設備工事 | 不明 | 消火設備 | 配管(改修) | 消火・配管用炭素鋼鋼管(白) 改修 | ねじ接合 屋内一般 25A | m | 4340 | 2022-06-01 | - | - | - | - | -
5404 | 高知競馬場スタンド改修(第3期)機械設備工事 | 不明 | 消火設備 | 配管(改修) | 消火・配管用炭素鋼鋼管(白) 改修 | ねじ接合 屋内一般 50A | m | 7680 | 2022-06-01 | - | - | - | - | -
5405 | 高知競馬場スタンド改修(第3期)機械設備工事 | 不明 | 消火設備 | 配管 | スプリンクラーヘッド | マルチ形 閉鎖形 | 個 | 6320 | 2022-06-01 | - | - | - | - | -
5406 | 高知競馬場スタンド改修(第3期)機械設備工事 | 不明 | 消火設備 | その他 | 流水検知装置 | 100A | 組 | 231000 | 2022-06-01 | - | - | - | - | -
5407 | 高知競馬場スタンド改修(第3期)機械設備工事 | 不明 | 消火設備 | 弁類 | 末端試験弁 |  | 組 | 20700 | 2022-06-01 | - | - | - | - | -
5408 | 高知競馬場スタンド改修(第3期)機械設備工事 | 不明 | 給水設備 | 配管(改修) | 給水・一般配管用ステンレス鋼鋼管 改修 | 拡管式 屋内一般 20SU | m | 3110 | 2022-06-01 | - | - | - | - | -
5409 | 高知競馬場スタンド改修(第3期)機械設備工事 | 不明 | 給水設備 | 弁類 | 一般配管用ステンレス鋼ボール弁 | 10K(ねじ) 20A | 個 | 10100 | 2022-06-01 | - | - | - | - | -
5410 | 高知競馬場スタンド改修(第3期)機械設備工事 | 不明 | 給水設備 | 弁類 | ボールタップ | 20A | 個 | 19800 | 2022-06-01 | - | - | - | - | -
5411 | 高知競馬場スタンド改修(第3期)機械設備工事 | 不明 | 給水設備 | その他 | 電磁弁装置 | 20A | 個 | 39100 | 2022-06-01 | - | - | - | - | -
5412 | 高知競馬場スタンド改修(第3期)機械設備工事 | 不明 | 給水設備 | 水栓類 | 立水栓 | TL155AFR/LF-14ZPF-13 | 個 | 12100 | 2022-06-01 | - | - | - | - | -
5413 | 高知競馬場スタンド改修(第3期)機械設備工事 | 不明 | 給水設備 | 水栓類 | 止水栓 | T4BU/LF-3SY | 個 | 4890 | 2022-06-01 | - | - | - | - | -
5414 | 高知競馬場スタンド改修(第3期)機械設備工事 | 不明 | 給水設備 | 保温 | 給水管 保温 | グラスウール 天井内 パイプシャフト内 アルミガラス化粧筒 15A | m | 1440 | 2022-06-01 | - | - | - | - | -
5415 | 高知競馬場スタンド改修(第3期)機械設備工事 | 不明 | 給水設備 | 保温 | 給水管 保温 | ポリスチレン 屋外露出 浴室 ステンレス鋼板 15A | m | 5950 | 2022-06-01 | - | - | - | - | -
5416 | 高知競馬場スタンド改修(第3期)機械設備工事 | 不明 | 給水設備 | 継手類 | 配管接続 SKX継手 | 100A | 箇所 | 18600 | 2022-06-01 | - | - | - | - | -
5417 | 高知競馬場スタンド改修(第3期)機械設備工事 | 不明 | 排水設備 | 配管(改修) | 通気・硬質ポリ塩化ビニル耐火二層管(VP) 改修 | 屋内一般 75A | m | 8100 | 2022-06-01 | - | - | - | - | -
5418 | 高知競馬場スタンド改修(第3期)機械設備工事 | 不明 | 排水設備 | 配管(改修) | 通気・硬質ポリ塩化ビニル耐火二層管(VP) 改修 | 屋内一般 100A | m | 10800 | 2022-06-01 | - | - | - | - | -
5419 | 高知競馬場スタンド改修(第3期)機械設備工事 | 不明 | 排水設備 | その他 | 排水通気金物 | アルミ製 埋込型 100A | 個 | 18700 | 2022-06-01 | - | - | - | - | -
5420 | 高知競馬場スタンド改修(第3期)機械設備工事 | 不明 | 排水設備 | 架台類 | Ⅳ排水 形鋼振止 |  | % | 3% | 2022-06-01 | - | - | - | - | -
5421 | 高知競馬場スタンド改修(第3期)機械設備工事 | 不明 | 給湯設備 | 給湯器 | 貯湯式電気温水器 | 壁掛タイプ 貯湯量14L 据付共 | 台 | 74200 | 2022-06-01 | - | - | - | - | -
5422 | 高知競馬場スタンド改修(第3期)機械設備工事 | 不明 | 消火設備 | 消火器 | 屋内消火栓箱 | HB-2A 放水口 無 | 組 | 101000 | 2022-06-01 | - | - | - | - | -
5423 | 高知競馬場スタンド改修(第3期)機械設備工事 | 不明 | 消火設備 | 配管(改修) | 消火・配管用炭素鋼鋼管(白) 改修 | ねじ接合 屋内一般 50A | m | 7680 | 2022-06-01 | - | - | - | - | -
5424 | 高知競馬場スタンド改修(第3期)機械設備工事 | 不明 | 消火設備 | 配管(改修) | 消火・配管用炭素鋼鋼管(白) 改修 | ねじ接合 屋内一般 65A | m | 10200 | 2022-06-01 | - | - | - | - | -
5425 | 高知競馬場スタンド改修(第3期)機械設備工事 | 不明 | 消火設備 | 配管(改修) | 消火・配管用炭素鋼鋼管(白) 改修 | ねじ接合 屋内一般 100A | m | 14500 | 2022-06-01 | - | - | - | - | -
5426 | 高知競馬場スタンド改修(第3期)機械設備工事 | 不明 | 消火設備 | 弁類 | 消火栓弁 | 差込式 40A | 個 | 15100 | 2022-06-01 | - | - | - | - | -
5427 | 高知競馬場スタンド改修(第3期)機械設備工事 | 不明 | 消火設備 | 弁類 | 消防隊専用栓弁 | 差込式 65A | 個 | 24300 | 2022-06-01 | - | - | - | - | -
5428 | 高知競馬場スタンド改修(第3期)機械設備工事 | 不明 | 消火設備 | 保温 | 給水管 保温 | グラスウール 屋外露出 浴室 カラー亜鉛鉄板 80A | m | 6730 | 2022-06-01 | - | - | - | - | -
5429 | 高知競馬場スタンド改修(第3期)機械設備工事 | 不明 | 消火設備 | 保温 | 給水管 保温 | グラスウール 屋外露出 浴室 カラー亜鉛鉄板 100A | m | 8230 | 2022-06-01 | - | - | - | - | -
5430 | 高知競馬場スタンド改修(第3期)機械設備工事 | 不明 | 消火設備 | 架台類 | Ⅳ屋内栓 形鋼振止 |  | % | 3% | 2022-06-01 | - | - | - | - | -
5431 | 高知競馬場スタンド改修(第3期)機械設備工事 | 不明 | 消火設備 | 配管 | スプリンクラーヘッド | マルチ形 閉鎖形 | 個 | 6320 | 2022-06-01 | - | - | - | - | -
5432 | 高知競馬場スタンド改修(第3期)機械設備工事 | 不明 | 消火設備 | 再取付 | スプリンクラーヘッド 取り外し・再取付 | マルチ形 閉鎖形 再使用しない | 個 | 5830 | 2022-06-01 | - | - | - | - | -
5433 | 高知競馬場スタンド改修(第3期)機械設備工事 | 不明 | 消火設備 | その他 | スプリンクラー用フレキ | 25A | 本 | 3450 | 2022-06-01 | - | - | - | - | -
5434 | 高知競馬場スタンド改修(第3期)機械設備工事 | 不明 | 消火設備 | その他 | 流水検知装置 | 100A | 組 | 231000 | 2022-06-01 | - | - | - | - | -
5435 | 高知競馬場スタンド改修(第3期)機械設備工事 | 不明 | 消火設備 | 弁類 | 末端試験弁 |  | 組 | 20700 | 2022-06-01 | - | - | - | - | -
5436 | 高知競馬場スタンド改修(第3期)機械設備工事 | 不明 | 消火設備 | 保温 | 給水管 保温 | グラスウール 屋外露出 浴室 カラー亜鉛鉄板 80A | m | 6730 | 2022-06-01 | - | - | - | - | -
5437 | 高知競馬場スタンド改修(第3期)機械設備工事 | 不明 | 消火設備 | 保温 | 給水管 保温 | グラスウール 屋外露出 浴室 カラー亜鉛鉄板 100A | m | 8230 | 2022-06-01 | - | - | - | - | -
5438 | 高知競馬場スタンド改修(第3期)機械設備工事 | 不明 | ガス設備 | その他 | ヒューズコック | 単口 コンロ用盤付 | 個 | 3710 | 2022-06-01 | - | - | - | - | -
5439 | 高知競馬場スタンド改修(第3期)機械設備工事 | 不明 | 換気設備 | ダクト | スパイラルダクト(低圧ダクト) | インサート無 150㎜ | m | 3960 | 2022-06-01 | - | - | - | - | -
5440 | 高知競馬場スタンド改修(第3期)機械設備工事 | 不明 | 換気設備 | キャップ | ベントキャップ | ステンレス製深型 150φ | 個 | 6980 | 2022-06-01 | - | - | - | - | -
5441 | 高知競馬場スタンド改修(第3期)機械設備工事 | 不明 | 給水設備 | 桝 | 高置水槽 | FRP製サンドイッチ・2槽式 有効130㎥ 3x5.5x3.5mH 片槽毎更新 清掃消毒据付共 | 基 | 28164000 | 2022-06-01 | - | - | - | - | -
5442 | 高知競馬場スタンド改修(第3期)機械設備工事 | 不明 | 給水設備 | 労務費 | 搬入費 | 複数搬入 7000kg以下 | t | 39900 | 2022-06-01 | - | - | - | - | -
5443 | 高知競馬場スタンド改修(第3期)機械設備工事 | 不明 | 給水設備 | 労務費 | 搬入費 | 複数搬入 5000kg以下 | t | 42700 | 2022-06-01 | - | - | - | - | -
5444 | 高知競馬場スタンド改修(第3期)機械設備工事 | 不明 | 給水設備 | その他 | 高所作業足場 | 枠組本足場【手すり先行方式】 600枠 足場高さ12m未満 使用日数60日 | 式 | 499000 | 2022-06-01 | - | - | - | - | -
5445 | 高知競馬場スタンド改修(第3期)機械設備工事 | 不明 | 給水設備 | その他 | 工事用モノレール(リース) | レール65m 動力車 平台車 箱台車各1台 架設 撤去 整備共 | 式 | 847000 | 2022-06-01 | - | - | - | - | -
5446 | 高知競馬場スタンド改修(第3期)機械設備工事 | 不明 | 給水設備 | 配管(改修) | 給水・一般配管用ステンレス鋼鋼管 改修 | ハウジング形管継手による接合 屋内一般 150SU | m | 25600 | 2022-06-01 | - | - | - | - | -
5447 | 高知競馬場スタンド改修(第3期)機械設備工事 | 不明 | 給水設備 | 配管(改修) | 給水・一般配管用ステンレス鋼鋼管 改修 | ハウジング形管継手による接合 屋内一般 200SU | m | 31100 | 2022-06-01 | - | - | - | - | -
5448 | 高知競馬場スタンド改修(第3期)機械設備工事 | 不明 | 給水設備 | 配管(改修) | 給水・一般配管用ステンレス鋼鋼管 改修 | ハウジング形管継手による接合 屋内一般 250SU | m | 40600 | 2022-06-01 | - | - | - | - | -
5449 | 高知競馬場スタンド改修(第3期)機械設備工事 | 不明 | 給水設備 | 弁類 | 一般配管用ステンレス鋼バタフライ弁 | 10K(ウエハー) 100A | 個 | 76400 | 2022-06-01 | - | - | - | - | -
5450 | 高知競馬場スタンド改修(第3期)機械設備工事 | 不明 | 給水設備 | 弁類 | 一般配管用ステンレス鋼バタフライ弁 | 10K(ウエハー) 150A | 個 | 118000 | 2022-06-01 | - | - | - | - | -
5451 | 高知競馬場スタンド改修(第3期)機械設備工事 | 不明 | 給水設備 | 弁類 | 一般配管用ステンレス鋼バタフライ弁 | 10K(ウエハー) 250A | 個 | 204000 | 2022-06-01 | - | - | - | - | -
5452 | 高知競馬場スタンド改修(第3期)機械設備工事 | 不明 | 給水設備 | 保温 | 給水管 保温 | グラスウール 屋外露出 浴室 ステンレス鋼板 150A | m | 13900 | 2022-06-01 | - | - | - | - | -
5453 | 高知競馬場スタンド改修(第3期)機械設備工事 | 不明 | 給水設備 | 保温 | 給水管 保温 | グラスウール 屋外露出 浴室 ステンレス鋼板 200A | m | 20500 | 2022-06-01 | - | - | - | - | -
5454 | 高知競馬場スタンド改修(第3期)機械設備工事 | 不明 | 給水設備 | 保温 | 給水管 保温 | グラスウール 屋外露出 浴室 ステンレス鋼板 250A | m | 29400 | 2022-06-01 | - | - | - | - | -
5455 | 高知競馬場スタンド改修(第3期)機械設備工事 | 不明 | 給水設備 | 保温 | 給水用弁類 保温 | ポリスチレン(バタフライ弁) 屋外露出 ステンレス鋼板 100A | 個 | 25600 | 2022-06-01 | - | - | - | - | -
5456 | 高知競馬場スタンド改修(第3期)機械設備工事 | 不明 | 給水設備 | 保温 | 給水用弁類 保温 | ポリスチレン(バタフライ弁) 屋外露出 ステンレス鋼板 150A | 個 | 31600 | 2022-06-01 | - | - | - | - | -
5457 | 高知競馬場スタンド改修(第3期)機械設備工事 | 不明 | 給水設備 | 保温 | 給水用弁類 保温 | ポリスチレン(バタフライ弁) 屋外露出 ステンレス鋼板 250A | 個 | 48700 | 2022-06-01 | - | - | - | - | -
5458 | 高知競馬場スタンド改修(第3期)機械設備工事 | 不明 | 給水設備 | 継手類 | 配管接続 スッポン継手 | 150A | 箇所 | 34500 | 2022-06-01 | - | - | - | - | -
5459 | 高知競馬場スタンド改修(第3期)機械設備工事 | 不明 | 給水設備 | 継手類 | 配管接続 スッポン継手 | 250A | 箇所 | 64400 | 2022-06-01 | - | - | - | - | -
5460 | 高知競馬場スタンド改修(第3期)機械設備工事 | 不明 | 給水設備 | 架台類 | Ⅳ給水 形鋼振止 |  | % | 3% | 2022-06-01 | - | - | - | - | -
5461 | 高知競馬場スタンド改修(第3期)機械設備工事 | 不明 | 排水設備 | 配管(改修) | 排水・一般配管用ステンレス鋼鋼管 改修 | ハウジング形管継手による接合 屋内一般 100SU | m | 14600 | 2022-06-01 | - | - | - | - | -
5462 | 高知競馬場スタンド改修(第3期)機械設備工事 | 不明 | 排水設備 | 保温 | 排水管 保温 | グラスウール 屋外露出 浴室 ステンレス鋼板 100A | m | 10000 | 2022-06-01 | - | - | - | - | -
5463 | 高知競馬場スタンド改修(第3期)機械設備工事 | 不明 | 排水設備 | 配管(改修) | 排水・硬質ポリ塩化ビニル管(VP) 改修 | 屋内一般 150A | m | 12900 | 2022-06-01 | - | - | - | - | -
5464 | 高知競馬場スタンド改修(第3期)機械設備工事 | 不明 | 排水設備 | その他 | 配管用防虫網 | 100A | 個 | 11700 | 2022-06-01 | - | - | - | - | -
5465 | 高知競馬場スタンド改修(第3期)機械設備工事 | 不明 | 排水設備 | その他 | 配管用防虫網 | 150A | 個 | 18600 | 2022-06-01 | - | - | - | - | -
5466 | 高知競馬場スタンド改修(第3期)機械設備工事 | 不明 | 撤去 | 便器 | 和風便器撤去 | 洗浄弁式 再使用しない | 組 | 9300 | 2022-06-01 | - | - | - | - | -
5467 | 高知競馬場スタンド改修(第3期)機械設備工事 | 不明 | 撤去 | 洗面器 | 洗面器撤去 | 水栓1個 水栓2個 再使用しない | 組 | 4790 | 2022-06-01 | - | - | - | - | -
5468 | 高知競馬場スタンド改修(第3期)機械設備工事 | 不明 | 撤去 | 洗面器 | 掃除流し撤去 | バック付き掃除流し 再使用しない | 組 | 7630 | 2022-06-01 | - | - | - | - | -
5469 | 高知競馬場スタンド改修(第3期)機械設備工事 | 不明 | 撤去 | 給湯器 | 貯湯湯沸器 撤去 | 置台形 20L 再使用しない | 台 | 3120 | 2022-06-01 | - | - | - | - | -
5470 | 高知競馬場スタンド改修(第3期)機械設備工事 | 不明 | 撤去 | その他 | 流下石油ガス用消費型所蒸発機 撤去 | 容量:100kg/h | 台 | 17200 | 2022-06-01 | - | - | - | - | -
5471 | 高知競馬場スタンド改修(第3期)機械設備工事 | 不明 | 撤去 | その他 | コンクリート基礎撤去 |  | 式 | 5490 | 2022-06-01 | - | - | - | - | -
5472 | 高知競馬場スタンド改修(第3期)機械設備工事 | 不明 | 撤去 | 配管 | 鋼管類 撤去 | ねじ接合 屋内一般 20A 再使用しない | m | 690 | 2022-06-01 | - | - | - | - | -
5473 | 高知競馬場スタンド改修(第3期)機械設備工事 | 不明 | 撤去 | 配管 | 鋼管類 撤去 | ねじ接合 屋内一般 32A 再使用しない | m | 1050 | 2022-06-01 | - | - | - | - | -
5474 | 高知競馬場スタンド改修(第3期)機械設備工事 | 不明 | 撤去 | 配管 | 鋼管類 撤去 | ねじ接合 屋内一般 40A 再使用しない | m | 1150 | 2022-06-01 | - | - | - | - | -
5475 | 高知競馬場スタンド改修(第3期)機械設備工事 | 不明 | 撤去 | 配管 | 鋼管類 撤去 | ねじ接合 屋内一般 50A 再使用しない | m | 1440 | 2022-06-01 | - | - | - | - | -
5476 | 高知競馬場スタンド改修(第3期)機械設備工事 | 不明 | 撤去 | 配管 | 鋼管類 撤去 | ねじ接合 屋内一般 65A 再使用しない | m | 1880 | 2022-06-01 | - | - | - | - | -
5477 | 高知競馬場スタンド改修(第3期)機械設備工事 | 不明 | 撤去 | 配管 | 鋼管類 撤去 | ねじ接合 機械室・便所 20A 再使用しない | m | 830 | 2022-06-01 | - | - | - | - | -
5478 | 高知競馬場スタンド改修(第3期)機械設備工事 | 不明 | 撤去 | 配管 | 鋼管類 撤去 | ねじ接合 機械室・便所 25A 再使用しない | m | 1030 | 2022-06-01 | - | - | - | - | -
5479 | 高知競馬場スタンド改修(第3期)機械設備工事 | 不明 | 撤去 | 配管 | 鋼管類 撤去 | ねじ接合 機械室・便所 32A 再使用しない | m | 1260 | 2022-06-01 | - | - | - | - | -
5480 | 高知競馬場スタンド改修(第3期)機械設備工事 | 不明 | 撤去 | 配管 | 鋼管類 撤去 | ねじ接合 機械室・便所 40A 再使用しない | m | 1380 | 2022-06-01 | - | - | - | - | -
5481 | 高知競馬場スタンド改修(第3期)機械設備工事 | 不明 | 撤去 | 配管 | 鋼管類 撤去 | ねじ接合 機械室・便所 80A 再使用しない | m | 2550 | 2022-06-01 | - | - | - | - | -
5482 | 高知競馬場スタンド改修(第3期)機械設備工事 | 不明 | 撤去 | 水栓類 | 水栓類 撤去 | 13A 再使用しない | 個 | 490 | 2022-06-01 | - | - | - | - | -
5483 | 高知競馬場スタンド改修(第3期)機械設備工事 | 不明 | 撤去 | 保温 | 給水管 保温撤去 | グラスウール 天井内 パイプシャフト内 アルミガラス化粧筒 20A 再使用しない | m | 300 | 2022-06-01 | - | - | - | - | -
5484 | 高知競馬場スタンド改修(第3期)機械設備工事 | 不明 | 撤去 | 保温 | 給水管 保温撤去 | グラスウール 天井内 パイプシャフト内 アルミガラス化粧筒 25A 再使用しない | m | 300 | 2022-06-01 | - | - | - | - | -
5485 | 高知競馬場スタンド改修(第3期)機械設備工事 | 不明 | 撤去 | 保温 | 給水管 保温撤去 | グラスウール 天井内 パイプシャフト内 アルミガラス化粧筒 32A 再使用しない | m | 300 | 2022-06-01 | - | - | - | - | -
5486 | 高知競馬場スタンド改修(第3期)機械設備工事 | 不明 | 撤去 | 保温 | 給水管 保温撤去 | グラスウール 天井内 パイプシャフト内 アルミガラス化粧筒 40A 再使用しない | m | 330 | 2022-06-01 | - | - | - | - | -
5487 | 高知競馬場スタンド改修(第3期)機械設備工事 | 不明 | 撤去 | 保温 | 給水管 保温撤去 | グラスウール 天井内 パイプシャフト内 アルミガラス化粧筒 50A 再使用しない | m | 390 | 2022-06-01 | - | - | - | - | -
5488 | 高知競馬場スタンド改修(第3期)機械設備工事 | 不明 | 撤去 | 保温 | 給水管 保温撤去 | グラスウール 天井内 パイプシャフト内 アルミガラス化粧筒 65A 再使用しない | m | 440 | 2022-06-01 | - | - | - | - | -
5489 | 高知競馬場スタンド改修(第3期)機械設備工事 | 不明 | 撤去 | 保温 | 給水管 保温撤去 | グラスウール 天井内 パイプシャフト内 アルミガラス化粧筒 80A 再使用しない | m | 470 | 2022-06-01 | - | - | - | - | -
5490 | 高知競馬場スタンド改修(第3期)機械設備工事 | 不明 | 撤去 | 保温 | 給水管 保温撤去 | グラスウール 屋内露出 合成樹脂製カバー1及び2 20A 再使用しない | m | 470 | 2022-06-01 | - | - | - | - | -
5491 | 高知競馬場スタンド改修(第3期)機械設備工事 | 不明 | 撤去 | 配管 | 排水用鋳鉄管 撤去 | 機械室・便所 50A 再使用しない | m | 3430 | 2022-06-01 | - | - | - | - | -
5492 | 高知競馬場スタンド改修(第3期)機械設備工事 | 不明 | 撤去 | 配管 | 排水用鋳鉄管 撤去 | 機械室・便所 75A 再使用しない | m | 2610 | 2022-06-01 | - | - | - | - | -
5493 | 高知競馬場スタンド改修(第3期)機械設備工事 | 不明 | 撤去 | 配管 | 排水用鋳鉄管 撤去 | 機械室・便所 100A 再使用しない | m | 2680 | 2022-06-01 | - | - | - | - | -
5494 | 高知競馬場スタンド改修(第3期)機械設備工事 | 不明 | 撤去 | 配管 | 排水用鋳鉄管 撤去 | 機械室・便所 125A 再使用しない | m | 2740 | 2022-06-01 | - | - | - | - | -
5495 | 高知競馬場スタンド改修(第3期)機械設備工事 | 不明 | 撤去 | 保温 | 排水管 保温撤去 | グラスウール 天井内 パイプシャフト内 アルミガラス化粧筒 50A 再使用しない | m | 390 | 2022-06-01 | - | - | - | - | -
5496 | 高知競馬場スタンド改修(第3期)機械設備工事 | 不明 | 撤去 | 保温 | 排水管 保温撤去 | グラスウール 天井内 パイプシャフト内 アルミガラス化粧筒 80A 再使用しない | m | 470 | 2022-06-01 | - | - | - | - | -
5497 | 高知競馬場スタンド改修(第3期)機械設備工事 | 不明 | 撤去 | 保温 | 排水管 保温撤去 | グラスウール 天井内 パイプシャフト内 アルミガラス化粧筒 100A 再使用しない | m | 630 | 2022-06-01 | - | - | - | - | -
5498 | 高知競馬場スタンド改修(第3期)機械設備工事 | 不明 | 撤去 | 保温 | 排水管 保温撤去 | グラスウール 天井内 パイプシャフト内 アルミガラス化粧筒 125A 再使用しない | m | 800 | 2022-06-01 | - | - | - | - | -
5499 | 高知競馬場スタンド改修(第3期)機械設備工事 | 不明 | 撤去 | 保温 | 排水管 保温撤去 | 屋内露出 合成樹脂製カバー1及び2 125A 再使用しない | m | 1190 | 2022-06-01 | - | - | - | - | -
5500 | 高知競馬場スタンド改修(第3期)機械設備工事 | 不明 | 撤去 | 配管 | 鋼管類 撤去 | ねじ接合 屋内一般 40A 再使用しない | m | 1150 | 2022-06-01 | - | - | - | - | -
5501 | 高知競馬場スタンド改修(第3期)機械設備工事 | 不明 | 撤去 | 配管 | 鋼管類 撤去 | ねじ接合 屋内一般 50A 再使用しない | m | 1440 | 2022-06-01 | - | - | - | - | -
5502 | 高知競馬場スタンド改修(第3期)機械設備工事 | 不明 | 撤去 | 配管 | 鋼管類 撤去 | ねじ接合 屋内一般 65A 再使用しない | m | 1880 | 2022-06-01 | - | - | - | - | -
5503 | 高知競馬場スタンド改修(第3期)機械設備工事 | 不明 | 撤去 | 配管 | 鋼管類 撤去 | ねじ接合 屋内一般 80A 再使用しない | m | 2130 | 2022-06-01 | - | - | - | - | -
5504 | 高知競馬場スタンド改修(第3期)機械設備工事 | 不明 | 撤去 | 配管 | 鋼管類 撤去 | ねじ接合 屋内一般 100A 再使用しない | m | 2780 | 2022-06-01 | - | - | - | - | -
5505 | 高知競馬場スタンド改修(第3期)機械設備工事 | 不明 | 撤去 | 配管 | 鋼管類 撤去 | ねじ接合 屋内一般 125A 再使用しない | m | 3290 | 2022-06-01 | - | - | - | - | -
5506 | 高知競馬場スタンド改修(第3期)機械設備工事 | 不明 | 撤去 | 配管 | 鋼管類 撤去 | ねじ接合 機械室・便所 40A 再使用しない | m | 1380 | 2022-06-01 | - | - | - | - | -
5507 | 高知競馬場スタンド改修(第3期)機械設備工事 | 不明 | 撤去 | 配管 | 鋼管類 撤去 | ねじ接合 機械室・便所 50A 再使用しない | m | 1730 | 2022-06-01 | - | - | - | - | -
5508 | 高知競馬場スタンド改修(第3期)機械設備工事 | 不明 | 撤去 | 配管 | 鋼管類 撤去 | ねじ接合 機械室・便所 65A 再使用しない | m | 2250 | 2022-06-01 | - | - | - | - | -
5509 | 高知競馬場スタンド改修(第3期)機械設備工事 | 不明 | 撤去 | 配管 | 鋼管類 撤去 | ねじ接合 機械室・便所 80A 再使用しない | m | 2550 | 2022-06-01 | - | - | - | - | -
5510 | 高知競馬場スタンド改修(第3期)機械設備工事 | 不明 | 撤去 | 配管 | 鋼管類 撤去 | ねじ接合 機械室・便所 100A 再使用しない | m | 3340 | 2022-06-01 | - | - | - | - | -
5511 | 高知競馬場スタンド改修(第3期)機械設備工事 | 不明 | 撤去 | 保温 | 排水管 保温撤去 | グラスウール 天井内 パイプシャフト内 アルミガラス化粧筒 40A 再使用しない | m | 330 | 2022-06-01 | - | - | - | - | -
5512 | 高知競馬場スタンド改修(第3期)機械設備工事 | 不明 | 撤去 | 保温 | 排水管 保温撤去 | グラスウール 天井内 パイプシャフト内 アルミガラス化粧筒 50A 再使用しない | m | 390 | 2022-06-01 | - | - | - | - | -
5513 | 高知競馬場スタンド改修(第3期)機械設備工事 | 不明 | 撤去 | 保温 | 排水管 保温撤去 | グラスウール 天井内 パイプシャフト内 アルミガラス化粧筒 65A 再使用しない | m | 440 | 2022-06-01 | - | - | - | - | -
5514 | 高知競馬場スタンド改修(第3期)機械設備工事 | 不明 | 撤去 | 保温 | 排水管 保温撤去 | グラスウール 天井内 パイプシャフト内 アルミガラス化粧筒 80A 再使用しない | m | 470 | 2022-06-01 | - | - | - | - | -
5515 | 高知競馬場スタンド改修(第3期)機械設備工事 | 不明 | 撤去 | 保温 | 排水管 保温撤去 | グラスウール 天井内 パイプシャフト内 アルミガラス化粧筒 100A 再使用しない | m | 630 | 2022-06-01 | - | - | - | - | -
5516 | 高知競馬場スタンド改修(第3期)機械設備工事 | 不明 | 撤去 | 保温 | 排水管 保温撤去 | グラスウール 天井内 パイプシャフト内 アルミガラス化粧筒 125A 再使用しない | m | 800 | 2022-06-01 | - | - | - | - | -
5517 | 高知競馬場スタンド改修(第3期)機械設備工事 | 不明 | 撤去 | 保温 | 排水管 保温撤去 | グラスウール 屋内露出 合成樹脂製カバー1及び2 50A 再使用しない | m | 610 | 2022-06-01 | - | - | - | - | -
5518 | 高知競馬場スタンド改修(第3期)機械設備工事 | 不明 | 撤去 | 保温 | 排水管 保温撤去 | グラスウール 屋内露出 合成樹脂製カバー1及び2 80A 再使用しない | m | 740 | 2022-06-01 | - | - | - | - | -
5519 | 高知競馬場スタンド改修(第3期)機械設備工事 | 不明 | 撤去 | 保温 | 排水管 保温撤去 | グラスウール 屋内露出 合成樹脂製カバー1及び2 125A 再使用しない | m | 1190 | 2022-06-01 | - | - | - | - | -
5520 | 高知競馬場スタンド改修(第3期)機械設備工事 | 不明 | 撤去 | 配管 | 鋼管類 撤去 | ねじ接合 機械室・便所 50A 再使用しない | m | 1730 | 2022-06-01 | - | - | - | - | -
5521 | 高知競馬場スタンド改修(第3期)機械設備工事 | 不明 | 撤去 | 配管 | 鋼管類 撤去 | ねじ接合 機械室・便所 65A 再使用しない | m | 1880 | 2022-06-01 | - | - | - | - | -
5522 | 高知競馬場スタンド改修(第3期)機械設備工事 | 不明 | 撤去 | 配管 | 鋼管類 撤去 | ねじ接合 機械室・便所 100A 再使用しない | m | 2780 | 2022-06-01 | - | - | - | - | -
5523 | 高知競馬場スタンド改修(第3期)機械設備工事 | 不明 | 撤去 | 配管 | 鋼管類 撤去 | ねじ接合 機械室・便所 50A 再使用しない | m | 1730 | 2022-06-01 | - | - | - | - | -
5524 | 高知競馬場スタンド改修(第3期)機械設備工事 | 不明 | 撤去 | 配管 | 鋼管類 撤去 | ねじ接合 機械室・便所 65A 再使用しない | m | 2250 | 2022-06-01 | - | - | - | - | -
5525 | 高知競馬場スタンド改修(第3期)機械設備工事 | 不明 | 撤去 | 配管 | 鋼管類 撤去 | ねじ接合 機械室・便所 80A 再使用しない | m | 2550 | 2022-06-01 | - | - | - | - | -
5526 | 高知競馬場スタンド改修(第3期)機械設備工事 | 不明 | 撤去 | 排水 | 床上掃除口 撤去(非防水形) | COA 65A 再使用しない | 個 | 1800 | 2022-06-01 | - | - | - | - | -
5527 | 高知競馬場スタンド改修(第3期)機械設備工事 | 不明 | 撤去 | 排水 | 床上掃除口 撤去(非防水形) | COA 80A 再使用しない | 個 | 2010 | 2022-06-01 | - | - | - | - | -
5528 | 高知競馬場スタンド改修(第3期)機械設備工事 | 不明 | 撤去 | 排水 | 床上掃除口 撤去(非防水形) | COA 100A 再使用しない | 個 | 2220 | 2022-06-01 | - | - | - | - | -
5529 | 高知競馬場スタンド改修(第3期)機械設備工事 | 不明 | 撤去 | 排水 | ブラスタートラップ 撤去 | 65A 再使用しない | 個 | 2010 | 2022-06-01 | - | - | - | - | -
5530 | 高知競馬場スタンド改修(第3期)機械設備工事 | 不明 | 撤去 | 消火器 | 屋内消火栓箱 撤去 | HB-1A 放水口 無 再使用しない | 個 | 9710 | 2022-06-01 | - | - | - | - | -
5531 | 高知競馬場スタンド改修(第3期)機械設備工事 | 不明 | 撤去 | 消火器 | 屋内消火栓箱 撤去 | HB-1A 放水口 有 再使用しない | 個 | 11800 | 2022-06-01 | - | - | - | - | -
5532 | 高知競馬場スタンド改修(第3期)機械設備工事 | 不明 | 撤去 | 配管 | 鋼管類 撤去 | ねじ接合 屋内一般 25A 再使用しない | m | 850 | 2022-06-01 | - | - | - | - | -
5533 | 高知競馬場スタンド改修(第3期)機械設備工事 | 不明 | 撤去 | 配管 | スプリンクラーヘッド 撤去 | マルチ形 閉鎖形 再使用しない | 個 | 1250 | 2022-06-01 | - | - | - | - | -
5534 | 高知競馬場スタンド改修(第3期)機械設備工事 | 不明 | 撤去 | 弁類 | 末端試験弁 撤去 | 再使用しない | 組 | 3470 | 2022-06-01 | - | - | - | - | -
5535 | 高知競馬場スタンド改修(第3期)機械設備工事 | 不明 | 撤去 | その他 | LPGガス自動切換 調節器撤去 | 300kg/h 再使用しない | 個 | 14200 | 2022-06-01 | - | - | - | - | -
5536 | 高知競馬場スタンド改修(第3期)機械設備工事 | 不明 | 撤去 | その他 | 調節器 撤去 | 20A 再使用しない | 個 | 560 | 2022-06-01 | - | - | - | - | -
5537 | 高知競馬場スタンド改修(第3期)機械設備工事 | 不明 | 撤去 | その他 | 調節器 撤去 | 50A 再使用しない | 個 | 1110 | 2022-06-01 | - | - | - | - | -
5538 | 高知競馬場スタンド改修(第3期)機械設備工事 | 不明 | 撤去 | その他 | ガスメーター 撤去 | NL40 再使用しない | 個 | 3470 | 2022-06-01 | - | - | - | - | -
5539 | 高知競馬場スタンド改修(第3期)機械設備工事 | 不明 | 撤去 | 弁類 | ガス遮断弁 撤去 | 50A 再使用しない | 個 | 1110 | 2022-06-01 | - | - | - | - | -
5540 | 高知競馬場スタンド改修(第3期)機械設備工事 | 不明 | 撤去 | その他 | 圧力調整器 撤去 | ボックス共 再使用しない | 個 | 2430 | 2022-06-01 | - | - | - | - | -
5541 | 高知競馬場スタンド改修(第3期)機械設備工事 | 不明 | 撤去 | その他 | ヒューズコック類 撤去 | 単口 再使用しない | 個 | 490 | 2022-06-01 | - | - | - | - | -
5542 | 高知競馬場スタンド改修(第3期)機械設備工事 | 不明 | 撤去 | 労務費 | 配管切断(鋼管類)・手間のみ | 配管切断 20A 保温有 | 箇所 | 3940 | 2022-06-01 | - | - | - | - | -
5543 | 高知競馬場スタンド改修(第3期)機械設備工事 | 不明 | 撤去 | 労務費 | 配管切断(鋼管類)・手間のみ | 配管切断 32A 保温有 | 箇所 | 3940 | 2022-06-01 | - | - | - | - | -
5544 | 高知競馬場スタンド改修(第3期)機械設備工事 | 不明 | 撤去 | 労務費 | 配管切断(鋼管類)・手間のみ | 配管切断 80A 保温有 | 箇所 | 4490 | 2022-06-01 | - | - | - | - | -
5545 | 高知競馬場スタンド改修(第3期)機械設備工事 | 不明 | 撤去 | 労務費 | 配管切断(鋼管類)・手間のみ | 配管切断 50A 保温無 | 箇所 | 3890 | 2022-06-01 | - | - | - | - | -
5546 | 高知競馬場スタンド改修(第3期)機械設備工事 | 不明 | 撤去 | 労務費 | 配管切断(鋼管類)・手間のみ | 配管切断 65A 保温無 | 箇所 | 3890 | 2022-06-01 | - | - | - | - | -
5547 | 高知競馬場スタンド改修(第3期)機械設備工事 | 不明 | 撤去 | 労務費 | 配管切断(鋼管類)・手間のみ | 配管切断 80A 保温無 | 箇所 | 4160 | 2022-06-01 | - | - | - | - | -
5548 | 高知競馬場スタンド改修(第3期)機械設備工事 | 不明 | 撤去 | 労務費 | 配管切断(鋼管類)・手間のみ | 配管切断 100A 保温無 | 箇所 | 4440 | 2022-06-01 | - | - | - | - | -
5549 | 高知競馬場スタンド改修(第3期)機械設備工事 | 不明 | 撤去 | 労務費 | 配管切断(鋼管類)・手間のみ | 配管切断 125A 保温無 | 箇所 | 4440 | 2022-06-01 | - | - | - | - | -
5550 | 高知競馬場スタンド改修(第3期)機械設備工事 | 不明 | 撤去 | 労務費 | 配管切断(鋼管類)・手間のみ | 配管切断 25A 保温無 | 箇所 | 3610 | 2022-06-01 | - | - | - | - | -
5551 | 高知競馬場スタンド改修(第3期)機械設備工事 | 不明 | 撤去 | 労務費 | 配管切断(鋼管類)・手間のみ | 配管切断 32A 保温無 | 箇所 | 3610 | 2022-06-01 | - | - | - | - | -
5552 | 高知競馬場スタンド改修(第3期)機械設備工事 | 不明 | 撤去 | 労務費 | 配管切断(鋼管類)・手間のみ | 配管切断 40A 保温無 | 箇所 | 3890 | 2022-06-01 | - | - | - | - | -
5553 | 高知競馬場スタンド改修(第3期)機械設備工事 | 不明 | 撤去 | 労務費 | 発生材積込 | 機械 金属くず | ㎥ | 2050 | 2022-06-01 | - | - | - | - | -
5554 | 高知競馬場スタンド改修(第3期)機械設備工事 | 不明 | 撤去 | 労務費 | 発生材積込 | 機械 陶磁器・ガラスくず | ㎥ | 2050 | 2022-06-01 | - | - | - | - | -
5555 | 高知競馬場スタンド改修(第3期)機械設備工事 | 不明 | 撤去 | 労務費 | 発生材積込 | 機械 繊維くず | ㎥ | 1610 | 2022-06-01 | - | - | - | - | -
5556 | 高知競馬場スタンド改修(第3期)機械設備工事 | 不明 | 撤去 | 労務費 | 発生材運搬 | ダンプトラック 10t積級 バックホウ0.45㎥ 金属くず DID区間有り 12.0km以下 | ㎥ | 2790 | 2022-06-01 | - | - | - | - | -
5557 | 高知競馬場スタンド改修(第3期)機械設備工事 | 不明 | 撤去 | 労務費 | 発生材運搬 | ダンプトラック 10t積級 バックホウ0.45㎥ 陶磁器・ガラスくず DID区間有り 12.0km以下 | ㎥ | 2790 | 2022-06-01 | - | - | - | - | -
5558 | 高知競馬場スタンド改修(第3期)機械設備工事 | 不明 | 撤去 | 労務費 | 発生材運搬 | ダンプトラック 10t積級 バックホウ0.45㎥ 繊維くず DID区間有り 10.5km以下 | ㎥ | 2710 | 2022-06-01 | - | - | - | - | -
5559 | 高知競馬場スタンド改修(第3期)機械設備工事 | 不明 | 撤去 | 処分費 | 発生材処分 | 陶磁器・ガラスくず | ㎥ | 10000 | 2022-06-01 | - | - | - | - | -
5560 | 高知競馬場スタンド改修(第3期)機械設備工事 | 不明 | 撤去 | 処分費 | 発生材処分 | 繊維くず | ㎥ | 7000 | 2022-06-01 | - | - | - | - | -
5561 | 高知競馬場スタンド改修(第3期)機械設備工事 | 不明 | 撤去 | 処分費 | 金属有価物売却処分 | 鉄 | t | -10000 | 2022-06-01 | - | - | - | - | -
5562 | 高知競馬場スタンド改修(第3期)機械設備工事 | 不明 | 撤去 | その他 | ガスコンロ 撤去 | 1口 再使用しない | 台 | 2430 | 2022-06-01 | - | - | - | - | -
5563 | 高知競馬場スタンド改修(第3期)機械設備工事 | 不明 | 撤去 | その他 | 作業台 撤去 | 幅 1201~1500㎜ 再使用しない | 台 | 3470 | 2022-06-01 | - | - | - | - | -
5564 | 高知競馬場スタンド改修(第3期)機械設備工事 | 不明 | 撤去 | その他 | 流し台(2層シンク) 撤去 | 幅 901~1200㎜ 再使用しない | 台 | 4160 | 2022-06-01 | - | - | - | - | -
5565 | 高知競馬場スタンド改修(第3期)機械設備工事 | 不明 | 撤去 | その他 | たな(5段) 撤去 | 幅 1200㎜以上 再使用しない | 台 | 5550 | 2022-06-01 | - | - | - | - | -
5566 | 高知競馬場スタンド改修(第3期)機械設備工事 | 不明 | 撤去 | 給湯器 | 瞬間湯沸器 撤去 | 給湯専用壁掛形 8号 再使用しない | 台 | 7420 | 2022-06-01 | - | - | - | - | -
5567 | 高知競馬場スタンド改修(第3期)機械設備工事 | 不明 | 撤去 | 排水 | 床上掃除口 撤去(非防水形) | COB 65A 再使用しない | 個 | 2360 | 2022-06-01 | - | - | - | - | -
5568 | 高知競馬場スタンド改修(第3期)機械設備工事 | 不明 | 撤去 | 排水 | 床排水トラップ 撤去(防水形) | T 3B 50A 再使用しない | 個 | 2150 | 2022-06-01 | - | - | - | - | -
5569 | 高知競馬場スタンド改修(第3期)機械設備工事 | 不明 | 撤去 | 配管 | 鋼管 撤去 | 屋内一般 20A(3/4B) 再使用しない | m | 570 | 2022-06-01 | - | - | - | - | -
5570 | 高知競馬場スタンド改修(第3期)機械設備工事 | 不明 | 撤去 | 保温 | 給湯管 保温撤去 | グラスウール 天井内 パイプシャフト内 アルミガラス化粧筒 15A 再使用しない | m | 300 | 2022-06-01 | - | - | - | - | -
5571 | 高知競馬場スタンド改修(第3期)機械設備工事 | 不明 | 撤去 | 保温 | 給湯管 保温撤去 | グラスウール 屋外露出 浴室 ステンレス鋼板 15A 再使用しない | m | 1020 | 2022-06-01 | - | - | - | - | -
5572 | 高知競馬場スタンド改修(第3期)機械設備工事 | 不明 | 撤去 | 処分費 | 金属有価物売却処分 | 鋼 | kg | -200 | 2022-06-01 | - | - | - | - | -
5573 | 高知競馬場スタンド改修(第3期)機械設備工事 | 不明 | 撤去 | その他 | 流水検知装置 撤去 | 100A 再使用しない | 組 | 22900 | 2022-06-01 | - | - | - | - | -
5574 | 高知競馬場スタンド改修(第3期)機械設備工事 | 不明 | 撤去 | 弁類 | 末端試験弁 撤去 | 再使用しない | 組 | 3470 | 2022-06-01 | - | - | - | - | -
5575 | 高知競馬場スタンド改修(第3期)機械設備工事 | 不明 | 撤去 | 給湯器 | 貯湯湯沸器 撤去 | 置台形 20L 再使用しない | 台 | 3120 | 2022-06-01 | - | - | - | - | -
5576 | 高知競馬場スタンド改修(第3期)機械設備工事 | 不明 | 撤去 | 給湯器 | 瞬間湯沸器 撤去 | 給湯専用壁掛形 5号 再使用しない | 台 | 5760 | 2022-06-01 | - | - | - | - | -
5577 | 高知競馬場スタンド改修(第3期)機械設備工事 | 不明 | 撤去 | 弁類 | テスト弁 撤去 | 40A 再使用しない | 個 | 1940 | 2022-06-01 | - | - | - | - | -
5578 | 高知競馬場スタンド改修(第3期)機械設備工事 | 不明 | 撤去 | 弁類 | テスト弁 撤去 | 65A 再使用しない | 個 | 2290 | 2022-06-01 | - | - | - | - | -
5579 | 高知競馬場スタンド改修(第3期)機械設備工事 | 不明 | 撤去 | その他 | スプリンクラーヘッド用 集熱板引き渡し |  | 個 | 1670 | 2022-06-01 | - | - | - | - | -
5580 | 高知競馬場スタンド改修(第3期)機械設備工事 | 不明 | 撤去 | キャップ | ベントキャップ 撤去 | 再使用しない | 個 | 1470 | 2022-06-01 | - | - | - | - | -
5581 | 高知競馬場スタンド改修(第3期)機械設備工事 | 不明 | 撤去 | 桝 | 高置水槽 撤去 | FRP製サンドイッチ・2槽式 有効130㎥ 8x5.5x3.5mH 片槽毎更新 再使用しない | 基 | 584000 | 2022-06-01 | - | - | - | - | -
5582 | 高知競馬場スタンド改修(第3期)機械設備工事 | 不明 | 撤去 | 労務費 | 搬出費(揚重機除く) | 複数搬出 10000kg以下 | t | 22000 | 2022-06-01 | - | - | - | - | -
5583 | 高知競馬場スタンド改修(第3期)機械設備工事 | 不明 | 撤去 | 労務費 | 搬出費(揚重機除く) | 複数搬出 5000kg以下 | t | 27500 | 2022-06-01 | - | - | - | - | -
5584 | 高知競馬場スタンド改修(第3期)機械設備工事 | 不明 | 撤去 | 配管 | 鋼管類 撤去 | フランジ接合 屋内一般 150A 再使用しない | m | 3330 | 2022-06-01 | - | - | - | - | -
5585 | 高知競馬場スタンド改修(第3期)機械設備工事 | 不明 | 撤去 | 配管 | 鋼管類 撤去 | フランジ接合 屋内一般 200A 再使用しない | m | 4720 | 2022-06-01 | - | - | - | - | -
5586 | 高知競馬場スタンド改修(第3期)機械設備工事 | 不明 | 撤去 | 保温 | 給水管 保温撤去 | グラスウール 屋外露出 浴室 ステンレス鋼板 150A 再使用しない | m | 2960 | 2022-06-01 | - | - | - | - | -
5587 | 高知競馬場スタンド改修(第3期)機械設備工事 | 不明 | 撤去 | 保温 | 給水管 保温撤去 | グラスウール 屋外露出 浴室 ステンレス鋼板 200A 再使用しない | m | 4090 | 2022-06-01 | - | - | - | - | -
5588 | 高知競馬場スタンド改修(第3期)機械設備工事 | 不明 | 撤去 | 配管 | 鋼管類 撤去 | フランジ接合 屋内一般 250A 再使用しない | m | 6360 | 2022-06-01 | - | - | - | - | -
5589 | 高知競馬場スタンド改修(第3期)機械設備工事 | 不明 | 撤去 | 保温 | 給水管 保温撤去 | グラスウール 屋外露出 浴室 ステンレス鋼板 250A 再使用しない | m | 5010 | 2022-06-01 | - | - | - | - | -
5590 | 高知競馬場スタンド改修(第3期)機械設備工事 | 不明 | 撤去 | 弁類 | 弁類 撤去 | 100A 再使用しない | 個 | 2780 | 2022-06-01 | - | - | - | - | -
5591 | 高知競馬場スタンド改修(第3期)機械設備工事 | 不明 | 撤去 | 弁類 | 弁類 撤去 | 150A 再使用しない | 個 | 4510 | 2022-06-01 | - | - | - | - | -
5592 | 高知競馬場スタンド改修(第3期)機械設備工事 | 不明 | 撤去 | 弁類 | 弁類 撤去 | 250A 再使用しない | 個 | 6240 | 2022-06-01 | - | - | - | - | -
5593 | 高知競馬場スタンド改修(第3期)機械設備工事 | 不明 | 撤去 | 保温 | 給水用弁類 保温 撤去 | ポリスチレン 屋外露出 ステンレス鋼板 150A 再使用しない | 個 | 12400 | 2022-06-01 | - | - | - | - | -
5594 | 高知競馬場スタンド改修(第3期)機械設備工事 | 不明 | 撤去 | 保温 | 給水用弁類 保温 撤去 | ポリスチレン 屋外露出 ステンレス鋼板 250A 再使用しない | 個 | 17200 | 2022-06-01 | - | - | - | - | -
5595 | 高知競馬場スタンド改修(第3期)機械設備工事 | 不明 | 撤去 | 配管 | 塩ビ管類 撤去 | 屋内一般 150A 再使用しない | m | 2470 | 2022-06-01 | - | - | - | - | -
5596 | 高知競馬場スタンド改修(第3期)機械設備工事 | 不明 | 撤去 | その他 | 配管用防虫網 撤去 | 100A 再使用しない | 個 | 2220 | 2022-06-01 | - | - | - | - | -
5597 | 高知競馬場スタンド改修(第3期)機械設備工事 | 不明 | 撤去 | その他 | 配管用防虫網 撤去 | 150A 再使用しない | 個 | 2220 | 2022-06-01 | - | - | - | - | -
5598 | 高知競馬場スタンド改修(第3期)機械設備工事 | 不明 | 撤去 | 労務費 | 配管切断(鋼管類)・手間のみ | 配管切断 150A 保温有 | 箇所 | 4480 | 2022-06-01 | - | - | - | - | -
5599 | 高知競馬場スタンド改修(第3期)機械設備工事 | 不明 | 撤去 | 労務費 | 配管切断(鋼管類)・手間のみ | 配管切断 250A 保温有 | 箇所 | 5730 | 2022-06-01 | - | - | - | - | -
5600 | 高知競馬場スタンド改修(第3期)機械設備工事 | 不明 | 撤去 | 処分費 | 発生材処分 | 廃プラスチック | ㎥ | 8000 | 2022-06-01 | - | - | - | - | -
5601 | 県営住宅船岡南団地4号棟全面的改善機械設備工事 | 不明 | 空調設備 | 配管 | 排水・硬質ポリ塩化ビニル管(カラーVP) | 屋内一般 25A | m | 2840 | 2023-10-01 | シグマ設備設計室 | - | - | - | -
5602 | 県営住宅船岡南団地4号棟全面的改善機械設備工事 | 不明 | 空調設備 | 配管 | 排水・硬質ポリ塩化ビニル管(カラーVP) | 屋内一般 40A | m | 3780 | 2023-10-01 | シグマ設備設計室 | - | - | - | -
5603 | 県営住宅船岡南団地4号棟全面的改善機械設備工事 | 不明 | 給水設備 | 配管 | 給水・一般配管用ステンレス鋼鋼管 | 拡管式 屋内一般 25SU | m | 4450 | 2023-10-01 | シグマ設備設計室 | - | - | - | -
5604 | 県営住宅船岡南団地4号棟全面的改善機械設備工事 | 不明 | 給水設備 | 配管 | 給水・一般配管用ステンレス鋼鋼管 | 拡管式 屋内一般 30SU | m | 5580 | 2023-10-01 | シグマ設備設計室 | - | - | - | -
5605 | 県営住宅船岡南団地4号棟全面的改善機械設備工事 | 不明 | 給水設備 | 配管 | 給水・一般配管用ステンレス鋼鋼管 | 拡管式 屋内一般 40SU | m | 6880 | 2023-10-01 | シグマ設備設計室 | - | - | - | -
5606 | 県営住宅船岡南団地4号棟全面的改善機械設備工事 | 不明 | 給水設備 | 配管 | 給水・一般配管用ステンレス鋼鋼管 | 拡管式 屋外架空・暗渠 40SU | m | 5940 | 2023-10-01 | シグマ設備設計室 | - | - | - | -
5607 | 県営住宅船岡南団地4号棟全面的改善機械設備工事 | 不明 | 給水設備 | 配管 | 給水・一般配管用ステンレス鋼鋼管 | 拡管式 屋外架空・暗渠 50SU | m | 6680 | 2023-10-01 | シグマ設備設計室 | - | - | - | -
5608 | 県営住宅船岡南団地4号棟全面的改善機械設備工事 | 不明 | 給水設備 | 弁類 | 手動エア抜き弁 | 13A | 個 | 4550 | 2023-10-01 | シグマ設備設計室 | - | - | - | -
5609 | 県営住宅船岡南団地4号棟全面的改善機械設備工事 | 不明 | 給水設備 | 保温 | 給水管 保温 | グラスウール 天井内 パイプシャフト内 アルミガラスクロス 20A | m | 1590 | 2023-10-01 | シグマ設備設計室 | - | - | - | -
5610 | 県営住宅船岡南団地4号棟全面的改善機械設備工事 | 不明 | 給水設備 | 保温 | 給水管 保温 | グラスウール 天井内 パイプシャフト内 アルミガラスクロス 25A | m | 1670 | 2023-10-01 | シグマ設備設計室 | - | - | - | -
5611 | 県営住宅船岡南団地4号棟全面的改善機械設備工事 | 不明 | 給水設備 | 保温 | 給水管 保温 | グラスウール 天井内 パイプシャフト内 アルミガラスクロス 32A | m | 1920 | 2023-10-01 | シグマ設備設計室 | - | - | - | -
5612 | 県営住宅船岡南団地4号棟全面的改善機械設備工事 | 不明 | 給水設備 | 保温 | 給水管 保温 | ポリスチレン 屋外露出 浴室 カラー亜鉛鉄板 32A | m | 5320 | 2023-10-01 | シグマ設備設計室 | - | - | - | -
5613 | 県営住宅船岡南団地4号棟全面的改善機械設備工事 | 不明 | 給水設備 | 保温 | 給水管 保温 | ポリスチレン 屋外露出 浴室 カラー亜鉛鉄板 40A | m | 5690 | 2023-10-01 | シグマ設備設計室 | - | - | - | -
5614 | 県営住宅船岡南団地4号棟全面的改善機械設備工事 | 不明 | 排水設備 | 配管 | 排水・塩ビライニング鋼管(黒) | MD継手 屋内一般 80A | m | 11800 | 2023-10-01 | シグマ設備設計室 | - | - | - | -
5615 | 県営住宅船岡南団地4号棟全面的改善機械設備工事 | 不明 | 排水設備 | 配管 | 排水・硬質ポリ塩化ビニル管(VP) | 屋内一般 100A | m | 8310 | 2023-10-01 | シグマ設備設計室 | - | - | - | -
5616 | 県営住宅船岡南団地4号棟全面的改善機械設備工事 | 不明 | 排水設備 | 配管 | 排水・硬質ポリ塩化ビニル耐火二層管(VP) | 屋内一般 100A | m | 11300 | 2023-10-01 | シグマ設備設計室 | - | - | - | -
5617 | 県営住宅船岡南団地4号棟全面的改善機械設備工事 | 不明 | 排水設備 | 配管 | 排水・硬質ポリ塩化ビニル耐火二層管(VP) | 屋内一般 65A | m | 7110 | 2023-10-01 | シグマ設備設計室 | - | - | - | -
5618 | 県営住宅船岡南団地4号棟全面的改善機械設備工事 | 不明 | 排水設備 | 配管 | 配管用炭素鋼鋼管(黒管)(VA、PA)塗装 | 露出 80A | m | 780 | 2023-10-01 | シグマ設備設計室 | - | - | - | -
5619 | 県営住宅船岡南団地4号棟全面的改善機械設備工事 | 不明 | 排水設備 | 配管 | 排水通気金物 | アルミ製 露出型 80A | 個 | 13200 | 2023-10-01 | シグマ設備設計室 | - | - | - | -
5620 | 県営住宅船岡南団地4号棟全面的改善機械設備工事 | 不明 | 排水設備 | 配管 | 排水通気金物 | アルミ製 露出型 100A | 個 | 15900 | 2023-10-01 | シグマ設備設計室 | - | - | - | -
5621 | 県営住宅船岡南団地4号棟全面的改善機械設備工事 | 不明 | 排水設備 | 配管 | 排水通気金物 | アルミ製 埋込型 100A | 個 | 19200 | 2023-10-01 | シグマ設備設計室 | - | - | - | -
5622 | 県営住宅船岡南団地4号棟全面的改善機械設備工事 | 不明 | 消火設備 | 労務費 | 消火器ABC取外し再取付 |  | 個 | 6080 | 2023-10-01 | シグマ設備設計室 | - | - | - | -
5623 | 県営住宅船岡南団地4号棟全面的改善機械設備工事 | 不明 | 消火設備 | 消火器 | パッケージ型消火設備 | I型 露出 | 組 | 501000 | 2023-10-01 | シグマ設備設計室 | - | - | - | -
5624 | 県営住宅船岡南団地4号棟全面的改善機械設備工事 | 不明 | 消火設備 | 架台類 | 支持金物 |  | 式 | 103000 | 2023-10-01 | シグマ設備設計室 | - | - | - | -
5625 | 県営住宅船岡南団地4号棟全面的改善機械設備工事 | 不明 | ガス設備 | 配管 | プロパン・塩化ビニル被覆鋼管 | 屋内一般 32A | m | 7970 | 2023-10-01 | シグマ設備設計室 | - | - | - | -
5626 | 県営住宅船岡南団地4号棟全面的改善機械設備工事 | 不明 | ガス設備 | 配管 | プロパン・塩化ビニル被覆鋼管 | 屋内一般 50A | m | 11300 | 2023-10-01 | シグマ設備設計室 | - | - | - | -
5627 | 県営住宅船岡南団地4号棟全面的改善機械設備工事 | 不明 | ガス設備 | 弁類 | ガス用ボール弁 | 32A | 個 | 7450 | 2023-10-01 | シグマ設備設計室 | - | - | - | -
5628 | 県営住宅船岡南団地4号棟全面的改善機械設備工事 | 不明 | 空調設備 | 架台類 | 溶融亜鉛鋳金製エアコン室外機壁面据付架台 | ルームエアコン | 個 | 7710 | 2023-10-01 | シグマ設備設計室 | - | - | - | -
5629 | 県営住宅船岡南団地4号棟全面的改善機械設備工事 | 不明 | 換気設備 | 換気扇 | 天井埋込形ダクト扇 | φ100x80㎥/hx25Pa以上 天吊金具共 | 台 | 9750 | 2023-10-01 | シグマ設備設計室 | 28100 | - | - | 34.7%
5630 | 県営住宅船岡南団地4号棟全面的改善機械設備工事 | 不明 | 換気設備 | 換気扇 | 天井埋込形ダクト扇 | φ100x70㎥/hx24Pa以上 天吊金具共 | 台 | 10700 | 2023-10-01 | シグマ設備設計室 | 45000 | - | - | 23.78%
5631 | 県営住宅船岡南団地4号棟全面的改善機械設備工事 | 不明 | 換気設備 | 換気扇 | レンジフードファン | φ150x400㎥/hx92Pa以上 上幕板 側板 吊ボルト共 | 台 | 53500 | 2023-10-01 | シグマ設備設計室 | 89800 | - | - | 59.58%
5632 | 県営住宅船岡南団地4号棟全面的改善機械設備工事 | 不明 | 換気設備 | 換気扇 | 自然給気口 | φ100 格子形 風量調節機構 ネットフィルター付 | 個 | 960 | 2023-10-01 | シグマ設備設計室 | 4100 | - | - | 23.41%
5633 | 県営住宅船岡南団地4号棟全面的改善機械設備工事 | 不明 | 換気設備 | 換気扇 | FD付深型フード | SUS製(ガラリ・防鳥網・水切板) φ150 | 個 | 3510 | 2023-10-01 | シグマ設備設計室 | - | - | - | -
5634 | 県営住宅船岡南団地4号棟全面的改善機械設備工事 | 不明 | 換気設備 | 換気扇 | 深型フード | SUS製(ガラリ・防鳥網・水切) | 個 | 1650 | 2023-10-01 | シグマ設備設計室 | - | - | - | -
5635 | 県営住宅船岡南団地4号棟全面的改善機械設備工事 | 不明 | 換気設備 | ダクト | スパイラルダクト(低圧ダクト) | インサート無 100㎜ | m | 3230 | 2023-10-01 | シグマ設備設計室 | - | - | - | -
5636 | 県営住宅船岡南団地4号棟全面的改善機械設備工事 | 不明 | 換気設備 | ダクト | フレキシブルダクト | 保温 無 100㎜ | 本 | 2350 | 2023-10-01 | シグマ設備設計室 | - | - | - | -
5637 | 県営住宅船岡南団地4号棟全面的改善機械設備工事 | 不明 | 換気設備 | ダクト | フレキシブルダクト | 保温 無 150㎜ | 本 | 3540 | 2023-10-01 | シグマ設備設計室 | - | - | - | -
5638 | 県営住宅船岡南団地4号棟全面的改善機械設備工事 | 不明 | 換気設備 | ダクト | スパイラルダクト保温(40K) | ロックウール 屋内隠ぺい ダクトシャフト内 アルミガラスクロス 150㎜ 保温厚50 | m | 5060 | 2023-10-01 | シグマ設備設計室 | - | - | - | -
5639 | 県営住宅船岡南団地4号棟全面的改善機械設備工事 | 不明 | 換気設備 | 労務費 | 壁貫通手斫り | 120箇所 | 式 | 3416000 | 2023-10-01 | シグマ設備設計室 | - | - | - | -
5640 | 県営住宅船岡南団地4号棟全面的改善機械設備工事 | 不明 | 換気設備 | その他 | 金属拡張アンカー |  | 式 | 26300 | 2023-10-01 | シグマ設備設計室 | - | - | - | -
5641 | 県営住宅船岡南団地4号棟全面的改善機械設備工事 | 不明 | 衛生設備 | 便器 | 壁掛便器 | CS232B(ロータンク・手洗い付・普通便座) | 組 | 54100 | 2023-10-01 | シグマ設備設計室 | 129400 | - | - | 41.81%
5642 | 県営住宅船岡南団地4号棟全面的改善機械設備工事 | 不明 | 衛生設備 | 便器 | 紙巻器 | YH500(樹脂製) | 個 | 1630 | 2023-10-01 | シグマ設備設計室 | 4050 | - | - | 40.25%
5643 | 県営住宅船岡南団地4号棟全面的改善機械設備工事 | 不明 | 衛生設備 | その他 | タオルリング | YT500 | 個 | 1630 | 2023-10-01 | シグマ設備設計室 | 3350 | - | - | 48.66%
5644 | 県営住宅船岡南団地4号棟全面的改善機械設備工事 | 不明 | 衛生設備 | 手すり | L型手すり | YHB603L | 本 | 19200 | 2023-10-01 | シグマ設備設計室 | 22100 | - | - | 86.88%
5645 | 県営住宅船岡南団地4号棟全面的改善機械設備工事 | 不明 | 衛生設備 | 洗面器 | 洗面化粧台 | LDA506ACUR 化粧鏡 止水栓付 | 台 | 50500 | 2023-10-01 | シグマ設備設計室 | 185400 | - | - | 27.24%
5646 | 県営住宅船岡南団地4号棟全面的改善機械設備工事 | 不明 | 衛生設備 | その他 | 洗濯機パン | PWP740N2W PJ2003B | 個 | 6780 | 2023-10-01 | シグマ設備設計室 | 17000 | - | - | 39.88%
5647 | 県営住宅船岡南団地4号棟全面的改善機械設備工事 | 不明 | 衛生設備 | 排水 | 排水トラップ | 鋳鉄製 | 個 | 8270 | 2023-10-01 | シグマ設備設計室 | 18800 | - | - | 43.99%
5648 | 県営住宅船岡南団地4号棟全面的改善機械設備工事 | 不明 | 衛生設備 | 水栓類 | 洗濯機用水栓 | TW11GR | 個 | 6600 | 2023-10-01 | シグマ設備設計室 | 14700 | - | - | 44.9%
5649 | 県営住宅船岡南団地4号棟全面的改善機械設備工事 | 不明 | 衛生設備 | 水栓類 | 台付シングル混合水栓 | KS0531J | 個 | 17600 | 2023-10-01 | シグマ設備設計室 | 35200 | - | - | 50%
5650 | 県営住宅船岡南団地4号棟全面的改善機械設備工事 | 不明 | 衛生設備 | 水栓類 | ストレート型止水栓 | TL4D1U | 個 | 3480 | 2023-10-01 | シグマ設備設計室 | 14700 | - | - | 23.67%
5651 | 県営住宅船岡南団地4号棟全面的改善機械設備工事 | 不明 | 衛生設備 | その他 | シーリング | 一般部 シリコーン系(SR-1) 10x10 | m | 540 | 2023-10-01 | シグマ設備設計室 | - | - | - | -
5652 | 県営住宅船岡南団地4号棟全面的改善機械設備工事 | 不明 | 給水設備 | 配管 | 給水・一般配管用ステンレス鋼鋼管 | 拡管式 屋内一般 13SU | m | 2500 | 2023-10-01 | シグマ設備設計室 | - | - | - | -
5653 | 県営住宅船岡南団地4号棟全面的改善機械設備工事 | 不明 | 給水設備 | 配管 | 給水・一般配管用ステンレス鋼鋼管 | 拡管式 屋内一般 20SU | m | 3570 | 2023-10-01 | シグマ設備設計室 | - | - | - | -
5654 | 県営住宅船岡南団地4号棟全面的改善機械設備工事 | 不明 | 給水設備 | 配管 | 給水・さや管ヘッダー工法(メカニカル接合) | 樹脂管(継手別途) 屋内専用配管 13A | m | 550 | 2023-10-01 | シグマ設備設計室 | - | - | - | -
5655 | 県営住宅船岡南団地4号棟全面的改善機械設備工事 | 不明 | 給水設備 | 配管 | 給水・さや管ヘッダー工法(メカニカル接合) | 樹脂管(継手別途) 屋内専用配管 25A | m | 1260 | 2023-10-01 | シグマ設備設計室 | - | - | - | -
5656 | 県営住宅船岡南団地4号棟全面的改善機械設備工事 | 不明 | 給水設備 | 配管 | サヤ管工法用消音テープ | 巾62㎜(適合管径10, 13㎜) | m | 46 | 2023-10-01 | シグマ設備設計室 | - | - | - | -
5657 | 県営住宅船岡南団地4号棟全面的改善機械設備工事 | 不明 | 給水設備 | その他 | 連鋳ヘッダー(プラグ、保温カバー付) | 分岐6口(Rc3/4×Rc1/2×6P) | 個 | 6680 | 2023-10-01 | シグマ設備設計室 | - | - | - | -
5658 | 県営住宅船岡南団地4号棟全面的改善機械設備工事 | 不明 | 給水設備 | 架台類 | ヘッダー架台 | 防食仕様 アタッチメント×2共 | 個 | 340 | 2023-10-01 | シグマ設備設計室 | - | - | - | -
5659 | 県営住宅船岡南団地4号棟全面的改善機械設備工事 | 不明 | 給水設備 | 架台類 | 水撃防止器 | 20A | 個 | 23900 | 2023-10-01 | シグマ設備設計室 | - | - | - | -
5660 | 県営住宅船岡南団地4号棟全面的改善機械設備工事 | 不明 | 給水設備 | 継手類 | メカニカル継手(サヤ管ヘッダー用) | オスねじアダプター(JISK6770 6779M種) 13×R1/2 | 個 | 660 | 2023-10-01 | シグマ設備設計室 | - | - | - | -
5661 | 県営住宅船岡南団地4号棟全面的改善機械設備工事 | 不明 | 給水設備 | 継手類 | メカニカル継手(サヤ管ヘッダー用) | オスねじアダプター(JISK6770 6779M種) 20×R3/4 | 個 | 1560 | 2023-10-01 | シグマ設備設計室 | - | - | - | -
5662 | 県営住宅船岡南団地4号棟全面的改善機械設備工事 | 不明 | 給水設備 | 継手類 | バルブ付アダプター | 13A 洗濯用 | 個 | 1920 | 2023-10-01 | シグマ設備設計室 | - | - | - | -
5663 | 県営住宅船岡南団地4号棟全面的改善機械設備工事 | 不明 | 給水設備 | 継手類 | チーズアダプター | 20A | 個 | 2240 | 2023-10-01 | シグマ設備設計室 | - | - | - | -
5664 | 県営住宅船岡南団地4号棟全面的改善機械設備工事 | 不明 | 給水設備 | 継手類 | 遮熱キャップ | 適合サヤ管径25㎜ | 個 | 110 | 2023-10-01 | シグマ設備設計室 | - | - | - | -
5665 | 県営住宅船岡南団地4号棟全面的改善機械設備工事 | 不明 | 給水設備 | 継手類 | 遮熱キャップ | 適合サヤ管径36㎜ | 個 | 180 | 2023-10-01 | シグマ設備設計室 | - | - | - | -
5666 | 県営住宅船岡南団地4号棟全面的改善機械設備工事 | 不明 | 給水設備 | その他 | 表示プレート |  | 個 | 30 | 2023-10-01 | シグマ設備設計室 | - | - | - | -
5667 | 県営住宅船岡南団地4号棟全面的改善機械設備工事 | 不明 | 給水設備 | 水栓類 | 水栓ボックス | 適合さや管径22㎜ | 個 | 1110 | 2023-10-01 | シグマ設備設計室 | - | - | - | -
5668 | 県営住宅船岡南団地4号棟全面的改善機械設備工事 | 不明 | 給水設備 | 水栓類 | 水栓エルボ(水栓ボックス用) | 13㎜×Rp1/2(平行めねじ) | 個 | 1120 | 2023-10-01 | シグマ設備設計室 | - | - | - | -
5669 | 県営住宅船岡南団地4号棟全面的改善機械設備工事 | 不明 | 給水設備 | 水栓類 | 水栓ソケット(たて型水栓ジョイント用) | 13㎜×Rp1/2 | 個 | 930 | 2023-10-01 | シグマ設備設計室 | - | - | - | -
5670 | 県営住宅船岡南団地4号棟全面的改善機械設備工事 | 不明 | 給水設備 | 水栓類 | たて型水栓ジョイント(床取出し) | T-1型 B-2 床下有効140~190㎜以上 | 個 | 500 | 2023-10-01 | シグマ設備設計室 | - | - | - | -
5671 | 県営住宅船岡南団地4号棟全面的改善機械設備工事 | 不明 | 給水設備 | 弁類 | 青銅ボール弁 | 10K(ねじ) 20A | 個 | 5620 | 2023-10-01 | シグマ設備設計室 | - | - | - | -
5672 | 県営住宅船岡南団地4号棟全面的改善機械設備工事 | 不明 | 給水設備 | 弁類 | 逆止弁(メーター用) | S型 20A | 個 | 4920 | 2023-10-01 | シグマ設備設計室 | - | - | - | -
5673 | 県営住宅船岡南団地4号棟全面的改善機械設備工事 | 不明 | 給水設備 | 弁類 | 水用減圧弁 | 20A | 個 | 40800 | 2023-10-01 | シグマ設備設計室 | - | - | - | -
5674 | 県営住宅船岡南団地4号棟全面的改善機械設備工事 | 不明 | 給水設備 | 配管 | 給水給湯フレキ管 | 15A 300L | 個 | 2520 | 2023-10-01 | シグマ設備設計室 | - | - | - | -
5675 | 県営住宅船岡南団地4号棟全面的改善機械設備工事 | 不明 | 給水設備 | 配管 | 高発泡ポリエチレンパイプカバー(クイックチュウブ) | 13A | m | 320 | 2023-10-01 | シグマ設備設計室 | - | - | - | -
5676 | 県営住宅船岡南団地4号棟全面的改善機械設備工事 | 不明 | 給水設備 | 保温 | 給水管 保温 | グラスウール 天井内 パイプシャフト内 アルミガラスクロス 15A | m | 1500 | 2023-10-01 | シグマ設備設計室 | - | - | - | -
5677 | 県営住宅船岡南団地4号棟全面的改善機械設備工事 | 不明 | 給水設備 | 保温 | 給水管 保温 | グラスウール 屋外露出 浴室 カラー亜鉛鉄板 15A | m | 3920 | 2023-10-01 | シグマ設備設計室 | - | - | - | -
5678 | 県営住宅船岡南団地4号棟全面的改善機械設備工事 | 不明 | 給水設備 | 労務費 | 手はつり(配管貫通口) | 計60箇所 | 式 | 380000 | 2023-10-01 | シグマ設備設計室 | - | - | - | -
5679 | 県営住宅船岡南団地4号棟全面的改善機械設備工事 | 不明 | 排水設備 | 配管 | 排水・硬質ポリ塩化ビニル管(VP) | 屋外架空・暗渠 40A | m | 2720 | 2023-10-01 | シグマ設備設計室 | - | - | - | -
5680 | 県営住宅船岡南団地4号棟全面的改善機械設備工事 | 不明 | 排水設備 | 配管 | 排水・硬質ポリ塩化ビニル管(VP) | 屋内一般 50A | m | 4030 | 2023-10-01 | シグマ設備設計室 | - | - | - | -
5681 | 県営住宅船岡南団地4号棟全面的改善機械設備工事 | 不明 | 排水設備 | 配管 | 排水・硬質ポリ塩化ビニル管(VP) | 屋外架空・暗渠 50A | m | 3420 | 2023-10-01 | シグマ設備設計室 | - | - | - | -
5682 | 県営住宅船岡南団地4号棟全面的改善機械設備工事 | 不明 | 排水設備 | 配管 | 排水・硬質ポリ塩化ビニル管(VP) | 屋外架空・暗渠 75A | m | 5360 | 2023-10-01 | シグマ設備設計室 | - | - | - | -
5683 | 県営住宅船岡南団地4号棟全面的改善機械設備工事 | 不明 | 排水設備 | 配管 | 排水・硬質ポリ塩化ビニル管(VP) | 屋外架空・暗渠 100A | m | 7140 | 2023-10-01 | シグマ設備設計室 | - | - | - | -
5684 | 県営住宅船岡南団地4号棟全面的改善機械設備工事 | 不明 | 排水設備 | 配管 | 通気・硬質ポリ塩化ビニル管(VP) | 屋外架空・暗渠 50A | m | 3420 | 2023-10-01 | シグマ設備設計室 | - | - | - | -
5685 | 県営住宅船岡南団地4号棟全面的改善機械設備工事 | 不明 | 排水設備 | 配管 | 排水・硬質ポリ塩化ビニル耐火二層管(VP) | 屋内一般 40A | m | 4410 | 2023-10-01 | シグマ設備設計室 | - | - | - | -
5686 | 県営住宅船岡南団地4号棟全面的改善機械設備工事 | 不明 | 排水設備 | 配管 | 排水・硬質ポリ塩化ビニル耐火二層管(VP) | 屋内一般 50A | m | 5530 | 2023-10-01 | シグマ設備設計室 | - | - | - | -
5687 | 県営住宅船岡南団地4号棟全面的改善機械設備工事 | 不明 | 排水設備 | 配管 | 通気・硬質ポリ塩化ビニル耐火二層管(VP) | 屋内一般 50A | m | 5530 | 2023-10-01 | シグマ設備設計室 | - | - | - | -
5688 | 県営住宅船岡南団地4号棟全面的改善機械設備工事 | 不明 | 排水設備 | 配管 | 排水・硬質ポリ塩化ビニル耐火二層管(VP) | 屋内一般 75A | m | 8410 | 2023-10-01 | シグマ設備設計室 | - | - | - | -
5689 | 県営住宅船岡南団地4号棟全面的改善機械設備工事 | 不明 | 排水設備 | 配管 | 排水・硬質ポリ塩化ビニル耐火二層管(VP) | 屋内一般 100A | m | 11300 | 2023-10-01 | シグマ設備設計室 | - | - | - | -
5690 | 県営住宅船岡南団地4号棟全面的改善機械設備工事 | 不明 | 排水設備 | 配管 | 排水・塩ビライニング鋼管(黒) | MD継手 屋内一般 50A | m | 8370 | 2023-10-01 | シグマ設備設計室 | - | - | - | -
5691 | 県営住宅船岡南団地4号棟全面的改善機械設備工事 | 不明 | 排水設備 | 塗装 | 配管用炭素鋼鋼管(黒管)(VA、PA)塗装 | 露出 50A | m | 650 | 2023-10-01 | シグマ設備設計室 | - | - | - | -
5692 | 県営住宅船岡南団地4号棟全面的改善機械設備工事 | 不明 | 排水設備 | 継手類 | 満水継手 | 100A | 個 | 20100 | 2023-10-01 | シグマ設備設計室 | - | - | - | -
5693 | 県営住宅船岡南団地4号棟全面的改善機械設備工事 | 不明 | 排水設備 | 労務費 | 手はつり | 計180箇所 | 式 | 1044000 | 2023-10-01 | シグマ設備設計室 | - | - | - | -
5694 | 県営住宅船岡南団地4号棟全面的改善機械設備工事 | 不明 | 給湯設備 | 配管 | 給水・一般配管用ステンレス鋼鋼管 | 拡管式 屋内一般 13SU | m | 2500 | 2023-10-01 | シグマ設備設計室 | - | - | - | -
5695 | 県営住宅船岡南団地4号棟全面的改善機械設備工事 | 不明 | 給湯設備 | 配管 | 被覆付架橋ポリエチレン管 | 13A さや管25A | m | 1140 | 2023-10-01 | シグマ設備設計室 | - | - | - | -
5696 | 県営住宅船岡南団地4号棟全面的改善機械設備工事 | 不明 | 給湯設備 | 継手類 | 水栓チーズ | 架橋ポリエチレン管用 13A | 個 | 1770 | 2023-10-01 | シグマ設備設計室 | - | - | - | -
5697 | 県営住宅船岡南団地4号棟全面的改善機械設備工事 | 不明 | 給湯設備 | 配管 | 給水給湯フレキ管 | 15A 300L | 個 | 2520 | 2023-10-01 | シグマ設備設計室 | - | - | - | -
5698 | 県営住宅船岡南団地4号棟全面的改善機械設備工事 | 不明 | 給湯設備 | その他 | 水撃防止器 | 15A | 個 | 17100 | 2023-10-01 | シグマ設備設計室 | - | - | - | -
5699 | 県営住宅船岡南団地4号棟全面的改善機械設備工事 | 不明 | 給湯設備 | 保温 | 給水管 保温 | ポリスチレン 屋外露出 浴室 カラー亜鉛鉄板 15A | m | 4590 | 2023-10-01 | シグマ設備設計室 | - | - | - | -
5700 | 県営住宅船岡南団地4号棟全面的改善機械設備工事 | 不明 | 給湯設備 | 保温 | 給水管 保温 | グラスウール 天井内 パイプシャフト内 アルミガラスクロス 15A | m | 1500 | 2023-10-01 | シグマ設備設計室 | - | - | - | -
5701 | 県営住宅船岡南団地4号棟全面的改善機械設備工事 | 不明 | 給湯設備 | 配管 | 高発泡ポリエチレンパイプカバー(クイックチュウブ) | 13A | m | 320 | 2023-10-01 | シグマ設備設計室 | - | - | - | -
5702 | 県営住宅船岡南団地4号棟全面的改善機械設備工事 | 不明 | 給湯設備 | 労務費 | 手はつり | 計30箇所 | 式 | 190000 | 2023-10-01 | シグマ設備設計室 | - | - | - | -
5703 | 県営住宅船岡南団地4号棟全面的改善機械設備工事 | 不明 | ガス設備 | 配管 | ステンレス製フレキシブル管 | 15A | m | 1590 | 2023-10-01 | シグマ設備設計室 | - | - | - | -
5704 | 県営住宅船岡南団地4号棟全面的改善機械設備工事 | 不明 | ガス設備 | 配管 | ステンレス製フレキシブル管 | 20A | m | 1940 | 2023-10-01 | シグマ設備設計室 | - | - | - | -
5705 | 県営住宅船岡南団地4号棟全面的改善機械設備工事 | 不明 | ガス設備 | 配管 | プロパン・塩化ビニル被覆鋼管 | 屋内一般 15A | m | 4530 | 2023-10-01 | シグマ設備設計室 | - | - | - | -
5706 | 県営住宅船岡南団地4号棟全面的改善機械設備工事 | 不明 | ガス設備 | 配管 | プロパン・塩化ビニル被覆鋼管 | 屋内一般 20A | m | 5220 | 2023-10-01 | シグマ設備設計室 | - | - | - | -
5707 | 県営住宅船岡南団地4号棟全面的改善機械設備工事 | 不明 | ガス設備 | 給湯器 | ガス給湯器(WHG-1) | 屋外壁掛20号 給湯専用 配管カバー リモコン・ケーブル共 | 台 | 65600 | 2023-10-01 | シグマ設備設計室 | - | - | - | -
5708 | 県営住宅船岡南団地4号棟全面的改善機械設備工事 | 不明 | ガス設備 | その他 | ガスコック | L型可とう管コック 15A | 個 | 4320 | 2023-10-01 | シグマ設備設計室 | - | - | - | -
5709 | 県営住宅船岡南団地4号棟全面的改善機械設備工事 | 不明 | ガス設備 | 配管 | 可とう管金属フレキ | 15A 300L | 個 | 4320 | 2023-10-01 | シグマ設備設計室 | - | - | - | -
5710 | 県営住宅船岡南団地4号棟全面的改善機械設備工事 | 不明 | ガス設備 | その他 | ガス栓 | 9.5φ LA二口ヒューズコック | 個 | 5670 | 2023-10-01 | シグマ設備設計室 | - | - | - | -
5711 | 県営住宅船岡南団地4号棟全面的改善機械設備工事 | 不明 | ガス設備 | その他 | ガスコック | サービスコック 20A | 個 | 4440 | 2023-10-01 | シグマ設備設計室 | - | - | - | -
5712 | 県営住宅船岡南団地4号棟全面的改善機械設備工事 | 不明 | ガス設備 | その他 | ガスヘッダー | 分岐2口(Rc3/4×Rc1/2×2P) | 個 | 4360 | 2023-10-01 | シグマ設備設計室 | - | - | - | -
5713 | 県営住宅船岡南団地4号棟全面的改善機械設備工事 | 不明 | ガス設備 | 労務費 | 手はつり | 計60箇所 | 式 | 380000 | 2023-10-01 | シグマ設備設計室 | - | - | - | -
5714 | 県営住宅船岡南団地4号棟全面的改善機械設備工事 | 不明 | 給水設備 | 配管 | 水道用ポリエチレン管 | 軟質管・金属製継手接合 地中配管 13A | m | 960 | 2023-10-01 | シグマ設備設計室 | - | - | - | -
5715 | 県営住宅船岡南団地4号棟全面的改善機械設備工事 | 不明 | 給水設備 | 配管 | 給水・水道配水用ポリエチレン管 EF接合(直管) | 屋外埋設管(継手別途) 50A | m | 1220 | 2023-10-01 | シグマ設備設計室 | - | - | - | -
5716 | 県営住宅船岡南団地4号棟全面的改善機械設備工事 | 不明 | 給水設備 | 配管 | 給水・一般配管用ステンレス鋼鋼管 | 拡管式 屋内一般 50SU | m | 7750 | 2023-10-01 | シグマ設備設計室 | - | - | - | -
5717 | 県営住宅船岡南団地4号棟全面的改善機械設備工事 | 不明 | 給水設備 | 配管 | 給水・一般配管用ステンレス鋼鋼管 | 拡管式 屋外架空・暗渠 50SU | m | 6680 | 2023-10-01 | シグマ設備設計室 | - | - | - | -
5718 | 県営住宅船岡南団地4号棟全面的改善機械設備工事 | 不明 | 給水設備 | 継手類 | EFソケット | 50A | 個 | 4300 | 2023-10-01 | シグマ設備設計室 | - | - | - | -
5719 | 県営住宅船岡南団地4号棟全面的改善機械設備工事 | 不明 | 給水設備 | 継手類 | EFベンド(両受) | 50A | 個 | 14700 | 2023-10-01 | シグマ設備設計室 | - | - | - | -
5720 | 県営住宅船岡南団地4号棟全面的改善機械設備工事 | 不明 | 給水設備 | 継手類 | EFフランジ短管 | 50A | 個 | 13500 | 2023-10-01 | シグマ設備設計室 | - | - | - | -
5721 | 県営住宅船岡南団地4号棟全面的改善機械設備工事 | 不明 | 給水設備 | 弁類 | ソフトシール制水弁(0.98MPa) | 50A | 個 | 36900 | 2023-10-01 | シグマ設備設計室 | - | - | - | -
5722 | 県営住宅船岡南団地4号棟全面的改善機械設備工事 | 不明 | 給水設備 | 弁類 | 高知市型制水弁BOX(系統名札込) | ~600H | 個 | 56400 | 2023-10-01 | シグマ設備設計室 | - | - | - | -
5723 | 県営住宅船岡南団地4号棟全面的改善機械設備工事 | 不明 | 給水設備 | 桝 | 量水器桝 | 50A | 組 | 72900 | 2023-10-01 | シグマ設備設計室 | - | - | - | -
5724 | 県営住宅船岡南団地4号棟全面的改善機械設備工事 | 不明 | 給水設備 | 水栓類 | サドル分水栓(エポキシ樹脂粉体塗装) | 水道配水用ポリエチレン管用 50Ax20A | 個 | 12000 | 2023-10-01 | シグマ設備設計室 | - | - | - | -
5725 | 県営住宅船岡南団地4号棟全面的改善機械設備工事 | 不明 | 給水設備 | 水栓類 | ボール副弁付アングル型伸縮止水栓(メーター用) | 13A | 個 | 11900 | 2023-10-01 | シグマ設備設計室 | - | - | - | -
5726 | 県営住宅船岡南団地4号棟全面的改善機械設備工事 | 不明 | 給水設備 | 量水器 | 直読式量水器(乾式デジタル式) | 15A | 個 | 11300 | 2023-10-01 | シグマ設備設計室 | - | - | - | -
5727 | 県営住宅船岡南団地4号棟全面的改善機械設備工事 | 不明 | 給水設備 | 桝 | FRP製量水器桝 | 13A~20A | 組 | 13600 | 2023-10-01 | シグマ設備設計室 | - | - | - | -
5728 | 県営住宅船岡南団地4号棟全面的改善機械設備工事 | 不明 | 給水設備 | 弁類 | 逆止弁(メーター用) | S型 13A | 個 | 3910 | 2023-10-01 | シグマ設備設計室 | - | - | - | -
5729 | 県営住宅船岡南団地4号棟全面的改善機械設備工事 | 不明 | 給水設備 | ポンプ | 水道直結増圧ポンプ | φ50×186L/min×26m×1.1kw | 台 | 1901000 | 2023-10-01 | シグマ設備設計室 | - | - | - | -
5730 | 県営住宅船岡南団地4号棟全面的改善機械設備工事 | 不明 | 給水設備 | その他 | 搬入費 | 単独搬入 250kg以下 | 式 | 13700 | 2023-10-01 | シグマ設備設計室 | - | - | - | -
5731 | 県営住宅船岡南団地4号棟全面的改善機械設備工事 | 不明 | 給水設備 | 労務費 | コンクリート基礎 | W1000×D500×H300 | 式 | 30900 | 2023-10-01 | シグマ設備設計室 | - | - | - | -
5732 | 県営住宅船岡南団地4号棟全面的改善機械設備工事 | 不明 | 給水設備 | 弁類 | 一般配管用ステンレス鋼ボール弁 | 10K(ねじ) 50A | 個 | 33900 | 2023-10-01 | シグマ設備設計室 | - | - | - | -
5733 | 県営住宅船岡南団地4号棟全面的改善機械設備工事 | 不明 | 給水設備 | 継手類 | 防振継手 | 合成ゴム製 50A | 個 | 10900 | 2023-10-01 | シグマ設備設計室 | - | - | - | -
5734 | 県営住宅船岡南団地4号棟全面的改善機械設備工事 | 不明 | 給水設備 | 水栓類 | 水栓柱 | ステンレス製 L=900 | 個 | 13100 | 2023-10-01 | シグマ設備設計室 | - | - | - | -
5735 | 県営住宅船岡南団地4号棟全面的改善機械設備工事 | 不明 | 給水設備 | 水栓類 | キー式ホース水栓 |  | 個 | 2820 | 2023-10-01 | シグマ設備設計室 | - | - | - | -
5736 | 県営住宅船岡南団地4号棟全面的改善機械設備工事 | 不明 | 給水設備 | 配管 | 埋設標識テープ(W) | 150幅(W) | m | 330 | 2023-10-01 | シグマ設備設計室 | - | - | - | -
5737 | 県営住宅船岡南団地4号棟全面的改善機械設備工事 | 不明 | 給水設備 | その他 | 地中埋設標 | 鉄製 | 個 | 900 | 2023-10-01 | シグマ設備設計室 | - | - | - | -
5738 | 県営住宅船岡南団地4号棟全面的改善機械設備工事 | 不明 | 給水設備 | その他 | 地中埋設標 | コンクリート製 | 個 | 6140 | 2023-10-01 | シグマ設備設計室 | - | - | - | -
5739 | 県営住宅船岡南団地4号棟全面的改善機械設備工事 | 不明 | 給水設備 | 労務費 | 根切り(機械) | バックホウ | ㎥ | 2880 | 2023-10-01 | シグマ設備設計室 | - | - | - | -
5740 | 県営住宅船岡南団地4号棟全面的改善機械設備工事 | 不明 | 給水設備 | 労務費 | 埋戻し(保護砂込み, 排水管以外) | 機械 | ㎥ | 6770 | 2023-10-01 | シグマ設備設計室 | - | - | - | -
5741 | 県営住宅船岡南団地4号棟全面的改善機械設備工事 | 不明 | 給水設備 | 労務費 | 砂利地業 | 切込み砕石(再生) | ㎥ | 6850 | 2023-10-01 | シグマ設備設計室 | - | - | - | -
5742 | 県営住宅船岡南団地4号棟全面的改善機械設備工事 | 不明 | 給水設備 | 労務費 | 埋戻し | 機械 | ㎥ | 3970 | 2023-10-01 | シグマ設備設計室 | - | - | - | -
5743 | 県営住宅船岡南団地4号棟全面的改善機械設備工事 | 不明 | 給水設備 | 労務費 | 建設発生土運搬 | ダンプトラック 2.5km程度 | ㎥ | 2560 | 2023-10-01 | シグマ設備設計室 | - | - | - | -
5744 | 県営住宅船岡南団地4号棟全面的改善機械設備工事 | 不明 | 給水設備 | 労務費 | 土工機械運搬 | 根切り 埋戻し(小規模土工) | 式 | 34100 | 2023-10-01 | シグマ設備設計室 | - | - | - | -
5745 | 県営住宅船岡南団地4号棟全面的改善機械設備工事 | 不明 | 給水設備 | 処分費 | 建設発生土処分 |  | ㎥ | 2270 | 2023-10-01 | シグマ設備設計室 | - | - | - | -
5746 | 県営住宅船岡南団地4号棟全面的改善機械設備工事 | 不明 | 給水設備 | 保温 | 給水管 保温 | ポリスチレン 屋外露出 浴室 溶融アルミニウム亜鉛鉄板 40A | m | 5620 | 2023-10-01 | シグマ設備設計室 | - | - | - | -
5747 | 県営住宅船岡南団地4号棟全面的改善機械設備工事 | 不明 | 給水設備 | その他 | 既設管接続 | 50A1箇所 | 箇所 | 3190 | 2023-10-01 | シグマ設備設計室 | - | - | - | -
5748 | 県営住宅船岡南団地4号棟全面的改善機械設備工事 | 不明 | 給水設備 | 労務費 | アスファルト舗装版カッター切り | 舗装版厚20cm以下 | m | 300 | 2023-10-01 | シグマ設備設計室 | - | - | - | -
5749 | 県営住宅船岡南団地4号棟全面的改善機械設備工事 | 不明 | 給水設備 | 労務費 | アスファルト舗装 | A-5-10 再生密粒 再生クラッシャラン 500㎡未満 | ㎡ | 4500 | 2023-10-01 | シグマ設備設計室 | - | - | - | -
5750 | 県営住宅船岡南団地4号棟全面的改善機械設備工事 | 不明 | 給水設備 | 労務費 | アスファルト仮舗装 | 表層のみ | ㎡ | 2830 | 2023-10-01 | シグマ設備設計室 | - | - | - | -
5751 | 県営住宅船岡南団地4号棟全面的改善機械設備工事 | 不明 | 給水設備 | 労務費 | 舗装機械運搬 | 500㎡未満 | 式 | 164000 | 2023-10-01 | シグマ設備設計室 | - | - | - | -
5752 | 県営住宅船岡南団地4号棟全面的改善機械設備工事 | 不明 | ガス設備 | 配管 | ガス用ポリエチレン管 | 50A | m | 4380 | 2023-10-01 | シグマ設備設計室 | - | - | - | -
5753 | 県営住宅船岡南団地4号棟全面的改善機械設備工事 | 不明 | 排水設備 | 弁類 | ポリエチレン管用バルブ | 50A | 個 | 36900 | 2023-10-01 | シグマ設備設計室 | - | - | - | -
5754 | 県営住宅船岡南団地4号棟全面的改善機械設備工事 | 不明 | 排水設備 | 弁類 | 高知市型制水弁BOX(系統名札込) | ~600H | 個 | 56400 | 2023-10-01 | シグマ設備設計室 | - | - | - | -
5755 | 県営住宅船岡南団地4号棟全面的改善機械設備工事 | 不明 | 排水設備 | 配管 | 埋設標識テープ(W) | 150幅(W) | m | 330 | 2023-10-01 | シグマ設備設計室 | - | - | - | -
5756 | 県営住宅船岡南団地4号棟全面的改善機械設備工事 | 不明 | 排水設備 | 配管 | 排水・硬質ポリ塩化ビニル管(VP) | 地中配管 50A | m | 2710 | 2023-10-01 | シグマ設備設計室 | - | - | - | -
5757 | 県営住宅船岡南団地4号棟全面的改善機械設備工事 | 不明 | 排水設備 | 配管 | 排水・硬質ポリ塩化ビニル管(VP) | 地中配管 75A | m | 4240 | 2023-10-01 | シグマ設備設計室 | - | - | - | -
5758 | 県営住宅船岡南団地4号棟全面的改善機械設備工事 | 不明 | 排水設備 | 配管 | 排水・硬質ポリ塩化ビニル管(VP) | 地中配管 100A | m | 5660 | 2023-10-01 | シグマ設備設計室 | - | - | - | -
5759 | 県営住宅船岡南団地4号棟全面的改善機械設備工事 | 不明 | 排水設備 | 配管 | 排水・硬質ポリ塩化ビニル管(VU) | 地中配管 125A | m | 6390 | 2023-10-01 | シグマ設備設計室 | - | - | - | -
5760 | 県営住宅船岡南団地4号棟全面的改善機械設備工事 | 不明 | 排水設備 | 配管 | 排水・硬質ポリ塩化ビニル管(VU) | 地中配管 150A | m | 7860 | 2023-10-01 | シグマ設備設計室 | - | - | - | -
5761 | 県営住宅船岡南団地4号棟全面的改善機械設備工事 | 不明 | 排水設備 | 配管 | 排水・硬質ポリ塩化ビニル管(VU) | 地中配管 200A | m | 10500 | 2023-10-01 | シグマ設備設計室 | - | - | - | -
5762 | 県営住宅船岡南団地4号棟全面的改善機械設備工事 | 不明 | 排水設備 | 労務費 | 軽量矢板建込工 | 矢板長2.0m(両側) | m | 8390 | 2023-10-01 | シグマ設備設計室 | - | - | - | -
5763 | 県営住宅船岡南団地4号棟全面的改善機械設備工事 | 不明 | 排水設備 | 労務費 | 軽量鋼矢板引抜工 | 矢板長2.0m(両側) | m | 4200 | 2023-10-01 | シグマ設備設計室 | - | - | - | -
5764 | 県営住宅船岡南団地4号棟全面的改善機械設備工事 | 不明 | 排水設備 | 労務費 | 軽量金属支保工 | 腹起し 切り梁 1段 設置・撤去 | m | 1390 | 2023-10-01 | シグマ設備設計室 | - | - | - | -
5765 | 県営住宅船岡南団地4号棟全面的改善機械設備工事 | 不明 | 排水設備 | 賃料 | 軽量鋼矢板賃料 |  | 式 | 17200 | 2023-10-01 | シグマ設備設計室 | - | - | - | -
5766 | 県営住宅船岡南団地4号棟全面的改善機械設備工事 | 不明 | 排水設備 | 労務費 | 軽量矢板建込工 | 矢板長2.5m(両側) | m | 9330 | 2023-10-01 | シグマ設備設計室 | - | - | - | -
5767 | 県営住宅船岡南団地4号棟全面的改善機械設備工事 | 不明 | 排水設備 | 労務費 | 軽量鋼矢板引抜工 | 矢板長2.5m(両側) | m | 4330 | 2023-10-01 | シグマ設備設計室 | - | - | - | -
5768 | 県営住宅船岡南団地4号棟全面的改善機械設備工事 | 不明 | 排水設備 | 労務費 | 軽量金属支保工 | 腹起し 切り梁 1段 設置・撤去 | m | 2790 | 2023-10-01 | シグマ設備設計室 | - | - | - | -
5769 | 県営住宅船岡南団地4号棟全面的改善機械設備工事 | 不明 | 排水設備 | 賃料 | 軽量鋼矢板賃料 |  | 式 | 161000 | 2023-10-01 | シグマ設備設計室 | - | - | - | -
5770 | 県営住宅船岡南団地4号棟全面的改善機械設備工事 | 不明 | 排水設備 | 労務費 | 軽量矢板建込工 | 矢板長3.0m(両側) | m | 10300 | 2023-10-01 | シグマ設備設計室 | - | - | - | -
5771 | 県営住宅船岡南団地4号棟全面的改善機械設備工事 | 不明 | 排水設備 | 労務費 | 軽量鋼矢板引抜工 | 矢板長3.0m(両側) | m | 4710 | 2023-10-01 | シグマ設備設計室 | - | - | - | -
5772 | 県営住宅船岡南団地4号棟全面的改善機械設備工事 | 不明 | 排水設備 | 労務費 | 軽量金属支保工 | 腹起し 切り梁 2段 設置・撤去 | m | 2790 | 2023-10-01 | シグマ設備設計室 | - | - | - | -
5773 | 県営住宅船岡南団地4号棟全面的改善機械設備工事 | 不明 | 排水設備 | 賃料 | 軽量鋼矢板賃料 |  | 式 | 37600 | 2023-10-01 | シグマ設備設計室 | - | - | - | -
5774 | 県営住宅船岡南団地4号棟全面的改善機械設備工事 | 不明 | 排水設備 | 桝 | プラスチック桝 | 桝径150φ 最大排水管径100φ 90L、45L 塩ビふた付 ~500 | 組 | 5290 | 2023-10-01 | シグマ設備設計室 | - | - | - | -
5775 | 県営住宅船岡南団地4号棟全面的改善機械設備工事 | 不明 | 排水設備 | 桝 | プラスチック桝 | 桝径200φ 最大排水管径125φ ST 塩ビふた付 501~800 | 組 | 8920 | 2023-10-01 | シグマ設備設計室 | - | - | - | -
5776 | 県営住宅船岡南団地4号棟全面的改善機械設備工事 | 不明 | 排水設備 | 桝 | プラスチック桝 | 桝径200φ 最大排水管径125φ 90L、45L 塩ビふた付 501~800 | 組 | 8920 | 2023-10-01 | シグマ設備設計室 | - | - | - | -
5777 | 県営住宅船岡南団地4号棟全面的改善機械設備工事 | 不明 | 排水設備 | 桝 | プラスチック桝 | 桝径200φ 最大排水管径125φ 90Y、45Y、45YS 塩ビふた付 ~500 | 組 | 8990 | 2023-10-01 | シグマ設備設計室 | - | - | - | -
5778 | 県営住宅船岡南団地4号棟全面的改善機械設備工事 | 不明 | 排水設備 | 桝 | プラスチック桝 | 桝径200φ 最大排水管径125φ 90Y、45Y、45YS 塩ビふた付 501~800 | 組 | 9670 | 2023-10-01 | シグマ設備設計室 | - | - | - | -
5779 | 県営住宅船岡南団地4号棟全面的改善機械設備工事 | 不明 | 排水設備 | 桝 | プラスチック桝 | 桝径200φ 最大排水管径125φ WLS 塩ビふた付 501~800 | 組 | 9670 | 2023-10-01 | シグマ設備設計室 | - | - | - | -
5780 | 県営住宅船岡南団地4号棟全面的改善機械設備工事 | 不明 | 排水設備 | 桝 | プラスチック桝(鋳鉄製防護ふた) | 桝径200φ 最大排水管径125φ ST ~500 T-14 蝶番袋穴式 | 組 | 31800 | 2023-10-01 | シグマ設備設計室 | - | - | - | -
5781 | 県営住宅船岡南団地4号棟全面的改善機械設備工事 | 不明 | 排水設備 | 桝 | プラスチック桝(鋳鉄製防護ふた) | 桝径200φ 最大排水管径125φ 90L、45L ~500 T-14 蝶番袋穴式 | 組 | 31800 | 2023-10-01 | シグマ設備設計室 | - | - | - | -
5782 | 県営住宅船岡南団地4号棟全面的改善機械設備工事 | 不明 | 排水設備 | 桝 | プラスチック桝(鋳鉄製防護ふた) | 桝径200φ 最大排水管径125φ 90L、45L 501~800 T-14 蝶番袋穴式 | 組 | 32500 | 2023-10-01 | シグマ設備設計室 | - | - | - | -
5783 | 県営住宅船岡南団地4号棟全面的改善機械設備工事 | 不明 | 排水設備 | 桝 | プラスチック桝(鋳鉄製防護ふた) | 桝径200φ 最大排水管径125φ 90L、45L ~500 T-14 蝶番袋穴式 | 組 | 31800 | 2023-10-01 | シグマ設備設計室 | - | - | - | -
5784 | 県営住宅船岡南団地4号棟全面的改善機械設備工事 | 不明 | 排水設備 | 桝 | プラスチック桝(鋳鉄製防護ふた) | 桝径200φ 最大排水管径150φ 90L、45L 501~800 T-14 蝶番袋穴式 | 組 | 33900 | 2023-10-01 | シグマ設備設計室 | - | - | - | -
5785 | 県営住宅船岡南団地4号棟全面的改善機械設備工事 | 不明 | 排水設備 | 桝 | プラスチック桝(鋳鉄製防護ふた) | 桝径200φ 最大排水管径150φ 90L、45L 801~1200 T-14 蝶番袋穴式 | 組 | 35000 | 2023-10-01 | シグマ設備設計室 | - | - | - | -
5786 | 県営住宅船岡南団地4号棟全面的改善機械設備工事 | 不明 | 排水設備 | 桝 | プラスチック桝(鋳鉄製防護ふた) | 桝径200φ 最大排水管径150φ 90L、45L 1201~1500 T-14 蝶番袋穴式 | 組 | 35900 | 2023-10-01 | シグマ設備設計室 | - | - | - | -
5787 | 県営住宅船岡南団地4号棟全面的改善機械設備工事 | 不明 | 排水設備 | 桝 | プラスチック桝(鋳鉄製防護ふた) | 桝径200φ 最大排水管径150φ DR 501~800 T-14 蝶番袋穴式 | 組 | 34800 | 2023-10-01 | シグマ設備設計室 | - | - | - | -
5788 | 県営住宅船岡南団地4号棟全面的改善機械設備工事 | 不明 | 排水設備 | 桝 | プラスチック桝(鋳鉄製防護ふた) | 桝径200φ 最大排水管径150φ 90Y、45Y、45YS 801~1200 T-14 蝶番袋穴式 | 組 | 36000 | 2023-10-01 | シグマ設備設計室 | - | - | - | -
5789 | 県営住宅船岡南団地4号棟全面的改善機械設備工事 | 不明 | 排水設備 | 桝 | プラスチック桝(鋳鉄製防護ふた) | 桝径200φ 最大排水管径150φ 90Y、45Y、45YS 1201~1500 T-14 蝶番袋穴式 | 組 | 36900 | 2023-10-01 | シグマ設備設計室 | - | - | - | -
5790 | 県営住宅船岡南団地4号棟全面的改善機械設備工事 | 不明 | 排水設備 | 桝 | プラスチック桝(鋳鉄製防護ふた) | 桝径200φ 最大排水管径150φ 90Y、45Y、45YS 2000程度 T-14 蝶番袋穴式 | 組 | 38000 | 2023-10-01 | シグマ設備設計室 | - | - | - | -
5791 | 県営住宅船岡南団地4号棟全面的改善機械設備工事 | 不明 | 排水設備 | 桝 | プラスチック桝(鋳鉄製防護ふた) | 桝径200φ 最大排水管径200φ 90Y、45Y、45YS 2000程度 T-14 蝶番袋穴式 | 組 | 40400 | 2023-10-01 | シグマ設備設計室 | - | - | - | -
5792 | 県営住宅船岡南団地4号棟全面的改善機械設備工事 | 不明 | 排水設備 | 桝 | プラスチック桝(鋳鉄製防護ふた) | 桝径200φ 最大排水管径200φ DR 501~800 T-14 蝶番袋穴式 | 組 | 36900 | 2023-10-01 | シグマ設備設計室 | - | - | - | -
5793 | 県営住宅船岡南団地4号棟全面的改善機械設備工事 | 不明 | 排水設備 | 桝 | インバート桝(蓋別) | SC-4(900×900×2100H) | 組 | 302000 | 2023-10-01 | シグマ設備設計室 | - | - | - | -
5794 | 県営住宅船岡南団地4号棟全面的改善機械設備工事 | 不明 | 排水設備 | その他 | 蓋類 | MHD 600A | 個 | 24500 | 2023-10-01 | シグマ設備設計室 | - | - | - | -
5795 | 県営住宅船岡南団地4号棟全面的改善機械設備工事 | 不明 | 排水設備 | 桝 | 既製品コンクリート桝(コンクリート蓋付) | 450口(全高550h 管低400h) | 組 | 40600 | 2023-10-01 | シグマ設備設計室 | - | - | - | -
5796 | 県営住宅船岡南団地4号棟全面的改善機械設備工事 | 不明 | 排水設備 | 桝 | ため桝(蓋別) | RC-2(450×450×500H) | 組 | 60800 | 2023-10-01 | シグマ設備設計室 | - | - | - | -
5797 | 県営住宅船岡南団地4号棟全面的改善機械設備工事 | 不明 | 排水設備 | その他 | 蓋類 | CB-S 450A | 個 | 11400 | 2023-10-01 | シグマ設備設計室 | - | - | - | -
5798 | 県営住宅船岡南団地4号棟全面的改善機械設備工事 | 不明 | 排水設備 | その他 | 蓋類 | CA-SD 450A | 個 | 17600 | 2023-10-01 | シグマ設備設計室 | - | - | - | -
5799 | 県営住宅船岡南団地4号棟全面的改善機械設備工事 | 不明 | 排水設備 | その他 | 間接排水口 | 50A | 個 | 3700 | 2023-10-01 | シグマ設備設計室 | - | - | - | -
5800 | 県営住宅船岡南団地4号棟全面的改善機械設備工事 | 不明 | 排水設備 | 排水 | 排水目皿 | C金具 50A | 個 | 12400 | 2023-10-01 | シグマ設備設計室 | - | - | - | -
5801 | 県営住宅船岡南団地4号棟全面的改善機械設備工事 | 不明 | 排水設備 | その他 | DVキャップ止め | 塩ビ管 100A | 箇所 | 1520 | 2023-10-01 | シグマ設備設計室 | - | - | - | -
5802 | 県営住宅船岡南団地4号棟全面的改善機械設備工事 | 不明 | 排水設備 | その他 | DVキャップ止め | 塩ビ管 150A | 箇所 | 2240 | 2023-10-01 | シグマ設備設計室 | - | - | - | -
5803 | 県営住宅船岡南団地4号棟全面的改善機械設備工事 | 不明 | 排水設備 | その他 | DVキャップ止め | 塩ビ管 200A | 箇所 | 3120 | 2023-10-01 | シグマ設備設計室 | - | - | - | -
5804 | 県営住宅船岡南団地4号棟全面的改善機械設備工事 | 不明 | 排水設備 | その他 | DVキャップ止め | 塩ビ管 250A | 箇所 | 4810 | 2023-10-01 | シグマ設備設計室 | - | - | - | -
5805 | 県営住宅船岡南団地4号棟全面的改善機械設備工事 | 不明 | 排水設備 | 労務費 | 既設管接続 | 150VU1箇所 | 箇所 | 5640 | 2023-10-01 | シグマ設備設計室 | - | - | - | -
5806 | 県営住宅船岡南団地4号棟全面的改善機械設備工事 | 不明 | 排水設備 | 労務費 | 側溝接続 | 13箇所 | 式 | 68800 | 2023-10-01 | シグマ設備設計室 | - | - | - | -
5807 | 県営住宅船岡南団地4号棟全面的改善機械設備工事 | 不明 | 排水設備 | 労務費 | 既設雨水枡接続 |  | 式 | 40500 | 2023-10-01 | シグマ設備設計室 | - | - | - | -
5808 | 県営住宅船岡南団地4号棟全面的改善機械設備工事 | 不明 | 排水設備 | 労務費 | 既設桝砕石投入 |  | 式 | 13700 | 2023-10-01 | シグマ設備設計室 | - | - | - | -
5809 | 県営住宅船岡南団地4号棟全面的改善機械設備工事 | 不明 | 排水設備 | 労務費 | 蓋部コンクリート復旧 |  | 式 | 30100 | 2023-10-01 | シグマ設備設計室 | - | - | - | -
5810 | 県営住宅船岡南団地4号棟全面的改善機械設備工事 | 不明 | 排水設備 | 労務費 | アスファルト舗装版カッター切り | 舗装版厚20cm以下 | m | 300 | 2023-10-01 | シグマ設備設計室 | - | - | - | -
5811 | 県営住宅船岡南団地4号棟全面的改善機械設備工事 | 不明 | 排水設備 | 労務費 | アスファルト舗装 | A-5-10 再生密粒 再生クラッシャラン 500㎡未満 | ㎡ | 4500 | 2023-10-01 | シグマ設備設計室 | - | - | - | -
5812 | 県営住宅船岡南団地4号棟全面的改善機械設備工事 | 不明 | 排水設備 | 労務費 | アスファルト仮舗装 | 表層のみ | ㎡ | 2830 | 2023-10-01 | シグマ設備設計室 | - | - | - | -
5813 | 県営住宅船岡南団地4号棟全面的改善機械設備工事 | 不明 | 撤去 | 桝 | 既存コンクリート桝蓋撤去 | 450 | 箇所 | 2690 | 2023-10-01 | シグマ設備設計室 | - | - | - | -
5814 | 県営住宅船岡南団地4号棟全面的改善機械設備工事 | 不明 | 浄化槽設備 | 労務費 | 仮設工事費 |  | 式 | 56000 | 2023-10-01 | シグマ設備設計室 | 70000 | - | - | 80%
5815 | 県営住宅船岡南団地4号棟全面的改善機械設備工事 | 不明 | 浄化槽設備 | 労務費 | 汚泥濃縮貯留槽汲取り |  | ㎥ | 6000 | 2023-10-01 | シグマ設備設計室 | 7500 | - | - | 80%
5816 | 県営住宅船岡南団地4号棟全面的改善機械設備工事 | 不明 | 浄化槽設備 | 労務費 | 槽内洗浄 | 高圧洗浄機等 | 日 | 76000 | 2023-10-01 | シグマ設備設計室 | 95000 | - | - | 80%
5817 | 県営住宅船岡南団地4号棟全面的改善機械設備工事 | 不明 | 浄化槽設備 | 労務費 | 洗浄水汲取り | バキューム車4t車 | 台 | 21600 | 2023-10-01 | シグマ設備設計室 | 27000 | - | - | 80%
5818 | 県営住宅船岡南団地4号棟全面的改善機械設備工事 | 不明 | 浄化槽設備 | 労務費 | 槽内消毒 |  | 式 | 56000 | 2023-10-01 | シグマ設備設計室 | 70000 | - | - | 80%
5819 | 県営住宅船岡南団地4号棟全面的改善機械設備工事 | 不明 | 撤去 | 配管 | 既設機器・配管撤去 |  | 式 | 220000 | 2023-10-01 | シグマ設備設計室 | 275000 | - | - | 80%
5820 | 県営住宅船岡南団地4号棟全面的改善機械設備工事 | 不明 | 撤去 | 電気配線 | 制御盤・ケーブル撤去 | 電線管残置 | 式 | 296000 | 2023-10-01 | シグマ設備設計室 | 370000 | - | - | 80%
5821 | 県営住宅船岡南団地4号棟全面的改善機械設備工事 | 不明 | 撤去 | 配管 | 床版配管撤去穴埋め |  | 式 | 2290 | 2023-10-01 | シグマ設備設計室 | 180000 | - | - | 1.272%
5822 | 県営住宅船岡南団地4号棟全面的改善機械設備工事 | 不明 | 浄化槽設備 | その他 | 消耗品雑材 |  | 式 | 80000 | 2023-10-01 | シグマ設備設計室 | 100000 | - | - | 80%
5823 | 県営住宅船岡南団地4号棟全面的改善機械設備工事 | 不明 | 浄化槽設備 | 処分費 | 機器・配管処分費 | 産廃処分費(運搬共) 4t車 | 式 | 136000 | 2023-10-01 | シグマ設備設計室 | - | - | - | -
5824 | 県営住宅船岡南団地4号棟全面的改善機械設備工事 | 不明 | 浄化槽設備 | 処分費 | 制御盤・ケーブル処分費 | 産廃処分費(運搬共) 4t車 | 式 | 136000 | 2023-10-01 | シグマ設備設計室 | - | - | - | -
5825 | 県営住宅船岡南団地4号棟全面的改善機械設備工事 | 不明 | 浄化槽設備 | その他 | 新設マンホール蓋 | ボルトロック φ600 T-2 | 個 | 2080 | 2023-10-01 | シグマ設備設計室 | 66000 | - | - | 3.152%
5826 | 県営住宅船岡南団地4号棟全面的改善機械設備工事 | 不明 | 浄化槽設備 | その他 | マンホールハンドル | A2 | 個 | 1360 | 2023-10-01 | シグマ設備設計室 | - | - | - | -
5827 | 県営住宅船岡南団地4号棟全面的改善機械設備工事 | 不明 | 浄化槽設備 | 労務費 | マンホール据付 | 600 | 箇所 | 11600 | 2023-10-01 | シグマ設備設計室 | - | - | - | -
5828 | 県営住宅船岡南団地4号棟全面的改善機械設備工事 | 不明 | 浄化槽設備 | 労務費 | コンクリート舗装版カッター切り | 舗装版厚20cm以下 | m | 510 | 2023-10-01 | シグマ設備設計室 | - | - | - | -
5829 | 県営住宅船岡南団地4号棟全面的改善機械設備工事 | 不明 | 浄化槽設備 | 労務費 | コンクリート舗装とりこわし | 機械 集積・積込み共 | ㎥ | 8730 | 2023-10-01 | シグマ設備設計室 | - | - | - | -
5830 | 県営住宅船岡南団地4号棟全面的改善機械設備工事 | 不明 | 浄化槽設備 | 労務費 | 配管切断接続 | 樹脂管 φ200 | 箇所 | 7550 | 2023-10-01 | シグマ設備設計室 | - | - | - | -
5831 | 県営住宅船岡南団地4号棟全面的改善機械設備工事 | 不明 | 浄化槽設備 | その他 | DVキャップ止め | 塩ビ管 200A | 箇所 | 3120 | 2023-10-01 | シグマ設備設計室 | - | - | - | -
5832 | 県営住宅船岡南団地4号棟全面的改善機械設備工事 | 不明 | 浄化槽設備 | その他 | DVキャップ止め | 塩ビ管 250A | 箇所 | 4810 | 2023-10-01 | シグマ設備設計室 | - | - | - | -
5833 | 県営住宅船岡南団地4号棟全面的改善機械設備工事 | 不明 | 撤去 | 量水器 | 量水器 取外し | 75A | 個 | 4920 | 2023-10-01 | シグマ設備設計室 | - | - | - | -
5834 | 県営住宅船岡南団地4号棟全面的改善機械設備工事 | 不明 | 撤去 | 配管 | 配管プラグ止め | 50A | 箇所 | 2600 | 2023-10-01 | シグマ設備設計室 | - | - | - | -
5835 | 県営住宅船岡南団地4号棟全面的改善機械設備工事 | 不明 | 撤去 | 型枠 | 普通合板型枠 基礎部 |  | ㎡ | 3750 | 2023-10-01 | シグマ設備設計室 | - | - | - | -
5836 | 県営住宅船岡南団地4号棟全面的改善機械設備工事 | 不明 | 撤去 | 労務費 | 型枠運搬費 |  | 式 | 9570 | 2023-10-01 | シグマ設備設計室 | - | - | - | -
5837 | 県営住宅船岡南団地4号棟全面的改善機械設備工事 | 不明 | 撤去 | 労務費 | コンクリート | 生コン人力打設 18N/㎟ 18cm | ㎥ | 30100 | 2023-10-01 | シグマ設備設計室 | - | - | - | -
5838 | 県営住宅船岡南団地4号棟全面的改善機械設備工事 | 不明 | 撤去 | 労務費 | 鉄筋 | D10 D13 | kg | 270 | 2023-10-01 | シグマ設備設計室 | - | - | - | -
5839 | 県営住宅船岡南団地4号棟全面的改善機械設備工事 | 不明 | 撤去 | 労務費 | 鉄筋運搬費 |  | 式 | 400 | 2023-10-01 | シグマ設備設計室 | - | - | - | -
5840 | 県営住宅船岡南団地4号棟全面的改善機械設備工事 | 不明 | 撤去 | 労務費 | あと施工アンカー | D10 横向打 | 式 | 99800 | 2023-10-01 | シグマ設備設計室 | - | - | - | -
5841 | 県営住宅船岡南団地4号棟全面的改善機械設備工事 | 不明 | 撤去 | 処分費 | 産業廃棄物処分 | アスガラ | ㎥ | 2500 | 2023-10-01 | シグマ設備設計室 | - | - | - | -
5842 | 県営住宅船岡南団地4号棟全面的改善機械設備工事 | 不明 | 撤去 | 処分費 | 産業廃棄物処分 | コンガラ | ㎥ | 2500 | 2023-10-01 | シグマ設備設計室 | - | - | - | -
5843 | 県営住宅船岡南団地4号棟全面的改善機械設備工事 | 不明 | 撤去 | 処分費 | 産業廃棄物処分 | 廃プラスチック | ㎥ | 5000 | 2023-10-01 | シグマ設備設計室 | - | - | - | -
5844 | 県営住宅船岡南団地4号棟全面的改善機械設備工事 | 不明 | 撤去 | 処分費 | 有価物処分 | 鉄蓋 | kg | -35 | 2023-10-01 | シグマ設備設計室 | - | - | - | -
5845 | 県営住宅船岡南団地4号棟全面的改善機械設備工事 | 不明 | 撤去 | 処分費 | 有価物処分 | 鉄管 | kg | -33 | 2023-10-01 | シグマ設備設計室 | - | - | - | -
5846 | 県営住宅船岡南団地4号棟全面的改善機械設備工事 | 不明 | 撤去 | 処分費 | 有価物処分 | 鉄くず | kg | -43 | 2023-10-01 | シグマ設備設計室 | - | - | - | -
5847 | 県営住宅船岡南団地4号棟全面的改善機械設備工事 | 不明 | 撤去 | 処分費 | 有価物処分 | ポンプ | kg | -15 | 2023-10-01 | シグマ設備設計室 | - | - | - | -
5848 | 高知大手前高校本館長寿命化改修(1期)機械設備工事 | 受注者希望 | 衛生設備 | 水栓類 | 化学水栓 | 双口 | 個 | 8400 | 2023-10-01 | 上田建築事務所 | - | - | - | -
5849 | 高知大手前高校本館長寿命化改修(1期)機械設備工事 | 受注者希望 | 衛生設備 | 水栓類 | 給水栓 |  | 個 | 1940 | 2023-10-01 | 上田建築事務所 | - | - | - | -
5850 | 高知大手前高校本館長寿命化改修(1期)機械設備工事 | 受注者希望 | 衛生設備 | 水栓類 | 水栓類 取付 | 13A | 個 | 2030 | 2023-10-01 | 上田建築事務所 | - | - | - | -
5851 | 高知大手前高校本館長寿命化改修(1期)機械設備工事 | 受注者希望 | 撤去 | 洗面器 | 洗面器撤去 | 自動水栓 | 個 | 59700 | 2023-10-01 | 上田建築事務所 | - | - | - | -
5852 | 高知大手前高校本館長寿命化改修(1期)機械設備工事 | 受注者希望 | 衛生設備 | 洗面器 | 洗面器 取付 | 自動水栓 1個付 大 | 個 | 12700 | 2023-10-01 | 上田建築事務所 | - | - | - | -
5853 | 高知大手前高校本館長寿命化改修(1期)機械設備工事 | 受注者希望 | 衛生設備 | 給湯器 | 小型電気温水器 | 6L | 台 | 61100 | 2023-10-01 | 上田建築事務所 | - | - | - | -
5854 | 高知大手前高校本館長寿命化改修(1期)機械設備工事 | 受注者希望 | 衛生設備 | 給湯器 | 電気貯湯湯沸器 据付 | 置台形 10L | 台 | 13000 | 2023-10-01 | 上田建築事務所 | - | - | - | -
5855 | 高知大手前高校本館長寿命化改修(1期)機械設備工事 | 受注者希望 | 衛生設備 | 洗面器 | 洗面化粧台 | 混合水栓共 | 組 | 88800 | 2023-10-01 | 上田建築事務所 | - | - | - | -
5856 | 高知大手前高校本館長寿命化改修(1期)機械設備工事 | 受注者希望 | 衛生設備 | 洗面器 | 洗面化粧台 取付 |  | 組 | 17100 | 2023-10-01 | 上田建築事務所 | - | - | - | -
5857 | 高知大手前高校本館長寿命化改修(1期)機械設備工事 | 受注者希望 | 衛生設備 | 配管 | フレキシブルチューブ | ステンレス製 20A | 本 | 6530 | 2023-10-01 | 上田建築事務所 | - | - | - | -
5858 | 高知大手前高校本館長寿命化改修(1期)機械設備工事 | 受注者希望 | 給水設備 | 配管 | 給水・一般配管用ステンレス鋼鋼管 | 拡管式 屋内一般 20SU | m | 3950 | 2023-10-01 | 上田建築事務所 | - | - | - | -
5859 | 高知大手前高校本館長寿命化改修(1期)機械設備工事 | 受注者希望 | 給水設備 | 配管 | 給水・一般配管用ステンレス鋼鋼管 | 拡管式 屋内一般 25SU | m | 4930 | 2023-10-01 | 上田建築事務所 | - | - | - | -
5860 | 高知大手前高校本館長寿命化改修(1期)機械設備工事 | 受注者希望 | 給水設備 | 配管 | 給水・一般配管用ステンレス鋼鋼管 | 拡管式 屋内一般 30SU | m | 6140 | 2023-10-01 | 上田建築事務所 | - | - | - | -
5861 | 高知大手前高校本館長寿命化改修(1期)機械設備工事 | 受注者希望 | 給水設備 | 配管 | 給水・一般配管用ステンレス鋼鋼管 | 拡管式 屋内一般 40SU | m | 7580 | 2023-10-01 | 上田建築事務所 | - | - | - | -
5862 | 高知大手前高校本館長寿命化改修(1期)機械設備工事 | 受注者希望 | 給水設備 | 配管 | 給水・一般配管用ステンレス鋼鋼管 | 拡管式 屋内一般 50SU | m | 8540 | 2023-10-01 | 上田建築事務所 | - | - | - | -
5863 | 高知大手前高校本館長寿命化改修(1期)機械設備工事 | 受注者希望 | 給水設備 | 配管 | 給水・一般配管用ステンレス鋼鋼管 | ハウジング形管継手による接合 屋内一般 80SU | m | 15400 | 2023-10-01 | 上田建築事務所 | - | - | - | -
5864 | 高知大手前高校本館長寿命化改修(1期)機械設備工事 | 受注者希望 | 給水設備 | 保温 | 給水管 保温 | ポリスチレン 暗渠内 着色アルミガラスクロス 15A | m | 1990 | 2023-10-01 | 上田建築事務所 | - | - | - | -
5865 | 高知大手前高校本館長寿命化改修(1期)機械設備工事 | 受注者希望 | 給水設備 | 保温 | 給水管 保温 | ポリスチレン 暗渠内 着色アルミガラスクロス 20A | m | 2030 | 2023-10-01 | 上田建築事務所 | - | - | - | -
5866 | 高知大手前高校本館長寿命化改修(1期)機械設備工事 | 受注者希望 | 給水設備 | 保温 | 給水管 保温 | ポリスチレン 屋内露出 合成樹脂製カバー1 15A | m | 2860 | 2023-10-01 | 上田建築事務所 | - | - | - | -
5867 | 高知大手前高校本館長寿命化改修(1期)機械設備工事 | 受注者希望 | 給水設備 | 保温 | 給水管 保温 | ポリスチレン 屋内露出 合成樹脂製カバー1 25A | m | 3230 | 2023-10-01 | 上田建築事務所 | - | - | - | -
5868 | 高知大手前高校本館長寿命化改修(1期)機械設備工事 | 受注者希望 | 給水設備 | 保温 | 給水管 保温 | ポリスチレン 屋外露出 浴室 溶融アルミニウム亜鉛鉄板 15A | m | 5100 | 2023-10-01 | 上田建築事務所 | - | - | - | -
5869 | 高知大手前高校本館長寿命化改修(1期)機械設備工事 | 受注者希望 | 給水設備 | 保温 | 給水管 保温 | ポリスチレン 屋外露出 浴室 溶融アルミニウム亜鉛鉄板 20A | m | 5290 | 2023-10-01 | 上田建築事務所 | - | - | - | -
5870 | 高知大手前高校本館長寿命化改修(1期)機械設備工事 | 受注者希望 | 給水設備 | 保温 | 給水管 保温 | ポリスチレン 屋外露出 浴室 溶融アルミニウム亜鉛鉄板 25A | m | 5600 | 2023-10-01 | 上田建築事務所 | - | - | - | -
5871 | 高知大手前高校本館長寿命化改修(1期)機械設備工事 | 受注者希望 | 給水設備 | 保温 | 給水管 保温 | ポリスチレン 屋外露出 浴室 溶融アルミニウム亜鉛鉄板 32A | m | 5980 | 2023-10-01 | 上田建築事務所 | - | - | - | -
5872 | 高知大手前高校本館長寿命化改修(1期)機械設備工事 | 受注者希望 | 給水設備 | 保温 | 給水管 保温 | ポリスチレン 屋外露出 浴室 溶融アルミニウム亜鉛鉄板 40A | m | 6400 | 2023-10-01 | 上田建築事務所 | - | - | - | -
5873 | 高知大手前高校本館長寿命化改修(1期)機械設備工事 | 受注者希望 | 給水設備 | 保温 | 給水管 保温 | ポリスチレン 屋外露出 浴室 溶融アルミニウム亜鉛鉄板 65A | m | 7490 | 2023-10-01 | 上田建築事務所 | - | - | - | -
5874 | 高知大手前高校本館長寿命化改修(1期)機械設備工事 | 受注者希望 | 給水設備 | 弁類 | 一般配管用ステンレス鋼ボール弁 | 10K(ねじ) 20A | 個 | 11900 | 2023-10-01 | 上田建築事務所 | - | - | - | -
5875 | 高知大手前高校本館長寿命化改修(1期)機械設備工事 | 受注者希望 | 給水設備 | 弁類 | 一般配管用ステンレス鋼ボール弁 | 10K(ねじ) 50A | 個 | 34600 | 2023-10-01 | 上田建築事務所 | - | - | - | -
5876 | 高知大手前高校本館長寿命化改修(1期)機械設備工事 | 受注者希望 | 給水設備 | 弁類 | 一般配管用ステンレス鋼バタフライ弁 | 10K(ウエハー) 80A | 個 | 67800 | 2023-10-01 | 上田建築事務所 | - | - | - | -
5877 | 高知大手前高校本館長寿命化改修(1期)機械設備工事 | 受注者希望 | 給水設備 | 配管 | 配管分岐(鋼管類)・手間のみ | 配管分岐 20A 保温有 | 箇所 | 7920 | 2023-10-01 | 上田建築事務所 | - | - | - | -
5878 | 高知大手前高校本館長寿命化改修(1期)機械設備工事 | 受注者希望 | 給水設備 | 配管 | 配管分岐(鋼管類)・手間のみ | 配管分岐 80A 保温有 | 箇所 | 22000 | 2023-10-01 | 上田建築事務所 | - | - | - | -
5879 | 高知大手前高校本館長寿命化改修(1期)機械設備工事 | 受注者希望 | 給水設備 | その他 | あと施工アンカー | 配管支持材 | 式 | 40500 | 2023-10-01 | 上田建築事務所 | - | - | - | -
5880 | 高知大手前高校本館長寿命化改修(1期)機械設備工事 | 受注者希望 | 排水設備 | 配管 | 排水・硬質ポリ塩化ビニル管(VP) | 屋内一般 40A | m | 3730 | 2023-10-01 | 上田建築事務所 | - | - | - | -
5881 | 高知大手前高校本館長寿命化改修(1期)機械設備工事 | 受注者希望 | 排水設備 | 配管 | 排水・硬質ポリ塩化ビニル管(VP) | 屋内一般 50A | m | 4700 | 2023-10-01 | 上田建築事務所 | - | - | - | -
5882 | 高知大手前高校本館長寿命化改修(1期)機械設備工事 | 受注者希望 | 排水設備 | 配管 | 排水・硬質ポリ塩化ビニル管(VP) | 屋内一般 75A | m | 7280 | 2023-10-01 | 上田建築事務所 | - | - | - | -
5883 | 高知大手前高校本館長寿命化改修(1期)機械設備工事 | 受注者希望 | 排水設備 | 配管 | 排水・硬質ポリ塩化ビニル管(カラーVP) | 屋内一般 40A | m | 4430 | 2023-10-01 | 上田建築事務所 | - | - | - | -
5884 | 高知大手前高校本館長寿命化改修(1期)機械設備工事 | 受注者希望 | 排水設備 | 配管 | 排水・硬質ポリ塩化ビニル管(カラーVP) | 屋内一般 50A | m | 5480 | 2023-10-01 | 上田建築事務所 | - | - | - | -
5885 | 高知大手前高校本館長寿命化改修(1期)機械設備工事 | 受注者希望 | 排水設備 | 配管 | 排水・硬質ポリ塩化ビニル管(カラーVP) | 屋内一般 75A | m | 8210 | 2023-10-01 | 上田建築事務所 | - | - | - | -
5886 | 高知大手前高校本館長寿命化改修(1期)機械設備工事 | 受注者希望 | 排水設備 | 配管 | 排水・硬質ポリ塩化ビニル管(カラーVP) | 屋内一般 100A | m | 10700 | 2023-10-01 | 上田建築事務所 | - | - | - | -
5887 | 高知大手前高校本館長寿命化改修(1期)機械設備工事 | 受注者希望 | 排水設備 | 保温 | 排水管 保温 | グラスウール 屋内露出 合成樹脂製カバー1 40A | m | 3090 | 2023-10-01 | 上田建築事務所 | - | - | - | -
5888 | 高知大手前高校本館長寿命化改修(1期)機械設備工事 | 受注者希望 | 排水設備 | 保温 | 排水管 保温 | グラスウール 屋内露出 合成樹脂製カバー1 50A | m | 3300 | 2023-10-01 | 上田建築事務所 | - | - | - | -
5889 | 高知大手前高校本館長寿命化改修(1期)機械設備工事 | 受注者希望 | 排水設備 | 保温 | 排水管 保温 | グラスウール 屋内露出 合成樹脂製カバー1 80A | m | 3840 | 2023-10-01 | 上田建築事務所 | - | - | - | -
5890 | 高知大手前高校本館長寿命化改修(1期)機械設備工事 | 受注者希望 | 排水設備 | キャップ | ベントキャップ | ステンレス製 50φ | 個 | 4900 | 2023-10-01 | 上田建築事務所 | - | - | - | -
5891 | 高知大手前高校本館長寿命化改修(1期)機械設備工事 | 受注者希望 | 排水設備 | キャップ | ベントキャップ | ステンレス製 80φ | 個 | 4900 | 2023-10-01 | 上田建築事務所 | - | - | - | -
5892 | 高知大手前高校本館長寿命化改修(1期)機械設備工事 | 受注者希望 | 排水設備 | キャップ | ベントキャップ | ステンレス製 100φ | 個 | 4900 | 2023-10-01 | 上田建築事務所 | - | - | - | -
5893 | 高知大手前高校本館長寿命化改修(1期)機械設備工事 | 受注者希望 | 排水設備 | 配管 | 配管分岐(樹脂管類)・手間のみ | 配管分岐 40A 保温無 | 箇所 | 3190 | 2023-10-01 | 上田建築事務所 | - | - | - | -
5894 | 高知大手前高校本館長寿命化改修(1期)機械設備工事 | 受注者希望 | 排水設備 | 配管 | 配管分岐(樹脂管類)・手間のみ | 配管分岐 75A 保温無 | 箇所 | 4170 | 2023-10-01 | 上田建築事務所 | - | - | - | -
5895 | 高知大手前高校本館長寿命化改修(1期)機械設備工事 | 受注者希望 | 排水設備 | その他 | あと施工アンカー | 配管支持材 | 式 | 66900 | 2023-10-01 | 上田建築事務所 | - | - | - | -
5896 | 高知大手前高校本館長寿命化改修(1期)機械設備工事 | 受注者希望 | 都市ガス設備 | 配管 | キーロン管(露出・ネジ) | 15A | m | 2840 | 2023-10-01 | 上田建築事務所 | - | - | - | -
5897 | 高知大手前高校本館長寿命化改修(1期)機械設備工事 | 受注者希望 | 都市ガス設備 | 配管 | キーロン管(露出・ネジ) | 20A | m | 3160 | 2023-10-01 | 上田建築事務所 | - | - | - | -
5898 | 高知大手前高校本館長寿命化改修(1期)機械設備工事 | 受注者希望 | 都市ガス設備 | 配管 | キーロン管(露出・ネジ) | 25A | m | 4020 | 2023-10-01 | 上田建築事務所 | - | - | - | -
5899 | 高知大手前高校本館長寿命化改修(1期)機械設備工事 | 受注者希望 | 都市ガス設備 | 配管 | キーロン管(露出・ネジ) | 32A | m | 5140 | 2023-10-01 | 上田建築事務所 | - | - | - | -
5900 | 高知大手前高校本館長寿命化改修(1期)機械設備工事 | 受注者希望 | 都市ガス設備 | 配管 | キーロン管(露出・ネジ) | 40A | m | 5710 | 2023-10-01 | 上田建築事務所 | - | - | - | -
5901 | 高知大手前高校本館長寿命化改修(1期)機械設備工事 | 受注者希望 | 都市ガス設備 | 配管 | キーロン管(露出・ネジ) | 50A | m | 7530 | 2023-10-01 | 上田建築事務所 | - | - | - | -
5902 | 高知大手前高校本館長寿命化改修(1期)機械設備工事 | 受注者希望 | 都市ガス設備 | ガス栓 | 分岐ガス栓 | 20A | 個 | 3020 | 2023-10-01 | 上田建築事務所 | - | - | - | -
5903 | 高知大手前高校本館長寿命化改修(1期)機械設備工事 | 受注者希望 | 都市ガス設備 | ガス栓 | 分岐ガス栓 | 25A | 個 | 4010 | 2023-10-01 | 上田建築事務所 | - | - | - | -
5904 | 高知大手前高校本館長寿命化改修(1期)機械設備工事 | 受注者希望 | 都市ガス設備 | ガス栓 | 分岐ガス栓 | 40A | 個 | 6740 | 2023-10-01 | 上田建築事務所 | - | - | - | -
5905 | 高知大手前高校本館長寿命化改修(1期)機械設備工事 | 受注者希望 | 都市ガス設備 | ガス栓 | 二口ヒューズガス栓 | GO23-12 | 個 | 5520 | 2023-10-01 | 上田建築事務所 | - | - | - | -
5906 | 高知大手前高校本館長寿命化改修(1期)機械設備工事 | 受注者希望 | 都市ガス設備 | 配管 | 配管分岐(鋼管類)・手間のみ | 配管分岐 25A 保温無 | 箇所 | 9410 | 2023-10-01 | 上田建築事務所 | - | - | - | -
5907 | 高知大手前高校本館長寿命化改修(1期)機械設備工事 | 受注者希望 | 都市ガス設備 | 配管 | 配管分岐(鋼管類)・手間のみ | 配管分岐 32A 保温無 | 箇所 | 10600 | 2023-10-01 | 上田建築事務所 | - | - | - | -
5908 | 高知大手前高校本館長寿命化改修(1期)機械設備工事 | 受注者希望 | 都市ガス設備 | 配管 | 配管分岐(鋼管類)・手間のみ | 配管分岐 40A 保温無 | 箇所 | 121000 | 2023-10-01 | 上田建築事務所 | - | - | - | -
5909 | 高知大手前高校本館長寿命化改修(1期)機械設備工事 | 受注者希望 | 都市ガス設備 | 配管 | 管切断取り出し(露出) | 50A | 箇所 | 15600 | 2023-10-01 | 上田建築事務所 | - | - | - | -
5910 | 高知大手前高校本館長寿命化改修(1期)機械設備工事 | 受注者希望 | 都市ガス設備 | 継手類 | 外面防食絶縁ソケット | 50A | 個 | 3930 | 2023-10-01 | 上田建築事務所 | - | - | - | -
5911 | 高知大手前高校本館長寿命化改修(1期)機械設備工事 | 受注者希望 | 都市ガス設備 | 継手類 | トランジション継手 SGML | 50A | 個 | 5150 | 2023-10-01 | 上田建築事務所 | - | - | - | -
5912 | 高知大手前高校本館長寿命化改修(1期)機械設備工事 | 受注者希望 | 都市ガス設備 | 労務費 | ガスパージ費 |  | 人 | 15100 | 2023-10-01 | 上田建築事務所 | - | - | - | -
5913 | 高知大手前高校本館長寿命化改修(1期)機械設備工事 | 受注者希望 | 都市ガス設備 | 配管 | 配管支持アングル | 25A | 個 | 2100 | 2023-10-01 | 上田建築事務所 | - | - | - | -
5914 | 高知大手前高校本館長寿命化改修(1期)機械設備工事 | 受注者希望 | 都市ガス設備 | 配管 | 配管支持アングル | 32A | 個 | 2380 | 2023-10-01 | 上田建築事務所 | - | - | - | -
5915 | 高知大手前高校本館長寿命化改修(1期)機械設備工事 | 受注者希望 | 都市ガス設備 | 配管 | 配管支持アングル | 40A | 個 | 2520 | 2023-10-01 | 上田建築事務所 | - | - | - | -
5916 | 高知大手前高校本館長寿命化改修(1期)機械設備工事 | 受注者希望 | 都市ガス設備 | 配管 | 配管支持アングル | 50A | 個 | 2800 | 2023-10-01 | 上田建築事務所 | - | - | - | -
5917 | 高知大手前高校本館長寿命化改修(1期)機械設備工事 | 受注者希望 | 都市ガス設備 | 労務費 | 検査費 |  | 式 | 39700 | 2023-10-01 | 上田建築事務所 | - | - | - | -
5918 | 高知大手前高校本館長寿命化改修(1期)機械設備工事 | 受注者希望 | 都市ガス設備 | 労務費 | 現場管理費 |  | 式 | 106000 | 2023-10-01 | 上田建築事務所 | - | - | - | -
5919 | 高知大手前高校本館長寿命化改修(1期)機械設備工事 | 受注者希望 | 都市ガス設備 | その他 | 諸経費 |  | 式 | 248000 | 2023-10-01 | 上田建築事務所 | - | - | - | -
5920 | 高知大手前高校本館長寿命化改修(1期)機械設備工事 | 受注者希望 | 消火設備 | 消火器 | 屋内消火栓箱 | HB-2A 放水口 無 | 組 | 114000 | 2023-10-01 | 上田建築事務所 | - | - | - | -
5921 | 高知大手前高校本館長寿命化改修(1期)機械設備工事 | 受注者希望 | 消火設備 | 配管 | 消火・塩ビ外面被膜鋼管(STPG- 370VS) | ねじ接合 屋内一般 50A | m | 14900 | 2023-10-01 | 上田建築事務所 | - | - | - | -
5922 | 高知大手前高校本館長寿命化改修(1期)機械設備工事 | 受注者希望 | 消火設備 | 配管 | 配管分岐(鋼管類)・手間のみ | 配管分岐 50A 保温無 | 箇所 | 11800 | 2023-10-01 | 上田建築事務所 | - | - | - | -
5923 | 高知大手前高校本館長寿命化改修(1期)機械設備工事 | 受注者希望 | 消火設備 | 労務費 | 手はつり(配管貫通口) | 鉄筋コンクリート 200㎜程度 100㎜ | 箇所 | 8630 | 2023-10-01 | 上田建築事務所 | - | - | - | -
5924 | 高知大手前高校本館長寿命化改修(1期)機械設備工事 | 受注者希望 | 消火設備 | 労務費 | 駄目孔モルタル補修 | 配管撤去跡 φ100程度 | 箇所 | 1810 | 2023-10-01 | 上田建築事務所 | - | - | - | -
5925 | 高知大手前高校本館長寿命化改修(1期)機械設備工事 | 受注者希望 | 空調設備 | エアコン | ACP-CID | 3.6/4.0kw 吹出口・リモコン 共 | 台 | 231000 | 2023-10-01 | 上田建築事務所 | - | - | - | -
5926 | 高知大手前高校本館長寿命化改修(1期)機械設備工事 | 受注者希望 | 空調設備 | 据付 | パッケージ形空気調和機(セパレート・マルチ) 据付 | 屋内機 天井吊り 4.0kw以下 | 台 | 16700 | 2023-10-01 | 上田建築事務所 | - | - | - | -
5927 | 高知大手前高校本館長寿命化改修(1期)機械設備工事 | 受注者希望 | 空調設備 | 据付 | パッケージ形空気調和機(セパレート・マルチ) 据付 | 屋外機 床置き 防振基礎無し 4.0kw以下 | 台 | 19000 | 2023-10-01 | 上田建築事務所 | - | - | - | -
5928 | 高知大手前高校本館長寿命化改修(1期)機械設備工事 | 受注者希望 | 空調設備 | ダクト | グラスウール製ダクト(円形ダクト) | 200㎜ | m | 7400 | 2023-10-01 | 上田建築事務所 | - | - | - | -
5929 | 高知大手前高校本館長寿命化改修(1期)機械設備工事 | 受注者希望 | 空調設備 | 架台類 | 振れ止め金物 | ボルト固定式 | 組 | 4610 | 2023-10-01 | 上田建築事務所 | - | - | - | -
5930 | 高知大手前高校本館長寿命化改修(1期)機械設備工事 | 受注者希望 | 空調設備 | 配管 | 冷媒用被覆銅管(ペアコイル) | 6.35(0.8, 8㎜)×12.7(0.8, 10㎜) | m | 3590 | 2023-10-01 | 上田建築事務所 | - | - | - | -
5931 | 高知大手前高校本館長寿命化改修(1期)機械設備工事 | 受注者希望 | 空調設備 | 配管 | 保温材付ドレンパイプ(VP+30倍発泡ポリエチレン) | 保温化粧ケース内 25A | m | 2540 | 2023-10-01 | 上田建築事務所 | - | - | - | -
5932 | 高知大手前高校本館長寿命化改修(1期)機械設備工事 | 受注者希望 | 空調設備 | 電気配線 | EM-CEケーブル | 2㎟-3C 管内 | m | 670 | 2023-10-01 | 上田建築事務所 | - | - | - | -
5933 | 高知大手前高校本館長寿命化改修(1期)機械設備工事 | 受注者希望 | 空調設備 | 電気配線 | EM-AEケーブル | 0.9㎜-3c ピット・天井 | m | 390 | 2023-10-01 | 上田建築事務所 | - | - | - | -
5934 | 高知大手前高校本館長寿命化改修(1期)機械設備工事 | 受注者希望 | 空調設備 | 電気配線 | EM-AEケーブル | 0.9㎜-3c 管内 | m | 480 | 2023-10-01 | 上田建築事務所 | - | - | - | -
5935 | 高知大手前高校本館長寿命化改修(1期)機械設備工事 | 受注者希望 | 空調設備 | 電気配線 | 1種金属線ぴ(MM1) | A型(25.4㎜) | m | 2430 | 2023-10-01 | 上田建築事務所 | - | - | - | -
5936 | 高知大手前高校本館長寿命化改修(1期)機械設備工事 | 受注者希望 | 空調設備 | 電気配線 | 1種金属線ぴ(MM1) 附属品 | A型(25.4㎜) 2個用スイッチボックス | 個 | 3540 | 2023-10-01 | 上田建築事務所 | - | - | - | -
5937 | 高知大手前高校本館長寿命化改修(1期)機械設備工事 | 受注者希望 | 空調設備 | 架台類 | 溶融亜鉛鋳金製エアコン室外機壁面据付架台 | 5.6kw | 個 | 8260 | 2023-10-01 | 上田建築事務所 | - | - | - | -
5938 | 高知大手前高校本館長寿命化改修(1期)機械設備工事 | 受注者希望 | 空調設備 | 架台類 | 転倒防止金物 | 溶融亜鉛めっき製 | 組 | 5220 | 2023-10-01 | 上田建築事務所 | - | - | - | -
5939 | 高知大手前高校本館長寿命化改修(1期)機械設備工事 | 受注者希望 | 撤去 | 保温 | 冷媒用断熱材被覆銅管用 保温外装 撤去 | 6.35~38.10㎜程度 | m | 4800 | 2023-10-01 | 上田建築事務所 | - | - | - | -
5940 | 高知大手前高校本館長寿命化改修(1期)機械設備工事 | 受注者希望 | 空調設備 | 塗装 | 配管用炭素鋼鋼管(白管)塗装 | 露出 50A | m | 1130 | 2023-10-01 | 上田建築事務所 | - | - | - | -
5941 | 高知大手前高校本館長寿命化改修(1期)機械設備工事 | 受注者希望 | 空調設備 | 据付 | パッケージ形空気調和機(セパレート・マルチ) 据付 | 屋内機 天井吊り 4.0kw以下 | 台 | 16700 | 2023-10-01 | 上田建築事務所 | - | - | - | -
5942 | 高知大手前高校本館長寿命化改修(1期)機械設備工事 | 受注者希望 | 空調設備 | 据付 | パッケージ形空気調和機(セパレート・マルチ) 据付 | 屋外機 床置き 防振基礎無し 4.0kw以下 | 台 | 19000 | 2023-10-01 | 上田建築事務所 | - | - | - | -
5943 | 高知大手前高校本館長寿命化改修(1期)機械設備工事 | 受注者希望 | 空調設備 | 据付 | パッケージ形空気調和機(セパレート・マルチ) 据付 | 屋外機 床置き 防振基礎無し 8.0kw以下 | 台 | 32100 | 2023-10-01 | 上田建築事務所 | - | - | - | -
5944 | 高知大手前高校本館長寿命化改修(1期)機械設備工事 | 受注者希望 | 空調設備 | 据付 | パッケージ形空気調和機(セパレート・マルチ) 据付 | 屋外機 床置き 防振基礎無し 8.0kw以下 | 台 | 12800 | 2023-10-01 | 上田建築事務所 | - | - | - | -
5945 | 高知大手前高校本館長寿命化改修(1期)機械設備工事 | 受注者希望 | 空調設備 | 据付 | パッケージ形空気調和機(セパレート・マルチ) 据付 | 屋外機 床置き 防振基礎無し 12.5kw以下 | 台 | 40600 | 2023-10-01 | 上田建築事務所 | - | - | - | -
5946 | 高知大手前高校本館長寿命化改修(1期)機械設備工事 | 受注者希望 | 空調設備 | 据付 | パッケージ形空気調和機(セパレート・マルチ) 据付 | 屋外機 床置き 防振基礎無し 12.5kw以下 | 台 | 16300 | 2023-10-01 | 上田建築事務所 | - | - | - | -
5947 | 高知大手前高校本館長寿命化改修(1期)機械設備工事 | 受注者希望 | 空調設備 | 据付 | パッケージ形空気調和機(セパレート・マルチ) 据付 | 屋外機 床置き 防振基礎無し 20.0kw以下 | 台 | 75000 | 2023-10-01 | 上田建築事務所 | - | - | - | -
5948 | 高知大手前高校本館長寿命化改修(1期)機械設備工事 | 受注者希望 | 空調設備 | 据付 | パッケージ形空気調和機(セパレート・マルチ) 据付 | 屋外機 床置き 防振基礎無し 20.0kw以下 | 台 | 30000 | 2023-10-01 | 上田建築事務所 | - | - | - | -
5949 | 高知大手前高校本館長寿命化改修(1期)機械設備工事 | 受注者希望 | 空調設備 | 据付 | パッケージ形空気調和機(セパレート・マルチ) 据付 | 屋外機 床置き 防振基礎無し 25.0kw以下 | 台 | 83900 | 2023-10-01 | 上田建築事務所 | - | - | - | -
5950 | 高知大手前高校本館長寿命化改修(1期)機械設備工事 | 受注者希望 | 空調設備 | 据付 | パッケージ形空気調和機(セパレート・マルチ) 据付 | 屋外機 床置き 防振基礎無し 25.0kw以下 | 台 | 33600 | 2023-10-01 | 上田建築事務所 | - | - | - | -
5951 | 高知大手前高校本館長寿命化改修(1期)機械設備工事 | 受注者希望 | 空調設備 | 据付 | パッケージ形空気調和機(セパレート・マルチ) 据付 | 屋外機 床置き 防振基礎無し 28.0kw以下 | 台 | 93100 | 2023-10-01 | 上田建築事務所 | - | - | - | -
5952 | 高知大手前高校本館長寿命化改修(1期)機械設備工事 | 受注者希望 | 空調設備 | 据付 | パッケージ形空気調和機(セパレート・マルチ) 据付 | 屋外機 床置き 防振基礎無し 28.0kw以下 | 台 | 37200 | 2023-10-01 | 上田建築事務所 | - | - | - | -
5953 | 高知大手前高校本館長寿命化改修(1期)機械設備工事 | 受注者希望 | 空調設備 | 配管 | 冷媒用被覆銅管(ペアコイル) | 9.52(0.8, 8㎜)×15.88(1.0, 10㎜) | m | 780 | 2023-10-01 | 上田建築事務所 | - | - | - | -
5954 | 高知大手前高校本館長寿命化改修(1期)機械設備工事 | 受注者希望 | 空調設備 | 配管 | 冷媒用断熱材被覆銅管 | 9.52外径(3/8B) 液管 厚10㎜以上 | m | 590 | 2023-10-01 | 上田建築事務所 | - | - | - | -
5955 | 高知大手前高校本館長寿命化改修(1期)機械設備工事 | 受注者希望 | 空調設備 | 配管 | 冷媒用断熱材被覆銅管 | 12.7外径(1/2B) 液管 厚10㎜以上 | m | 730 | 2023-10-01 | 上田建築事務所 | - | - | - | -
5956 | 高知大手前高校本館長寿命化改修(1期)機械設備工事 | 受注者希望 | 空調設備 | 配管 | 冷媒用断熱材被覆銅管 | 25.4外径(1B) ガス管 厚20㎜以上 | m | 1320 | 2023-10-01 | 上田建築事務所 | - | - | - | -
5957 | 高知大手前高校本館長寿命化改修(1期)機械設備工事 | 受注者希望 | 空調設備 | 配管 | 冷媒配管接続 |  | 箇所 | 2450 | 2023-10-01 | 上田建築事務所 | - | - | - | -
5958 | 高知大手前高校本館長寿命化改修(1期)機械設備工事 | 受注者希望 | 換気設備 | 換気扇 | 標準換気扇 | φ250 格子タイプ 絶縁枠 電気式シャッター | 組 | 14200 | 2023-10-01 | 上田建築事務所 | - | - | - | -
5959 | 高知大手前高校本館長寿命化改修(1期)機械設備工事 | 受注者希望 | 換気設備 | 換気扇 | 標準換気扇 | φ300 格子タイプ 絶縁枠 電気式シャッター | 組 | 15200 | 2023-10-01 | 上田建築事務所 | - | - | - | -
5960 | 高知大手前高校本館長寿命化改修(1期)機械設備工事 | 受注者希望 | 換気設備 | 換気扇 | 標準換気扇 | φ300 格子タイプ 絶縁枠 電気式シャッター | 組 | 61300 | 2023-10-01 | 上田建築事務所 | - | - | - | -
5961 | 高知大手前高校本館長寿命化改修(1期)機械設備工事 | 受注者希望 | 換気設備 | 換気扇 | ウェザーカバー | SUSφ250(防鳥網) | 個 | 11300 | 2023-10-01 | 上田建築事務所 | - | - | - | -
5962 | 高知大手前高校本館長寿命化改修(1期)機械設備工事 | 受注者希望 | 換気設備 | 換気扇 | ウェザーカバー | SUSφ300(防鳥網) | 個 | 12900 | 2023-10-01 | 上田建築事務所 | - | - | - | -
5963 | 高知大手前高校本館長寿命化改修(1期)機械設備工事 | 受注者希望 | 換気設備 | 据付 | 換気扇 据付 | 250φ以下 | 台 | 14700 | 2023-10-01 | 上田建築事務所 | - | - | - | -
5964 | 高知大手前高校本館長寿命化改修(1期)機械設備工事 | 受注者希望 | 換気設備 | 据付 | 換気扇 据付 | 300φ以下 | 台 | 17700 | 2023-10-01 | 上田建築事務所 | - | - | - | -
5965 | 高知大手前高校本館長寿命化改修(1期)機械設備工事 | 受注者希望 | 換気設備 | 据付 | ウェザーカバー(据付) | 25cm用 | 個 | 5900 | 2023-10-01 | 上田建築事務所 | - | - | - | -
5966 | 高知大手前高校本館長寿命化改修(1期)機械設備工事 | 受注者希望 | 換気設備 | 据付 | ウェザーカバー(据付) | 30cm用 | 個 | 7210 | 2023-10-01 | 上田建築事務所 | - | - | - | -
5967 | 高知大手前高校本館長寿命化改修(1期)機械設備工事 | 受注者希望 | 衛生設備 | 便器 | 洋風便器(LT) | 紙巻器・非接触センサー | 組 | 94400 | 2023-10-01 | 上田建築事務所 | - | - | - | -
5968 | 高知大手前高校本館長寿命化改修(1期)機械設備工事 | 受注者希望 | 衛生設備 | 据付 | 大便器 取付 | タンク式 温水洗浄便座 | 組 | 33000 | 2023-10-01 | 上田建築事務所 | - | - | - | -
5969 | 高知大手前高校本館長寿命化改修(1期)機械設備工事 | 受注者希望 | 衛生設備 | 便器 | 和風便器(LT) | 紙巻器・非接触センサー | 組 | 58800 | 2023-10-01 | 上田建築事務所 | - | - | - | -
5970 | 高知大手前高校本館長寿命化改修(1期)機械設備工事 | 受注者希望 | 衛生設備 | 据付 | 和風便器 取付 | タンク式(ロータンク) | 組 | 54400 | 2023-10-01 | 上田建築事務所 | - | - | - | -
5971 | 高知大手前高校本館長寿命化改修(1期)機械設備工事 | 受注者希望 | 衛生設備 | 洗面器 | マルチシンク | 水栓 | 組 | 15100 | 2023-10-01 | 上田建築事務所 | - | - | - | -
5972 | 高知大手前高校本館長寿命化改修(1期)機械設備工事 | 受注者希望 | 衛生設備 | 据付 | 掃除流し 取付 | バック無し又はバック付き | 組 | 19500 | 2023-10-01 | 上田建築事務所 | - | - | - | -
5973 | 高知大手前高校本館長寿命化改修(1期)機械設備工事 | 受注者希望 | 衛生設備 | 手すり | L型手すり | 700×700×120 | 組 | 22500 | 2023-10-01 | 上田建築事務所 | - | - | - | -
5974 | 高知大手前高校本館長寿命化改修(1期)機械設備工事 | 受注者希望 | 衛生設備 | 据付 | 手すり据付 | 3ヵ所固定 | 個 | 11500 | 2023-10-01 | 上田建築事務所 | - | - | - | -
5975 | 高知大手前高校本館長寿命化改修(1期)機械設備工事 | 受注者希望 | 衛生設備 | 便器 | 小便器 | FV(AC100V) 据付共 | 組 | 112000 | 2023-10-01 | 上田建築事務所 | - | - | - | -
5976 | 高知大手前高校本館長寿命化改修(1期)機械設備工事 | 受注者希望 | 衛生設備 | 据付 | 小便器 取付 | 洗浄弁式壁掛小便器 大形 | 組 | 19200 | 2023-10-01 | 上田建築事務所 | - | - | - | -
5977 | 高知大手前高校本館長寿命化改修(1期)機械設備工事 | 受注者希望 | 衛生設備 | 手すり | 小便器用手すり |  | 組 | 30800 | 2023-10-01 | 上田建築事務所 | - | - | - | -
5978 | 高知大手前高校本館長寿命化改修(1期)機械設備工事 | 受注者希望 | 衛生設備 | 据付 | 手すり据付 | 4ヵ所固定 | 個 | 15300 | 2023-10-01 | 上田建築事務所 | - | - | - | -
5979 | 高知大手前高校本館長寿命化改修(1期)機械設備工事 | 受注者希望 | 衛生設備 | 洗面器 | アンダーカウンター式洗面器類 一式 | 自動水栓(AC100V) 洗面器×3 洗面手すり他一式 共 | 組 | 190000 | 2023-10-01 | 上田建築事務所 | - | - | - | -
5980 | 高知大手前高校本館長寿命化改修(1期)機械設備工事 | 受注者希望 | 衛生設備 | 据付 | 上記据付 | 水栓3 洗面3ボウル 手すり他一式 | 組 | 51400 | 2023-10-01 | 上田建築事務所 | - | - | - | -
5981 | 高知大手前高校本館長寿命化改修(1期)機械設備工事 | 受注者希望 | 衛生設備 | 洗面器 | アンダーカウンター式洗面器類 一式 | 自動水栓(AC100V) 洗面器×2 洗面手すり他一式 共 | 組 | 135000 | 2023-10-01 | 上田建築事務所 | - | - | - | -
5982 | 高知大手前高校本館長寿命化改修(1期)機械設備工事 | 受注者希望 | 衛生設備 | 据付 | 上記据付 | 水栓2 洗面2ボウル 手すり他一式 | 組 | 39400 | 2023-10-01 | 上田建築事務所 | - | - | - | -
5983 | 高知大手前高校本館長寿命化改修(1期)機械設備工事 | 受注者希望 | 衛生設備 | 洗面器 | アンダーカウンター式洗面器類 一式 | 自動水栓(AC100V) 洗面器×4 洗面手すり他一式 共 | 組 | 246000 | 2023-10-01 | 上田建築事務所 | - | - | - | -
5984 | 高知大手前高校本館長寿命化改修(1期)機械設備工事 | 受注者希望 | 衛生設備 | 据付 | 上記据付 | 水栓4 洗面4ボウル 手すり他一式 | 組 | 63500 | 2023-10-01 | 上田建築事務所 | - | - | - | -
5985 | 高知大手前高校本館長寿命化改修(1期)機械設備工事 | 受注者希望 | 衛生設備 | 鏡 | 耐食化粧鏡 | 450×600 | 枚 | 5240 | 2023-10-01 | 上田建築事務所 | - | - | - | -
5986 | 高知大手前高校本館長寿命化改修(1期)機械設備工事 | 受注者希望 | 衛生設備 | 据付 | 鏡 取付 | 600×800㎜程度 | 枚 | 4770 | 2023-10-01 | 上田建築事務所 | - | - | - | -
5987 | 高知大手前高校本館長寿命化改修(1期)機械設備工事 | 受注者希望 | 給水設備 | 配管 | 給水・一般配管用ステンレス鋼鋼管 | 拡管式 機械室・便所 20SU | m | 5030 | 2023-10-01 | 上田建築事務所 | - | - | - | -
5988 | 高知大手前高校本館長寿命化改修(1期)機械設備工事 | 受注者希望 | 給水設備 | 配管 | 給水・一般配管用ステンレス鋼鋼管 | 拡管式 機械室・便所 25SU | m | 6280 | 2023-10-01 | 上田建築事務所 | - | - | - | -
5989 | 高知大手前高校本館長寿命化改修(1期)機械設備工事 | 受注者希望 | 給水設備 | 配管 | 給水・一般配管用ステンレス鋼鋼管 | 拡管式 機械室・便所 30SU | m | 7840 | 2023-10-01 | 上田建築事務所 | - | - | - | -
5990 | 高知大手前高校本館長寿命化改修(1期)機械設備工事 | 受注者希望 | 給水設備 | 配管 | 給水・一般配管用ステンレス鋼鋼管 | 拡管式 機械室・便所 40SU | m | 9680 | 2023-10-01 | 上田建築事務所 | - | - | - | -
5991 | 高知大手前高校本館長寿命化改修(1期)機械設備工事 | 受注者希望 | 給水設備 | 配管 | 給水・一般配管用ステンレス鋼鋼管 | 拡管式 機械室・便所 50SU | m | 10900 | 2023-10-01 | 上田建築事務所 | - | - | - | -
5992 | 高知大手前高校本館長寿命化改修(1期)機械設備工事 | 受注者希望 | 給水設備 | 配管 | 給水・一般配管用ステンレス鋼鋼管 | ハウジング形継手による接合 機械室・便所 80SU | m | 19600 | 2023-10-01 | 上田建築事務所 | - | - | - | -
5993 | 高知大手前高校本館長寿命化改修(1期)機械設備工事 | 受注者希望 | 給水設備 | 弁類 | 一般配管用ステンレス鋼ボール弁 | 10K(ねじ) 32A | 個 | 20900 | 2023-10-01 | 上田建築事務所 | - | - | - | -
5994 | 高知大手前高校本館長寿命化改修(1期)機械設備工事 | 受注者希望 | 給水設備 | 弁類 | 一般配管用ステンレス鋼ボール弁 | 10K(ねじ) 40A | 個 | 27500 | 2023-10-01 | 上田建築事務所 | - | - | - | -
5995 | 高知大手前高校本館長寿命化改修(1期)機械設備工事 | 受注者希望 | 給水設備 | 保温 | 給水管 保温 | ポリスチレン 暗渠内 着色アルミガラスクロス 15A | m | 1990 | 2023-10-01 | 上田建築事務所 | - | - | - | -
5996 | 高知大手前高校本館長寿命化改修(1期)機械設備工事 | 受注者希望 | 給水設備 | 保温 | 給水管 保温 | ポリスチレン 暗渠内 着色アルミガラスクロス 20A | m | 2030 | 2023-10-01 | 上田建築事務所 | - | - | - | -
5997 | 高知大手前高校本館長寿命化改修(1期)機械設備工事 | 受注者希望 | 給水設備 | 保温 | 給水管 保温 | ポリスチレン 暗渠内 着色アルミガラスクロス 25A | m | 2100 | 2023-10-01 | 上田建築事務所 | - | - | - | -
5998 | 高知大手前高校本館長寿命化改修(1期)機械設備工事 | 受注者希望 | 給水設備 | 保温 | 給水管 保温 | ポリスチレン 暗渠内 着色アルミガラスクロス 32A | m | 2320 | 2023-10-01 | 上田建築事務所 | - | - | - | -
5999 | 高知大手前高校本館長寿命化改修(1期)機械設備工事 | 受注者希望 | 給水設備 | 保温 | 給水管 保温 | ポリスチレン 暗渠内 着色アルミガラスクロス 40A | m | 2430 | 2023-10-01 | 上田建築事務所 | - | - | - | -
6000 | 高知大手前高校本館長寿命化改修(1期)機械設備工事 | 受注者希望 | 給水設備 | 保温 | 給水管 保温 | ポリスチレン 天井内 パイプシャフト内 アルミガラス化粧筒 15A | m | 1690 | 2023-10-01 | 上田建築事務所 | - | - | - | -
6001 | 高知大手前高校本館長寿命化改修(1期)機械設備工事 | 受注者希望 | 給水設備 | 保温 | 給水管 保温 | ポリスチレン 天井内 パイプシャフト内 アルミガラス化粧筒 20A | m | 1870 | 2023-10-01 | 上田建築事務所 | - | - | - | -
6002 | 高知大手前高校本館長寿命化改修(1期)機械設備工事 | 受注者希望 | 給水設備 | 保温 | 給水管 保温 | ポリスチレン 天井内 パイプシャフト内 アルミガラス化粧筒 25A | m | 1930 | 2023-10-01 | 上田建築事務所 | - | - | - | -
6003 | 高知大手前高校本館長寿命化改修(1期)機械設備工事 | 受注者希望 | 給水設備 | 保温 | 給水管 保温 | ポリスチレン 天井内 パイプシャフト内 アルミガラス化粧筒 32A | m | 2220 | 2023-10-01 | 上田建築事務所 | - | - | - | -
6004 | 高知大手前高校本館長寿命化改修(1期)機械設備工事 | 受注者希望 | 給水設備 | 保温 | 給水管 保温 | ポリスチレン 天井内 パイプシャフト内 アルミガラス化粧筒 40A | m | 2350 | 2023-10-01 | 上田建築事務所 | - | - | - | -
6005 | 高知大手前高校本館長寿命化改修(1期)機械設備工事 | 受注者希望 | 給水設備 | 保温 | 給水管 保温 | ポリスチレン 天井内 パイプシャフト内 アルミガラス化粧筒 65A | m | 2530 | 2023-10-01 | 上田建築事務所 | - | - | - | -
6006 | 高知大手前高校本館長寿命化改修(1期)機械設備工事 | 受注者希望 | 給水設備 | 配管 | 配管分岐(鋼管類)・手間のみ | 配管分岐 20A 保温有 | 箇所 | 7920 | 2023-10-01 | 上田建築事務所 | - | - | - | -
6007 | 高知大手前高校本館長寿命化改修(1期)機械設備工事 | 受注者希望 | 給水設備 | 配管 | 配管分岐(鋼管類)・手間のみ | 配管分岐 32A 保温有 | 箇所 | 9670 | 2023-10-01 | 上田建築事務所 | - | - | - | -
6008 | 高知大手前高校本館長寿命化改修(1期)機械設備工事 | 受注者希望 | 給水設備 | 労務費 | 駄目孔モルタル補修 | 配管撤去跡 φ100程度 | 箇所 | 1810 | 2023-10-01 | 上田建築事務所 | - | - | - | -
6009 | 高知大手前高校本館長寿命化改修(1期)機械設備工事 | 受注者希望 | 給水設備 | 労務費 | 手はつり(配管貫通口) | 鉄筋コンクリート 200㎜程度 75㎜ | 箇所 | 7590 | 2023-10-01 | 上田建築事務所 | - | - | - | -
6010 | 高知大手前高校本館長寿命化改修(1期)機械設備工事 | 受注者希望 | 給水設備 | その他 | あと施工アンカー | 配管支持材 | 式 | 41400 | 2023-10-01 | 上田建築事務所 | - | - | - | -
6011 | 高知大手前高校本館長寿命化改修(1期)機械設備工事 | 受注者希望 | 排水設備 | 配管 | 排水・硬質ポリ塩化ビニル管(VP) | 機械室・便所 40A | m | 4460 | 2023-10-01 | 上田建築事務所 | - | - | - | -
6012 | 高知大手前高校本館長寿命化改修(1期)機械設備工事 | 受注者希望 | 排水設備 | 配管 | 排水・硬質ポリ塩化ビニル管(VP) | 機械室・便所 50A | m | 5650 | 2023-10-01 | 上田建築事務所 | - | - | - | -
6013 | 高知大手前高校本館長寿命化改修(1期)機械設備工事 | 受注者希望 | 排水設備 | 配管 | 排水・硬質ポリ塩化ビニル管(VP) | 機械室・便所 75A | m | 8720 | 2023-10-01 | 上田建築事務所 | - | - | - | -
6014 | 高知大手前高校本館長寿命化改修(1期)機械設備工事 | 受注者希望 | 排水設備 | 配管 | 排水・硬質ポリ塩化ビニル管(VP) | 機械室・便所 100A | m | 11500 | 2023-10-01 | 上田建築事務所 | - | - | - | -
6015 | 高知大手前高校本館長寿命化改修(1期)機械設備工事 | 受注者希望 | 排水設備 | 配管 | 通気・硬質ポリ塩化ビニル管(VP) | 機械室・便所 50A | m | 5650 | 2023-10-01 | 上田建築事務所 | - | - | - | -
6016 | 高知大手前高校本館長寿命化改修(1期)機械設備工事 | 受注者希望 | 排水設備 | 配管 | 排水・硬質ポリ塩化ビニル耐火二層管(VP) | 機械室・便所 40A | m | 6260 | 2023-10-01 | 上田建築事務所 | - | - | - | -
6017 | 高知大手前高校本館長寿命化改修(1期)機械設備工事 | 受注者希望 | 排水設備 | 配管 | 排水・硬質ポリ塩化ビニル耐火二層管(VP) | 機械室・便所 50A | m | 7870 | 2023-10-01 | 上田建築事務所 | - | - | - | -
6018 | 高知大手前高校本館長寿命化改修(1期)機械設備工事 | 受注者希望 | 排水設備 | 配管 | 排水・硬質ポリ塩化ビニル耐火二層管(VP) | 機械室・便所 65A | m | 10100 | 2023-10-01 | 上田建築事務所 | - | - | - | -
6019 | 高知大手前高校本館長寿命化改修(1期)機械設備工事 | 受注者希望 | 排水設備 | 配管 | 排水・硬質ポリ塩化ビニル耐火二層管(VP) | 機械室・便所 75A | m | 12000 | 2023-10-01 | 上田建築事務所 | - | - | - | -
6020 | 高知大手前高校本館長寿命化改修(1期)機械設備工事 | 受注者希望 | 排水設備 | 配管 | 排水・硬質ポリ塩化ビニル耐火二層管(VP) | 機械室・便所 100A | m | 16000 | 2023-10-01 | 上田建築事務所 | - | - | - | -
6021 | 高知大手前高校本館長寿命化改修(1期)機械設備工事 | 受注者希望 | 排水設備 | 配管 | 通気・硬質ポリ塩化ビニル耐火二層管(VP) | 機械室・便所 40A | m | 6260 | 2023-10-01 | 上田建築事務所 | - | - | - | -
6022 | 高知大手前高校本館長寿命化改修(1期)機械設備工事 | 受注者希望 | 排水設備 | 配管 | 通気・硬質ポリ塩化ビニル耐火二層管(VP) | 機械室・便所 50A | m | 7870 | 2023-10-01 | 上田建築事務所 | - | - | - | -
6023 | 高知大手前高校本館長寿命化改修(1期)機械設備工事 | 受注者希望 | 排水設備 | 配管 | 通気・硬質ポリ塩化ビニル耐火二層管(VP) | 機械室・便所 100A | m | 16000 | 2023-10-01 | 上田建築事務所 | - | - | - | -
6024 | 高知大手前高校本館長寿命化改修(1期)機械設備工事 | 受注者希望 | 排水設備 | 排水 | 床上掃除口(非防水形) | COA 80A | 個 | 11800 | 2023-10-01 | 上田建築事務所 | - | - | - | -
6025 | 高知大手前高校本館長寿命化改修(1期)機械設備工事 | 受注者希望 | 排水設備 | 排水 | 床上掃除口(非防水形) | COA 100A | 個 | 13900 | 2023-10-01 | 上田建築事務所 | - | - | - | -
6026 | 高知大手前高校本館長寿命化改修(1期)機械設備工事 | 受注者希望 | 排水設備 | キャップ | ベントキャップ | ステンレス製 100φ | 個 | 4900 | 2023-10-01 | 上田建築事務所 | - | - | - | -
6027 | 高知大手前高校本館長寿命化改修(1期)機械設備工事 | 受注者希望 | 排水設備 | 労務費 | 駄目孔モルタル補修 | 配管撤去跡 φ100程度 | 箇所 | 1810 | 2023-10-01 | 上田建築事務所 | - | - | - | -
6028 | 高知大手前高校本館長寿命化改修(1期)機械設備工事 | 受注者希望 | 排水設備 | 労務費 | 手はつり(配管貫通口) | 鉄筋コンクリート 200㎜程度 75㎜ | 箇所 | 7590 | 2023-10-01 | 上田建築事務所 | - | - | - | -
6029 | 高知大手前高校本館長寿命化改修(1期)機械設備工事 | 受注者希望 | 排水設備 | 労務費 | 手はつり(配管貫通口) | 鉄筋コンクリート 200㎜程度 100㎜ | 箇所 | 8630 | 2023-10-01 | 上田建築事務所 | - | - | - | -
6030 | 高知大手前高校本館長寿命化改修(1期)機械設備工事 | 受注者希望 | 排水設備 | 労務費 | 手はつり(配管貫通口) | 鉄筋コンクリート 200㎜程度 150㎜ | 箇所 | 10400 | 2023-10-01 | 上田建築事務所 | - | - | - | -
6031 | 高知大手前高校本館長寿命化改修(1期)機械設備工事 | 受注者希望 | 排水設備 | その他 | あと施工アンカー | 配管支持材 | 式 | 152000 | 2023-10-01 | 上田建築事務所 | - | - | - | -
6032 | 高知大手前高校本館長寿命化改修(1期)機械設備工事 | 受注者希望 | 換気設備 | 換気扇 | 天井換気扇 | φ150 480㎥/h(40Pa) | 組 | 17100 | 2023-10-01 | 上田建築事務所 | - | - | - | -
6033 | 高知大手前高校本館長寿命化改修(1期)機械設備工事 | 受注者希望 | 換気設備 | キャップ | ベントキャップ | ステンレス製深型 150φ | 個 | 8120 | 2023-10-01 | 上田建築事務所 | - | - | - | -
6034 | 高知大手前高校本館長寿命化改修(1期)機械設備工事 | 受注者希望 | 換気設備 | 据付 | 換気扇 据付 | 天井埋込形 | 台 | 16400 | 2023-10-01 | 上田建築事務所 | - | - | - | -
6035 | 高知大手前高校本館長寿命化改修(1期)機械設備工事 | 受注者希望 | 換気設備 | ダクト | スパイラルダクト(低圧ダクト) | インサート有 150㎜ | m | 4610 | 2023-10-01 | 上田建築事務所 | - | - | - | -
6036 | 高知大手前高校本館長寿命化改修(1期)機械設備工事 | 受注者希望 | 換気設備 | ダクト | フレキシブルダクト | 保温 無 150㎜ | 本 | 3830 | 2023-10-01 | 上田建築事務所 | - | - | - | -
6037 | 高知大手前高校本館長寿命化改修(1期)機械設備工事 | 受注者希望 | 給水設備 | 配管 | 給水・水道配水用ポリエチレン管 EF接合(直管) | 屋外埋設管(継手別途) 75A | m | 2300 | 2023-10-01 | 上田建築事務所 | - | - | - | -
6038 | 高知大手前高校本館長寿命化改修(1期)機械設備工事 | 受注者希望 | 給水設備 | 配管 | 給水・水道配水用ポリエチレン管 EF接合(直管) | 屋外埋設管(継手別途) 100A | m | 3440 | 2023-10-01 | 上田建築事務所 | - | - | - | -
6039 | 高知大手前高校本館長寿命化改修(1期)機械設備工事 | 受注者希望 | 給水設備 | 継手類 | EFソケット | 75A | 個 | 6610 | 2023-10-01 | 上田建築事務所 | - | - | - | -
6040 | 高知大手前高校本館長寿命化改修(1期)機械設備工事 | 受注者希望 | 給水設備 | 継手類 | EFソケット | 100A | 個 | 9520 | 2023-10-01 | 上田建築事務所 | - | - | - | -
6041 | 高知大手前高校本館長寿命化改修(1期)機械設備工事 | 受注者希望 | 給水設備 | 継手類 | EFチーズ | 100A×75A | 個 | 26400 | 2023-10-01 | 上田建築事務所 | - | - | - | -
6042 | 高知大手前高校本館長寿命化改修(1期)機械設備工事 | 受注者希望 | 給水設備 | 継手類 | EFベンド(両受) | 75A | 個 | 20500 | 2023-10-01 | 上田建築事務所 | - | - | - | -
6043 | 高知大手前高校本館長寿命化改修(1期)機械設備工事 | 受注者希望 | 給水設備 | 継手類 | EFベンド(両受) | 100A | 個 | 31900 | 2023-10-01 | 上田建築事務所 | - | - | - | -
6044 | 高知大手前高校本館長寿命化改修(1期)機械設備工事 | 受注者希望 | 給水設備 | 弁類 | 制水弁 | 配水ポリエチレン管用 75A | 個 | 87600 | 2023-10-01 | 上田建築事務所 | - | - | - | -
6045 | 高知大手前高校本館長寿命化改修(1期)機械設備工事 | 受注者希望 | 給水設備 | 弁類 | 制水弁 | 配水ポリエチレン管用 100A | 個 | 109000 | 2023-10-01 | 上田建築事務所 | - | - | - | -
6046 | 高知大手前高校本館長寿命化改修(1期)機械設備工事 | 受注者希望 | 給水設備 | 弁類 | 県型制水弁BOX(系統名札込) | ~600H | 個 | 56400 | 2023-10-01 | 上田建築事務所 | - | - | - | -
6047 | 高知大手前高校本館長寿命化改修(1期)機械設備工事 | 受注者希望 | 給水設備 | 配管 | 埋設標識テープ | W150幅 | m | 330 | 2023-10-01 | 上田建築事務所 | - | - | - | -
6048 | 高知大手前高校本館長寿命化改修(1期)機械設備工事 | 受注者希望 | 給水設備 | その他 | 地中埋設標 | 鉄製 | 個 | 900 | 2023-10-01 | 上田建築事務所 | - | - | - | -
6049 | 高知大手前高校本館長寿命化改修(1期)機械設備工事 | 受注者希望 | 給水設備 | キャップ | メカ型ドレッサー(SR付, エポキシ樹脂粉体塗) | 水道配水用ポリエチレン管用 75A | 個 | 22100 | 2023-10-01 | 上田建築事務所 | - | - | - | -
6050 | 高知大手前高校本館長寿命化改修(1期)機械設備工事 | 受注者希望 | 給水設備 | キャップ | メカ型ドレッサー(SR付, エポキシ樹脂粉体塗) | 水道配水用ポリエチレン管用 100A | 個 | 31300 | 2023-10-01 | 上田建築事務所 | - | - | - | -
6051 | 高知大手前高校本館長寿命化改修(1期)機械設備工事 | 受注者希望 | 給水設備 | キャップ | MVメカ型キャップ(エポキシ樹脂粉体塗装) | 塩ビ・鋼管用 100A | 個 | 14600 | 2023-10-01 | 上田建築事務所 | - | - | - | -
6052 | 高知大手前高校本館長寿命化改修(1期)機械設備工事 | 受注者希望 | 給水設備 | 労務費 | アスファルト舗装版カッター切り | 舗装版厚20cm以下 | m | 300 | 2023-10-01 | 上田建築事務所 | - | - | - | -
6053 | 高知大手前高校本館長寿命化改修(1期)機械設備工事 | 受注者希望 | 給水設備 | 労務費 | アスファルト舗装 | A-5-10 再生密粒 再生クラッシャラン 500㎡未満 | ㎡ | 4500 | 2023-10-01 | 上田建築事務所 | - | - | - | -
6054 | 高知大手前高校本館長寿命化改修(1期)機械設備工事 | 受注者希望 | 給水設備 | 労務費 | コンクリート舗装版カッター切り | 舗装版厚20cm以下 | m | 510 | 2023-10-01 | 上田建築事務所 | - | - | - | -
6055 | 高知大手前高校本館長寿命化改修(1期)機械設備工事 | 受注者希望 | 撤去 | 労務費 | コンクリート撤去 | 無筋 コンクリートブレーカ 集積共 | ㎥ | 24600 | 2023-10-01 | 上田建築事務所 | - | - | - | -
6056 | 高知大手前高校本館長寿命化改修(1期)機械設備工事 | 受注者希望 | 給水設備 | 労務費 | コンクリート打設手間 | 土間 ポンプ打設 50㎥/回程度 S15~S18 圧送費 基本料別途 | ㎥ | 850 | 2023-10-01 | 上田建築事務所 | - | - | - | -
6057 | 高知大手前高校本館長寿命化改修(1期)機械設備工事 | 受注者希望 | 給水設備 | 労務費 | 床コンクリート直均し仕上げ | 金ごて 直均し仕上げ | ㎡ | 610 | 2023-10-01 | 上田建築事務所 | - | - | - | -
6058 | 高知大手前高校本館長寿命化改修(1期)機械設備工事 | 受注者希望 | 給水設備 | 労務費 | 根切り(機械) | バックホウ 0.13㎥ 排出ガス対策型 油圧式クローラ型 | ㎥ | 2880 | 2023-10-01 | 上田建築事務所 | - | - | - | -
6059 | 高知大手前高校本館長寿命化改修(1期)機械設備工事 | 受注者希望 | 給水設備 | 労務費 | 埋戻し(保護砂込み, 排水管以外) | 機械 バックホウ 0.13㎥ 排出ガス対策型 油圧式クローラ型 | ㎥ | 6770 | 2023-10-01 | 上田建築事務所 | - | - | - | -
6060 | 高知大手前高校本館長寿命化改修(1期)機械設備工事 | 受注者希望 | 給水設備 | 労務費 | 埋戻し | 機械 バックホウ 0.13㎥ 排出ガス対策型 油圧式クローラ型 | ㎥ | 3970 | 2023-10-01 | 上田建築事務所 | - | - | - | -
6061 | 高知大手前高校本館長寿命化改修(1期)機械設備工事 | 受注者希望 | 給水設備 | 労務費 | 土工機械運搬 | 根切り 埋戻し(小規模土工) | 往復 | 34100 | 2023-10-01 | 上田建築事務所 | - | - | - | -
6062 | 高知大手前高校本館長寿命化改修(1期)機械設備工事 | 受注者希望 | 排水設備 | 配管 | 排水・硬質ポリ塩化ビニル管(VP)改修 | 地中配管 50A | m | 2710 | 2023-10-01 | 上田建築事務所 | - | - | - | -
6063 | 高知大手前高校本館長寿命化改修(1期)機械設備工事 | 受注者希望 | 排水設備 | 配管 | 排水・硬質ポリ塩化ビニル管(VP)改修 | 地中配管 100A | m | 5660 | 2023-10-01 | 上田建築事務所 | - | - | - | -
6064 | 高知大手前高校本館長寿命化改修(1期)機械設備工事 | 受注者希望 | 排水設備 | 桝 | プラスチック桝 | 桝径200φ 最大排水管径100φ 90L 45L 塩ビふた付 ~500 | 組 | 7090 | 2023-10-01 | 上田建築事務所 | - | - | - | -
6065 | 高知大手前高校本館長寿命化改修(1期)機械設備工事 | 受注者希望 | 排水設備 | 桝 | プラスチック桝 | 桝径200φ 最大排水管径100φ 90Y 45Y 45YS 塩ビふた付 ~500 | 組 | 7580 | 2023-10-01 | 上田建築事務所 | - | - | - | -
6066 | 高知大手前高校本館長寿命化改修(1期)機械設備工事 | 受注者希望 | 排水設備 | 労務費 | 根切り(機械) | バックホウ 0.13㎥ 排出ガス対策型 油圧式クローラ型 | ㎥ | 2880 | 2023-10-01 | 上田建築事務所 | - | - | - | -
6067 | 高知大手前高校本館長寿命化改修(1期)機械設備工事 | 受注者希望 | 排水設備 | 労務費 | 砂地業(排水管用) |  | ㎥ | 7780 | 2023-10-01 | 上田建築事務所 | - | - | - | -
6068 | 高知大手前高校本館長寿命化改修(1期)機械設備工事 | 受注者希望 | 排水設備 | 労務費 | 埋戻し | 機械 バックホウ 0.13㎥ 排出ガス対策型 油圧式クローラ型 | ㎥ | 3970 | 2023-10-01 | 上田建築事務所 | - | - | - | -
6069 | 高知大手前高校本館長寿命化改修(1期)機械設備工事 | 受注者希望 | 排水設備 | 労務費 | 機械はつり(ダイヤモンドカッターによる配管用貫通口) | 100~150㎜ 150㎜ | 箇所 | 14600 | 2023-10-01 | 上田建築事務所 | - | - | - | -
6070 | 高知大手前高校本館長寿命化改修(1期)機械設備工事 | 受注者希望 | 排水設備 | 労務費 | インバート改修 | 600角以下 | 箇所 | 4280 | 2023-10-01 | 上田建築事務所 | - | - | - | -
6071 | 高知大手前高校本館長寿命化改修(1期)機械設備工事 | 受注者希望 | 都市ガス設備 | 配管 | ポリエチレン管(融着接合) | 50A | m | 2670 | 2023-10-01 | 上田建築事務所 | - | - | - | -
6072 | 高知大手前高校本館長寿命化改修(1期)機械設備工事 | 受注者希望 | 都市ガス設備 | 配管 | 埋設標識テープ | W150幅 | m | 330 | 2023-10-01 | 上田建築事務所 | - | - | - | -
6073 | 高知大手前高校本館長寿命化改修(1期)機械設備工事 | 受注者希望 | 都市ガス設備 | その他 | 地中埋設標 | 鉄製 | 個 | 900 | 2023-10-01 | 上田建築事務所 | - | - | - | -
6074 | 高知大手前高校本館長寿命化改修(1期)機械設備工事 | 受注者希望 | 消火設備 | 配管 | 消火配水用ポリエチレン管 EF接合(直管) | 屋外埋設管(継手別途) 50A | m | 1150 | 2023-10-01 | 上田建築事務所 | - | - | - | -
6075 | 高知大手前高校本館長寿命化改修(1期)機械設備工事 | 受注者希望 | 消火設備 | 配管 | 消火配水用ポリエチレン管 EF接合(直管) | 屋外埋設管(継手別途) 75A | m | 2180 | 2023-10-01 | 上田建築事務所 | - | - | - | -
6076 | 高知大手前高校本館長寿命化改修(1期)機械設備工事 | 受注者希望 | 消火設備 | 継手類 | EFフランジ短管 | 50A | 個 | 13500 | 2023-10-01 | 上田建築事務所 | - | - | - | -
6077 | 高知大手前高校本館長寿命化改修(1期)機械設備工事 | 受注者希望 | 消火設備 | 継手類 | 消火用EFソケット | 50A | 個 | 4000 | 2023-10-01 | 上田建築事務所 | - | - | - | -
6078 | 高知大手前高校本館長寿命化改修(1期)機械設備工事 | 受注者希望 | 消火設備 | 継手類 | 消火用EFソケット | 75A | 個 | 6650 | 2023-10-01 | 上田建築事務所 | - | - | - | -
6079 | 高知大手前高校本館長寿命化改修(1期)機械設備工事 | 受注者希望 | 消火設備 | 継手類 | 消火用EFチーズ | 75A×50A | 個 | 9150 | 2023-10-01 | 上田建築事務所 | - | - | - | -
6080 | 高知大手前高校本館長寿命化改修(1期)機械設備工事 | 受注者希望 | 消火設備 | 継手類 | 消火用EFエルボ | 50A | 個 | 5200 | 2023-10-01 | 上田建築事務所 | - | - | - | -
6081 | 高知大手前高校本館長寿命化改修(1期)機械設備工事 | 受注者希望 | 消火設備 | 継手類 | 消火用EFエルボ | 75A | 個 | 9090 | 2023-10-01 | 上田建築事務所 | - | - | - | -
6082 | 高知大手前高校本館長寿命化改修(1期)機械設備工事 | 受注者希望 | 消火設備 | 継手類 | 消火用EFレデューサー | 75A×50A | 個 | 9150 | 2023-10-01 | 上田建築事務所 | - | - | - | -
6083 | 高知大手前高校本館長寿命化改修(1期)機械設備工事 | 受注者希望 | 消火設備 | 継手類 | メカ型ドレッサー(SR付, エポキシ樹脂粉体塗) | 水道配水用ポリエチレン管用 50A | 個 | 18100 | 2023-10-01 | 上田建築事務所 | - | - | - | -
6084 | 高知大手前高校本館長寿命化改修(1期)機械設備工事 | 受注者希望 | 撤去 | 水栓類 | 水栓類 取付 | 13A | 個 | 510 | 2023-10-01 | 上田建築事務所 | - | - | - | -
6085 | 高知大手前高校本館長寿命化改修(1期)機械設備工事 | 受注者希望 | 撤去 | 洗面器 | 洗面器撤去 | 水栓1個 水栓2個 再使用しない | 組 | 5070 | 2023-10-01 | 上田建築事務所 | - | - | - | -
6086 | 高知大手前高校本館長寿命化改修(1期)機械設備工事 | 受注者希望 | 撤去 | 洗面器 | 洗面化粧台 撤去 | 上部部分 | 台 | 1200 | 2023-10-01 | 上田建築事務所 | - | - | - | -
6087 | 高知大手前高校本館長寿命化改修(1期)機械設備工事 | 受注者希望 | 撤去 | 洗面器 | 洗面化粧台 撤去 | 下部部分(混合水栓・トラップ共) | 台 | 5150 | 2023-10-01 | 上田建築事務所 | - | - | - | -
6088 | 高知大手前高校本館長寿命化改修(1期)機械設備工事 | 受注者希望 | 撤去 | 消火器 | 屋内消火栓箱 | HB-2A 放水口 有 | 組 | 11100 | 2023-10-01 | 上田建築事務所 | - | - | - | -
6089 | 高知大手前高校本館長寿命化改修(1期)機械設備工事 | 受注者希望 | 撤去 | 弁類 | 一般弁類 取付 | 80A | 個 | 2460 | 2023-10-01 | 上田建築事務所 | - | - | - | -
6090 | 高知大手前高校本館長寿命化改修(1期)機械設備工事 | 受注者希望 | 撤去 | 換気扇 | 換気扇 据付 | 250φ以下 | 台 | 3690 | 2023-10-01 | 上田建築事務所 | - | - | - | -
6091 | 高知大手前高校本館長寿命化改修(1期)機械設備工事 | 受注者希望 | 撤去 | 換気扇 | 換気扇 据付 | 300φ以下 | 台 | 4420 | 2023-10-01 | 上田建築事務所 | - | - | - | -
6092 | 高知大手前高校本館長寿命化改修(1期)機械設備工事 | 受注者希望 | 撤去 | 換気扇 | ウェザーカバー(据付) | 25cm用 | 個 | 1470 | 2023-10-01 | 上田建築事務所 | - | - | - | -
6093 | 高知大手前高校本館長寿命化改修(1期)機械設備工事 | 受注者希望 | 撤去 | 換気扇 | ウェザーカバー(据付) | 30cm用 | 個 | 1800 | 2023-10-01 | 上田建築事務所 | - | - | - | -
6094 | 高知大手前高校本館長寿命化改修(1期)機械設備工事 | 受注者希望 | 撤去 | 配管 | 給水・塩ビライニング鋼管(SGP-VA) | ねじ接合 屋内一般 20A | m | 790 | 2023-10-01 | 上田建築事務所 | - | - | - | -
6095 | 高知大手前高校本館長寿命化改修(1期)機械設備工事 | 受注者希望 | 撤去 | 配管 | 給水・塩ビライニング鋼管(SGP-VA) | ねじ接合 屋内一般 25A | m | 980 | 2023-10-01 | 上田建築事務所 | - | - | - | -
6096 | 高知大手前高校本館長寿命化改修(1期)機械設備工事 | 受注者希望 | 撤去 | 配管 | 給水・塩ビライニング鋼管(SGP-VA) | ねじ接合 屋内一般 32A | m | 1200 | 2023-10-01 | 上田建築事務所 | - | - | - | -
6097 | 高知大手前高校本館長寿命化改修(1期)機械設備工事 | 受注者希望 | 撤去 | 配管 | 給水・塩ビライニング鋼管(SGP-VA) | ねじ接合 屋内一般 50A | m | 1650 | 2023-10-01 | 上田建築事務所 | - | - | - | -
6098 | 高知大手前高校本館長寿命化改修(1期)機械設備工事 | 受注者希望 | 撤去 | 配管 | 給水・塩ビライニング鋼管(SGP-VA) | ねじ接合 屋内一般 80A | m | 2440 | 2023-10-01 | 上田建築事務所 | - | - | - | -
6099 | 高知大手前高校本館長寿命化改修(1期)機械設備工事 | 受注者希望 | 撤去 | 配管 | 給水・塩ビライニング鋼管(SGP-VA) | ねじ接合 屋内一般 100A | m | 3180 | 2023-10-01 | 上田建築事務所 | - | - | - | -
6100 | 高知大手前高校本館長寿命化改修(1期)機械設備工事 | 受注者希望 | 撤去 | 保温 | 給水管 保温撤去 | ポリスチレン 暗渠内 着色アルミガラスクロス 20A 再使用しない | m | 680 | 2023-10-01 | 上田建築事務所 | - | - | - | -
6101 | 高知大手前高校本館長寿命化改修(1期)機械設備工事 | 受注者希望 | 撤去 | 保温 | 給水管 保温撤去 | ポリスチレン 暗渠内 着色アルミガラスクロス 25A 再使用しない | m | 770 | 2023-10-01 | 上田建築事務所 | - | - | - | -
6102 | 高知大手前高校本館長寿命化改修(1期)機械設備工事 | 受注者希望 | 撤去 | 保温 | 給水管 保温撤去 | ポリスチレン 暗渠内 着色アルミガラスクロス 32A 再使用しない | m | 820 | 2023-10-01 | 上田建築事務所 | - | - | - | -
6103 | 高知大手前高校本館長寿命化改修(1期)機械設備工事 | 受注者希望 | 撤去 | 保温 | 給水管 保温撤去 | ポリスチレン 屋外露出 浴室 溶融アルミニウム亜鉛鉄板 20A 再使用しない | m | 1040 | 2023-10-01 | 上田建築事務所 | - | - | - | -
6104 | 高知大手前高校本館長寿命化改修(1期)機械設備工事 | 受注者希望 | 撤去 | 保温 | 給水管 保温撤去 | ポリスチレン 屋外露出 浴室 溶融アルミニウム亜鉛鉄板 25A 再使用しない | m | 1120 | 2023-10-01 | 上田建築事務所 | - | - | - | -
6105 | 高知大手前高校本館長寿命化改修(1期)機械設備工事 | 受注者希望 | 撤去 | 保温 | 給水管 保温撤去 | ポリスチレン 屋外露出 浴室 溶融アルミニウム亜鉛鉄板 50A 再使用しない | m | 1430 | 2023-10-01 | 上田建築事務所 | - | - | - | -
6106 | 高知大手前高校本館長寿命化改修(1期)機械設備工事 | 受注者希望 | 撤去 | 保温 | 給水管 保温撤去 | ポリスチレン 屋外露出 浴室 溶融アルミニウム亜鉛鉄板 80A 再使用しない | m | 1730 | 2023-10-01 | 上田建築事務所 | - | - | - | -
6107 | 高知大手前高校本館長寿命化改修(1期)機械設備工事 | 受注者希望 | 撤去 | 保温 | 給水管 保温撤去 | ポリスチレン 屋外露出 浴室 溶融アルミニウム亜鉛鉄板 100A 再使用しない | m | 2210 | 2023-10-01 | 上田建築事務所 | - | - | - | -
6108 | 高知大手前高校本館長寿命化改修(1期)機械設備工事 | 受注者希望 | 撤去 | 配管 | 給水・耐衝撃性ポリ塩ビ管(HIVP) | 地中配管 75A | m | 980 | 2023-10-01 | 上田建築事務所 | - | - | - | -
6109 | 高知大手前高校本館長寿命化改修(1期)機械設備工事 | 受注者希望 | 撤去 | 配管 | 排水・硬質ポリ塩化ビニル管(VP) | 機械室・便所 40A | m | 960 | 2023-10-01 | 上田建築事務所 | - | - | - | -
6110 | 高知大手前高校本館長寿命化改修(1期)機械設備工事 | 受注者希望 | 撤去 | 配管 | 排水・硬質ポリ塩化ビニル管(VP) | 機械室・便所 50A | m | 1220 | 2023-10-01 | 上田建築事務所 | - | - | - | -
6111 | 高知大手前高校本館長寿命化改修(1期)機械設備工事 | 受注者希望 | 撤去 | 配管 | 排水・硬質ポリ塩化ビニル管(VP) | 機械室・便所 75A | m | 1810 | 2023-10-01 | 上田建築事務所 | - | - | - | -
6112 | 高知大手前高校本館長寿命化改修(1期)機械設備工事 | 受注者希望 | 撤去 | 配管 | 排水・硬質ポリ塩化ビニル管(VP) | 機械室・便所 100A | m | 2330 | 2023-10-01 | 上田建築事務所 | - | - | - | -
6113 | 高知大手前高校本館長寿命化改修(1期)機械設備工事 | 受注者希望 | 撤去 | 配管 | 消火・配管用炭素鋼鋼管(白) | ねじ接合 屋内一般 50A | m | 1650 | 2023-10-01 | 上田建築事務所 | - | - | - | -
6114 | 高知大手前高校本館長寿命化改修(1期)機械設備工事 | 受注者希望 | 撤去 | 配管 | 配管撤去費 | 1F | 式 | 39900 | 2023-10-01 | 上田建築事務所 | - | - | - | -
6115 | 高知大手前高校本館長寿命化改修(1期)機械設備工事 | 受注者希望 | 撤去 | 配管 | 配管撤去費 | 2F | 式 | 39900 | 2023-10-01 | 上田建築事務所 | - | - | - | -
6116 | 高知大手前高校本館長寿命化改修(1期)機械設備工事 | 受注者希望 | 撤去 | 配管 | 配管撤去費 | 3F | 式 | 14400 | 2023-10-01 | 上田建築事務所 | - | - | - | -
6117 | 高知大手前高校本館長寿命化改修(1期)機械設備工事 | 受注者希望 | 撤去 | 配管 | プロパン・配管用炭素鋼鋼管(白) | ねじ接合 屋内一般 50A | m | 1650 | 2023-10-01 | 上田建築事務所 | - | - | - | -
6118 | 高知大手前高校本館長寿命化改修(1期)機械設備工事 | 受注者希望 | 撤去 | 便器 | 和風便器撤去 | 洗浄弁式 再使用しない | 組 | 9850 | 2023-10-01 | 上田建築事務所 | - | - | - | -
6119 | 高知大手前高校本館長寿命化改修(1期)機械設備工事 | 受注者希望 | 撤去 | 便器 | 大便器撤去 | 洗浄弁式 再使用しない | 組 | 7790 | 2023-10-01 | 上田建築事務所 | - | - | - | -
6120 | 高知大手前高校本館長寿命化改修(1期)機械設備工事 | 受注者希望 | 撤去 | 便器 | 小便器撤去 | 洗浄弁式床置小便器 再使用しない | 組 | 8380 | 2023-10-01 | 上田建築事務所 | - | - | - | -
6121 | 高知大手前高校本館長寿命化改修(1期)機械設備工事 | 受注者希望 | 撤去 | 便器 | 仕切板撤去 | 小便器用 陶製 再使用しない | 個 | 960 | 2023-10-01 | 上田建築事務所 | - | - | - | -
6122 | 高知大手前高校本館長寿命化改修(1期)機械設備工事 | 受注者希望 | 撤去 | 洗面器 | 洗面器撤去 | 水栓1個 水栓2個 再使用しない | 組 | 5070 | 2023-10-01 | 上田建築事務所 | - | - | - | -
6123 | 高知大手前高校本館長寿命化改修(1期)機械設備工事 | 受注者希望 | 撤去 | 洗面器 | 掃除流し撤去 | バック付き掃除流し 再使用しない | 組 | 8090 | 2023-10-01 | 上田建築事務所 | - | - | - | -
6124 | 高知大手前高校本館長寿命化改修(1期)機械設備工事 | 受注者希望 | 撤去 | 鏡 | 鏡撤去 | 再使用しない | 枚 | 1690 | 2023-10-01 | 上田建築事務所 | - | - | - | -
6125 | 高知大手前高校本館長寿命化改修(1期)機械設備工事 | 受注者希望 | 撤去 | 排水 | 床上掃除口 取付(COB) | 80A | 個 | 2750 | 2023-10-01 | 上田建築事務所 | - | - | - | -
6126 | 高知大手前高校本館長寿命化改修(1期)機械設備工事 | 受注者希望 | 撤去 | 排水 | 床上掃除口 取付(COB) | 100A | 個 | 3040 | 2023-10-01 | 上田建築事務所 | - | - | - | -
6127 | 高知大手前高校本館長寿命化改修(1期)機械設備工事 | 受注者希望 | 撤去 | 排水 | 床排水トラップ 取付(T3B T3BL T5B T16B T16BL) | 50A | 個 | 2240 | 2023-10-01 | 上田建築事務所 | - | - | - | -
6128 | 高知大手前高校本館長寿命化改修(1期)機械設備工事 | 受注者希望 | 撤去 | キャップ | ベントキャップ撤去 | 再使用しない | 個 | 1510 | 2023-10-01 | 上田建築事務所 | - | - | - | -
6129 | 高知大手前高校本館長寿命化改修(1期)機械設備工事 | 受注者希望 | 撤去 | 換気扇 | 換気扇 据付 | 天井埋込形 | 台 | 4100 | 2023-10-01 | 上田建築事務所 | - | - | - | -
6130 | 高知大手前高校本館長寿命化改修(1期)機械設備工事 | 受注者希望 | 撤去 | キャップ | ベントキャップ 撤去 | 再使用しない | 個 | 1510 | 2023-10-01 | 上田建築事務所 | - | - | - | -
6131 | 高知大手前高校本館長寿命化改修(1期)機械設備工事 | 受注者希望 | 撤去 | 配管 | 給水・塩ビライニング鋼管(SGP-VA) | ねじ接合 機械室・便所 20A | m | 950 | 2023-10-01 | 上田建築事務所 | - | - | - | -
6132 | 高知大手前高校本館長寿命化改修(1期)機械設備工事 | 受注者希望 | 撤去 | 配管 | 給水・塩ビライニング鋼管(SGP-VA) | ねじ接合 機械室・便所 25A | m | 1170 | 2023-10-01 | 上田建築事務所 | - | - | - | -
6133 | 高知大手前高校本館長寿命化改修(1期)機械設備工事 | 受注者希望 | 撤去 | 配管 | 給水・塩ビライニング鋼管(SGP-VA) | ねじ接合 機械室・便所 32A | m | 1440 | 2023-10-01 | 上田建築事務所 | - | - | - | -
6134 | 高知大手前高校本館長寿命化改修(1期)機械設備工事 | 受注者希望 | 撤去 | 配管 | 給水・塩ビライニング鋼管(SGP-VA) | ねじ接合 機械室・便所 40A | m | 1580 | 2023-10-01 | 上田建築事務所 | - | - | - | -
6135 | 高知大手前高校本館長寿命化改修(1期)機械設備工事 | 受注者希望 | 撤去 | 配管 | 給水・塩ビライニング鋼管(SGP-VA) | ねじ接合 機械室・便所 50A | m | 1980 | 2023-10-01 | 上田建築事務所 | - | - | - | -
6136 | 高知大手前高校本館長寿命化改修(1期)機械設備工事 | 受注者希望 | 撤去 | 配管 | 給水・塩ビライニング鋼管(SGP-VA) | ねじ接合 機械室・便所 80A | m | 2920 | 2023-10-01 | 上田建築事務所 | - | - | - | -
6137 | 高知大手前高校本館長寿命化改修(1期)機械設備工事 | 受注者希望 | 撤去 | 保温 | 給水管 保温撤去 | ポリスチレン 暗渠内 着色アルミガラスクロス 20A 再使用しない | m | 680 | 2023-10-01 | 上田建築事務所 | - | - | - | -
6138 | 高知大手前高校本館長寿命化改修(1期)機械設備工事 | 受注者希望 | 撤去 | 保温 | 給水管 保温撤去 | ポリスチレン 暗渠内 着色アルミガラスクロス 25A 再使用しない | m | 770 | 2023-10-01 | 上田建築事務所 | - | - | - | -
6139 | 高知大手前高校本館長寿命化改修(1期)機械設備工事 | 受注者希望 | 撤去 | 保温 | 給水管 保温撤去 | ポリスチレン 暗渠内 着色アルミガラスクロス 32A 再使用しない | m | 820 | 2023-10-01 | 上田建築事務所 | - | - | - | -
6140 | 高知大手前高校本館長寿命化改修(1期)機械設備工事 | 受注者希望 | 撤去 | 保温 | 給水管 保温撤去 | ポリスチレン 暗渠内 着色アルミガラスクロス 40A 再使用しない | m | 880 | 2023-10-01 | 上田建築事務所 | - | - | - | -
6141 | 高知大手前高校本館長寿命化改修(1期)機械設備工事 | 受注者希望 | 撤去 | 保温 | 給水管 保温撤去 | ポリスチレン 暗渠内 着色アルミガラスクロス 50A 再使用しない | m | 960 | 2023-10-01 | 上田建築事務所 | - | - | - | -
6142 | 高知大手前高校本館長寿命化改修(1期)機械設備工事 | 受注者希望 | 撤去 | 保温 | 給水管 保温撤去 | ポリスチレン 天井内 パイプシャフト内 アルミガラス化粧筒 20A 再使用しない | m | 370 | 2023-10-01 | 上田建築事務所 | - | - | - | -
6143 | 高知大手前高校本館長寿命化改修(1期)機械設備工事 | 受注者希望 | 撤去 | 保温 | 給水管 保温撤去 | ポリスチレン 天井内 パイプシャフト内 アルミガラス化粧筒 25A 再使用しない | m | 370 | 2023-10-01 | 上田建築事務所 | - | - | - | -
6144 | 高知大手前高校本館長寿命化改修(1期)機械設備工事 | 受注者希望 | 撤去 | 保温 | 給水管 保温撤去 | ポリスチレン 天井内 パイプシャフト内 アルミガラス化粧筒 32A 再使用しない | m | 370 | 2023-10-01 | 上田建築事務所 | - | - | - | -
6145 | 高知大手前高校本館長寿命化改修(1期)機械設備工事 | 受注者希望 | 撤去 | 保温 | 給水管 保温撤去 | ポリスチレン 天井内 パイプシャフト内 アルミガラス化粧筒 40A 再使用しない | m | 400 | 2023-10-01 | 上田建築事務所 | - | - | - | -
6146 | 高知大手前高校本館長寿命化改修(1期)機械設備工事 | 受注者希望 | 撤去 | 保温 | 給水管 保温撤去 | ポリスチレン 天井内 パイプシャフト内 アルミガラス化粧筒 50A 再使用しない | m | 430 | 2023-10-01 | 上田建築事務所 | - | - | - | -
6147 | 高知大手前高校本館長寿命化改修(1期)機械設備工事 | 受注者希望 | 撤去 | 保温 | 給水管 保温撤去 | ポリスチレン 天井内 パイプシャフト内 アルミガラス化粧筒 80A 再使用しない | m | 540 | 2023-10-01 | 上田建築事務所 | - | - | - | -
6148 | 高知大手前高校本館長寿命化改修(1期)機械設備工事 | 受注者希望 | 撤去 | 配管 | 排水・硬質ポリ塩化ビニル管(VP) | 機械室・便所 40A | m | 960 | 2023-10-01 | 上田建築事務所 | - | - | - | -
6149 | 高知大手前高校本館長寿命化改修(1期)機械設備工事 | 受注者希望 | 撤去 | 配管 | 排水・硬質ポリ塩化ビニル管(VP) | 機械室・便所 50A | m | 1220 | 2023-10-01 | 上田建築事務所 | - | - | - | -
6150 | 高知大手前高校本館長寿命化改修(1期)機械設備工事 | 受注者希望 | 撤去 | 配管 | 排水・硬質ポリ塩化ビニル管(VP) | 機械室・便所 65A | m | 1560 | 2023-10-01 | 上田建築事務所 | - | - | - | -
6151 | 高知大手前高校本館長寿命化改修(1期)機械設備工事 | 受注者希望 | 撤去 | 配管 | 排水・硬質ポリ塩化ビニル管(VP) | 機械室・便所 75A | m | 1810 | 2023-10-01 | 上田建築事務所 | - | - | - | -
6152 | 高知大手前高校本館長寿命化改修(1期)機械設備工事 | 受注者希望 | 撤去 | 配管 | 排水・硬質ポリ塩化ビニル管(VP) | 機械室・便所 100A | m | 2330 | 2023-10-01 | 上田建築事務所 | - | - | - | -
6153 | 高知大手前高校本館長寿命化改修(1期)機械設備工事 | 受注者希望 | 撤去 | 弁類 | 制水弁撤去 | 75A BOX 共 | 個 | 2460 | 2023-10-01 | 上田建築事務所 | - | - | - | -
6154 | 高知大手前高校本館長寿命化改修(1期)機械設備工事 | 受注者希望 | 撤去 | ダクト | スパイラルダクト(低圧、高圧1、2ダクト) 撤去 | 150㎜ 再使用しない | m | 1010 | 2023-10-01 | 上田建築事務所 | - | - | - | -
6155 | 高知大手前高校本館長寿命化改修(1期)機械設備工事 | 受注者希望 | 撤去 | 配管 | 給水・耐衝撃性ポリ塩ビ管(HIVP) | 地中配管 75A | m | 980 | 2023-10-01 | 上田建築事務所 | - | - | - | -
6156 | 高知大手前高校本館長寿命化改修(1期)機械設備工事 | 受注者希望 | 撤去 | 配管 | 給水・耐衝撃性ポリ塩ビ管(HIVP) | 地中配管 100A | m | 1260 | 2023-10-01 | 上田建築事務所 | - | - | - | -
6157 | 高知大手前高校本館長寿命化改修(1期)機械設備工事 | 受注者希望 | 撤去 | 配管 | 排水・硬質ポリ塩化ビニル管(VP) | 屋外架空・暗渠 50A | m | 850 | 2023-10-01 | 上田建築事務所 | - | - | - | -
6158 | 高知大手前高校本館長寿命化改修(1期)機械設備工事 | 受注者希望 | 撤去 | 配管 | 排水・硬質ポリ塩化ビニル管(VP) | 屋外架空・暗渠 75A | m | 1260 | 2023-10-01 | 上田建築事務所 | - | - | - | -
6159 | 高知大手前高校本館長寿命化改修(1期)機械設備工事 | 受注者希望 | 撤去 | 労務費 | 建設発生材運搬 | 廃プラスチック 金属くず 陶器 その他 | 式 | 25300 | 2023-10-01 | 上田建築事務所 | - | - | - | -
6160 | 高知大手前高校本館長寿命化改修(1期)機械設備工事 | 受注者希望 | 撤去 | 処分費 | 発生材処分 | 廃プラスチック 陶器 その他 | 式 | 125000 | 2023-10-01 | 上田建築事務所 | - | - | - | -
6161 | 高知大手前高校本館長寿命化改修(1期)機械設備工事 | 受注者希望 | 撤去 | 処分費 | 金属有価物売却処分 | 金属くず | 式 | -96600 | 2023-10-01 | 上田建築事務所 | - | - | - | -
6162 | 高知大手前高校本館長寿命化改修(1期)機械設備工事 | 受注者希望 | 撤去 | 労務費 | 建設発生土運搬 | ダンプトラック 土砂 5.0km以下 | ㎥ | 4030 | 2023-10-01 | 上田建築事務所 | - | - | - | -
6163 | 高知大手前高校本館長寿命化改修(1期)機械設備工事 | 受注者希望 | 撤去 | 処分費 | 建設発生土処分 |  | ㎥ | 2500 | 2023-10-01 | 上田建築事務所 | - | - | - | -
6164 | 室戸総合庁舎給水設備改善及びトイレ環境整備工事 | 受注者希望 | 給水設備 | 桝 | 高置水槽 保温型(飲用) | SUS製 1.5×1.0×21.5H 耐震 2.0G 付属品一式 鉄骨架台 H=1.0m 接着系アンカーボルトを除く | 基 | 2470000 | 2023-12-01 | 常石設備設計室 | - | - | - | -
6165 | 室戸総合庁舎給水設備改善及びトイレ環境整備工事 | 受注者希望 | 給水設備 | 据付 | 高置水槽据付 | 架台共 | 基 | 105000 | 2023-12-01 | 常石設備設計室 | - | - | - | -
6166 | 室戸総合庁舎給水設備改善及びトイレ環境整備工事 | 受注者希望 | 給水設備 | 労務費 | 搬入費(揚重機除く) | 単独搬入 800kg以下 | 式 | 40700 | 2023-12-01 | 常石設備設計室 | - | - | - | -
6167 | 室戸総合庁舎給水設備改善及びトイレ環境整備工事 | 受注者希望 | 給水設備 | 労務費 | ラフテレーンクレーン運転(油圧伸縮ジブ型) | 25t吊り オペレータ付き 賃料 標準 | 日 | 54000 | 2023-12-01 | 常石設備設計室 | - | - | - | -
6168 | 室戸総合庁舎給水設備改善及びトイレ環境整備工事 | 受注者希望 | 給水設備 | ポンプ | 直結給水用ブースタポンプユニット | SUS製キャビネットタイプ φ20×10リットル/min×20mH×0.4kw | 台 | 538000 | 2023-12-01 | 常石設備設計室 | - | - | - | -
6169 | 室戸総合庁舎給水設備改善及びトイレ環境整備工事 | 受注者希望 | 給水設備 | 据付 | 水道用直結加圧形ポンプユニット据付(衛生機器) | 標準基礎 0.75kw以下 ポンプ2台 | 基 | 53800 | 2023-12-01 | 常石設備設計室 | - | - | - | -
6170 | 室戸総合庁舎給水設備改善及びトイレ環境整備工事 | 受注者希望 | 給水設備 | 継手類 | 直結給水用ブースタポンプ用壁面取付ブラケット | SUS304 L-65×65×6 900×300×400H程度 加工費+取付費+アンカーボルト共 | 個 | 69300 | 2023-12-01 | 常石設備設計室 | - | - | - | -
6171 | 室戸総合庁舎給水設備改善及びトイレ環境整備工事 | 受注者希望 | 給水設備 | 配管 | 給水・一般配管用ステンレス鋼鋼管 | 拡管式 屋内一般 20SU | m | 3570 | 2023-12-01 | 常石設備設計室 | - | - | - | -
6172 | 室戸総合庁舎給水設備改善及びトイレ環境整備工事 | 受注者希望 | 給水設備 | 配管 | 給水・一般配管用ステンレス鋼鋼管 | 拡管式 屋内一般 25SU | m | 4450 | 2023-12-01 | 常石設備設計室 | - | - | - | -
6173 | 室戸総合庁舎給水設備改善及びトイレ環境整備工事 | 受注者希望 | 給水設備 | 配管 | 給水・一般配管用ステンレス鋼鋼管 | 拡管式 屋内一般 40SU | m | 6880 | 2023-12-01 | 常石設備設計室 | - | - | - | -
6174 | 室戸総合庁舎給水設備改善及びトイレ環境整備工事 | 受注者希望 | 給水設備 | 配管 | 給水・一般配管用ステンレス鋼鋼管 | 拡管式 屋内一般 50SU | m | 7750 | 2023-12-01 | 常石設備設計室 | - | - | - | -
6175 | 室戸総合庁舎給水設備改善及びトイレ環境整備工事 | 受注者希望 | 給水設備 | 配管 | 給水・一般配管用ステンレス鋼鋼管 | 溶接接合 屋内一般 100SU | m | 23500 | 2023-12-01 | 常石設備設計室 | - | - | - | -
6176 | 室戸総合庁舎給水設備改善及びトイレ環境整備工事 | 受注者希望 | 給水設備 | 配管 | 排水・硬質ポリ塩化ビニル管(VP) | 屋内一般 50A | m | 4030 | 2023-12-01 | 常石設備設計室 | - | - | - | -
6177 | 室戸総合庁舎給水設備改善及びトイレ環境整備工事 | 受注者希望 | 給水設備 | 配管 | 排水・硬質ポリ塩化ビニル管(VP) | 屋内一般 100A | m | 8310 | 2023-12-01 | 常石設備設計室 | - | - | - | -
6178 | 室戸総合庁舎給水設備改善及びトイレ環境整備工事 | 受注者希望 | 給水設備 | 弁類 | 青銅ボール弁 | 10K(ねじ) 20A | 個 | 5620 | 2023-12-01 | 常石設備設計室 | - | - | - | -
6179 | 室戸総合庁舎給水設備改善及びトイレ環境整備工事 | 受注者希望 | 給水設備 | 弁類 | 青銅ボール弁 | 10K(ねじ) 25A | 個 | 7310 | 2023-12-01 | 常石設備設計室 | - | - | - | -
6180 | 室戸総合庁舎給水設備改善及びトイレ環境整備工事 | 受注者希望 | 給水設備 | 弁類 | 青銅ボール弁 | 10K(ねじ) 40A | 個 | 13100 | 2023-12-01 | 常石設備設計室 | - | - | - | -
6181 | 室戸総合庁舎給水設備改善及びトイレ環境整備工事 | 受注者希望 | 給水設備 | 弁類 | 青銅ボール弁 | 10K(ねじ) 50A | 個 | 18200 | 2023-12-01 | 常石設備設計室 | - | - | - | -
6182 | 室戸総合庁舎給水設備改善及びトイレ環境整備工事 | 受注者希望 | 給水設備 | 弁類 | 一般配管用ステンレス鋼バタフライ弁 | 10K(ウエハー) 100A | 個 | 78300 | 2023-12-01 | 常石設備設計室 | - | - | - | -
6183 | 室戸総合庁舎給水設備改善及びトイレ環境整備工事 | 受注者希望 | 給水設備 | 弁類 | ボールタップ | 40A | 個 | 34200 | 2023-12-01 | 常石設備設計室 | - | - | - | -
6184 | 室戸総合庁舎給水設備改善及びトイレ環境整備工事 | 受注者希望 | 給水設備 | 継手類 | 防振継手 | 合成ゴム製 20A | 個 | 8040 | 2023-12-01 | 常石設備設計室 | - | - | - | -
6185 | 室戸総合庁舎給水設備改善及びトイレ環境整備工事 | 受注者希望 | 給水設備 | 継手類 | フレキシブルジョイント | 合成ゴム製 40A | 個 | 12100 | 2023-12-01 | 常石設備設計室 | - | - | - | -
6186 | 室戸総合庁舎給水設備改善及びトイレ環境整備工事 | 受注者希望 | 給水設備 | 継手類 | フレキシブルジョイント | 合成ゴム製 100A | 個 | 40000 | 2023-12-01 | 常石設備設計室 | - | - | - | -
6187 | 室戸総合庁舎給水設備改善及びトイレ環境整備工事 | 受注者希望 | 給水設備 | その他 | 水位制御用電極棒 | 3P | 個 | 20800 | 2023-12-01 | 常石設備設計室 | - | - | - | -
6188 | 室戸総合庁舎給水設備改善及びトイレ環境整備工事 | 受注者希望 | 給水設備 | その他 | 配管用防虫網 | 100A | 個 | 11400 | 2023-12-01 | 常石設備設計室 | - | - | - | -
6189 | 室戸総合庁舎給水設備改善及びトイレ環境整備工事 | 受注者希望 | 給水設備 | 保温 | 給水管 保温 | ポリスチレン 屋外露出 浴室 溶融アルミニウム亜鉛鉄板 15A | m | 4480 | 2023-12-01 | 常石設備設計室 | - | - | - | -
6190 | 室戸総合庁舎給水設備改善及びトイレ環境整備工事 | 受注者希望 | 給水設備 | 保温 | 給水管 保温 | ポリスチレン 屋外露出 浴室 溶融アルミニウム亜鉛鉄板 32A | m | 5250 | 2023-12-01 | 常石設備設計室 | - | - | - | -
6191 | 室戸総合庁舎給水設備改善及びトイレ環境整備工事 | 受注者希望 | 給水設備 | 保温 | 給水管 保温 | ポリスチレン 屋外露出 浴室 溶融アルミニウム亜鉛鉄板 40A | m | 5620 | 2023-12-01 | 常石設備設計室 | - | - | - | -
6192 | 室戸総合庁舎給水設備改善及びトイレ環境整備工事 | 受注者希望 | 給水設備 | 保温 | 給水管 保温 | ポリスチレン 屋外露出 浴室 溶融アルミニウム亜鉛鉄板 100A | m | 8970 | 2023-12-01 | 常石設備設計室 | - | - | - | -
6193 | 室戸総合庁舎給水設備改善及びトイレ環境整備工事 | 受注者希望 | 給水設備 | 保温 | 給水管 保温 | グラスウール 天井内 パイプシャフト内 アルミガラス化粧筒 20A | m | 1380 | 2023-12-01 | 常石設備設計室 | - | - | - | -
6194 | 室戸総合庁舎給水設備改善及びトイレ環境整備工事 | 受注者希望 | 給水設備 | 保温 | 給水管 保温 | グラスウール 天井内 パイプシャフト内 アルミガラス化粧筒 40A | m | 1590 | 2023-12-01 | 常石設備設計室 | - | - | - | -
6195 | 室戸総合庁舎給水設備改善及びトイレ環境整備工事 | 受注者希望 | 給水設備 | 保温 | 給水用弁類 保温 | ポリスチレン(バタフライ弁) 屋外露出 溶融アルミニウム亜鉛鉄板 100A | 個 | 18600 | 2023-12-01 | 常石設備設計室 | - | - | - | -
6196 | 室戸総合庁舎給水設備改善及びトイレ環境整備工事 | 受注者希望 | 給水設備 | 保温 | 給水用弁類 保温 | ポリスチレン 屋外露出 溶融アルミニウム亜鉛鉄板 100A | 個 | 32400 | 2023-12-01 | 常石設備設計室 | - | - | - | -
6197 | 室戸総合庁舎給水設備改善及びトイレ環境整備工事 | 受注者希望 | 給水設備 | 塗装 | 配管用炭素鋼鋼管(黒管)(VA、PA)塗装 | 露出 50A | m | 650 | 2023-12-01 | 常石設備設計室 | - | - | - | -
6198 | 室戸総合庁舎給水設備改善及びトイレ環境整備工事 | 受注者希望 | 給水設備 | 塗装 | 配管用炭素鋼鋼管(黒管)(VA、PA)塗装 | 露出 100A | m | 910 | 2023-12-01 | 常石設備設計室 | - | - | - | -
6199 | 室戸総合庁舎給水設備改善及びトイレ環境整備工事 | 受注者希望 | 給水設備 | 架台類 | 門型配管支持架台 | SUS製 L=50×50×6 300×400H程度 加工費+取付費(基礎は別途) | 個 | 13600 | 2023-12-01 | 常石設備設計室 | - | - | - | -
6200 | 室戸総合庁舎給水設備改善及びトイレ環境整備工事 | 受注者希望 | 給水設備 | 架台類 | 門型配管支持架台(壁面取付) | SUS製 L=50×50×6 300×400H程度 加工費+取付費+アンカーボルト共 | 個 | 15700 | 2023-12-01 | 常石設備設計室 | - | - | - | -
6201 | 室戸総合庁舎給水設備改善及びトイレ環境整備工事 | 受注者希望 | 給水設備 | 架台類 | 門型配管支持架台(既設架台継足) | SUS製 L=50×50×6 300×300H程度 | 個 | 13900 | 2023-12-01 | 常石設備設計室 | - | - | - | -
6202 | 室戸総合庁舎給水設備改善及びトイレ環境整備工事 | 受注者希望 | 給水設備 | 架台類 | 門型支持架台基礎 | 400×150×150H ゴムマット敷 | 箇所 | 2350 | 2023-12-01 | 常石設備設計室 | - | - | - | -
6203 | 室戸総合庁舎給水設備改善及びトイレ環境整備工事 | 受注者希望 | 給水設備 | 配管 | 配管分岐(鋼管類)・手間のみ | 配管分岐 25A 保温有 | 箇所 | 8410 | 2023-12-01 | 常石設備設計室 | - | - | - | -
6204 | 室戸総合庁舎給水設備改善及びトイレ環境整備工事 | 受注者希望 | 給水設備 | 配管 | 配管分岐(鋼管類)・手間のみ | 配管分岐 50A 保温有 | 箇所 | 12600 | 2023-12-01 | 常石設備設計室 | - | - | - | -
6205 | 室戸総合庁舎給水設備改善及びトイレ環境整備工事 | 受注者希望 | 給水設備 | 配管 | 配管分岐(鋼管類)・手間のみ | 配管分岐 100A 保温有 | 箇所 | 25700 | 2023-12-01 | 常石設備設計室 | - | - | - | -
6206 | 室戸総合庁舎給水設備改善及びトイレ環境整備工事 | 受注者希望 | 給水設備 | 配管 | プラグ止め | 鋼管 40A | 箇所 | 2080 | 2023-12-01 | 常石設備設計室 | - | - | - | -
6207 | 室戸総合庁舎給水設備改善及びトイレ環境整備工事 | 受注者希望 | 給水設備 | その他 | あと施工アンカー |  | 式 | 18600 | 2023-12-01 | 常石設備設計室 | - | - | - | -
6208 | 室戸総合庁舎給水設備改善及びトイレ環境整備工事 | 受注者希望 | 給水設備 | 労務費 | 直接仮設工事 | 高所作業車・本足場・養生・整理清掃後片付けを含む | 式 | 127000 | 2023-12-01 | 常石設備設計室 | - | - | - | -
6209 | 室戸総合庁舎給水設備改善及びトイレ環境整備工事 | 受注者希望 | 給水設備 | 配管 | 水道用ポリエチレン管 | 軟質管・金属製継手接合 地中配管 40A | m | 2020 | 2023-12-01 | 常石設備設計室 | - | - | - | -
6210 | 室戸総合庁舎給水設備改善及びトイレ環境整備工事 | 受注者希望 | 給水設備 | 水栓類 | 甲型止水栓(蝶H･キー無) | 40A | 個 | 17800 | 2023-12-01 | 常石設備設計室 | - | - | - | -
6211 | 室戸総合庁舎給水設備改善及びトイレ環境整備工事 | 受注者希望 | 給水設備 | 水栓類 | 県型止水栓BOX(系統名札込) | ~300H コンクリート管付 | 個 | 10300 | 2023-12-01 | 常石設備設計室 | - | - | - | -
6212 | 室戸総合庁舎給水設備改善及びトイレ環境整備工事 | 受注者希望 | 給水設備 | 配管 | 配管分岐(樹脂管類) | 配管分岐 40A 保温無 | 箇所 | 3190 | 2023-12-01 | 常石設備設計室 | - | - | - | -
6213 | 室戸総合庁舎給水設備改善及びトイレ環境整備工事 | 受注者希望 | 給水設備 | 配管 | 埋設標識テープ(W) | 150幅(W) | m | 330 | 2023-12-01 | 常石設備設計室 | - | - | - | -
6214 | 室戸総合庁舎給水設備改善及びトイレ環境整備工事 | 受注者希望 | 給水設備 | その他 | 地中埋設標 | 鉄製 | 個 | 900 | 2023-12-01 | 常石設備設計室 | - | - | - | -
6215 | 室戸総合庁舎給水設備改善及びトイレ環境整備工事 | 受注者希望 | 給水設備 | 労務費 | アスファルト舗装版カッター切り | 舗装版厚20cm以下 | m | 300 | 2023-12-01 | 常石設備設計室 | - | - | - | -
6216 | 室戸総合庁舎給水設備改善及びトイレ環境整備工事 | 受注者希望 | 給水設備 | 労務費 | 土工事 | 人力根切1.2㎥程度 | 式 | 20500 | 2023-12-01 | 常石設備設計室 | - | - | - | -
6217 | 室戸総合庁舎給水設備改善及びトイレ環境整備工事 | 受注者希望 | 給水設備 | 労務費 | アスファルト舗装 | A-5-10 再生細粒 再生クラッシャラン 特に狭い場所 人力 | ㎡ | 4810 | 2023-12-01 | 常石設備設計室 | - | - | - | -
6218 | 室戸総合庁舎給水設備改善及びトイレ環境整備工事 | 受注者希望 | 給水設備 | 労務費 | 舗装機械運搬(振動ローラ) |  | 式 | 41100 | 2023-12-01 | 常石設備設計室 | - | - | - | -
6219 | 室戸総合庁舎給水設備改善及びトイレ環境整備工事 | 受注者希望 | 換気設備 | 換気扇 | 有圧換気扇 | φ200×780㎥/H | 台 | 16100 | 2023-12-01 | 常石設備設計室 | - | - | - | -
6220 | 室戸総合庁舎給水設備改善及びトイレ環境整備工事 | 受注者希望 | 換気設備 | 据付 | 圧力扇 据付 | 200φ以下 再使用しない | 台 | 10600 | 2023-12-01 | 常石設備設計室 | - | - | - | -
6221 | 室戸総合庁舎給水設備改善及びトイレ環境整備工事 | 受注者希望 | 換気設備 | 換気扇 | SUS製ウェザーカバー | 300×300 ダクト製作品 防虫網付 | 個 | 23200 | 2023-12-01 | 常石設備設計室 | - | - | - | -
6222 | 室戸総合庁舎給水設備改善及びトイレ環境整備工事 | 受注者希望 | 換気設備 | 据付 | ウェザーカバー(据付) | 30cm用 | 個 | 6010 | 2023-12-01 | 常石設備設計室 | - | - | - | -
6223 | 室戸総合庁舎給水設備改善及びトイレ環境整備工事 | 受注者希望 | 撤去 | 桝 | 高架水槽撤去 | 架台共 | 基 | 29400 | 2023-12-01 | 常石設備設計室 | - | - | - | -
6224 | 室戸総合庁舎給水設備改善及びトイレ環境整備工事 | 受注者希望 | 撤去 | 労務費 | 搬出費(揚重機除く)(撤去用) | 単独搬出 250kg以下 | 式 | 12600 | 2023-12-01 | 常石設備設計室 | - | - | - | -
6225 | 室戸総合庁舎給水設備改善及びトイレ環境整備工事 | 受注者希望 | 撤去 | ポンプ | 渦巻ポンプ(片吸込形) 撤去(衛生機器) | 標準基礎 1.5kw以下 再使用しない | 台 | 11600 | 2023-12-01 | 常石設備設計室 | - | - | - | -
6226 | 室戸総合庁舎給水設備改善及びトイレ環境整備工事 | 受注者希望 | 撤去 | 配管 | 給水・塩ビライニング鋼管 撤去(SGP-VA) | ねじ接合 屋内一般 25A 再使用しない | m | 980 | 2023-12-01 | 常石設備設計室 | - | - | - | -
6227 | 室戸総合庁舎給水設備改善及びトイレ環境整備工事 | 受注者希望 | 撤去 | 配管 | 給水・塩ビライニング鋼管 撤去(SGP-VA) | ねじ接合 屋内一般 40A 再使用しない | m | 1320 | 2023-12-01 | 常石設備設計室 | - | - | - | -
6228 | 室戸総合庁舎給水設備改善及びトイレ環境整備工事 | 受注者希望 | 撤去 | 配管 | 給水・塩ビライニング鋼管 撤去(SGP-VA) | ねじ接合 屋内一般 50A 再使用しない | m | 1650 | 2023-12-01 | 常石設備設計室 | - | - | - | -
6229 | 室戸総合庁舎給水設備改善及びトイレ環境整備工事 | 受注者希望 | 撤去 | 配管 | 給水・塩ビライニング鋼管 撤去(SGP-VA) | ねじ接合 屋内一般 100A 再使用しない | m | 3180 | 2023-12-01 | 常石設備設計室 | - | - | - | -
6230 | 室戸総合庁舎給水設備改善及びトイレ環境整備工事 | 受注者希望 | 撤去 | 配管 | 給水・塩ビライニング鋼管 撤去(SGP-VA) | ねじ接合 機械室・便所 40A 再使用しない | m | 1580 | 2023-12-01 | 常石設備設計室 | - | - | - | -
6231 | 室戸総合庁舎給水設備改善及びトイレ環境整備工事 | 受注者希望 | 撤去 | 配管 | 排水・硬質ポリ塩化ビニル管 撤去(VP) | 屋内一般 50A 再使用なし | m | 1020 | 2023-12-01 | 常石設備設計室 | - | - | - | -
6232 | 室戸総合庁舎給水設備改善及びトイレ環境整備工事 | 受注者希望 | 撤去 | 配管 | 排水・硬質ポリ塩化ビニル管 撤去(VP) | 屋内一般 100A 再使用なし | m | 1940 | 2023-12-01 | 常石設備設計室 | - | - | - | -
6233 | 室戸総合庁舎給水設備改善及びトイレ環境整備工事 | 受注者希望 | 撤去 | 弁類 | 一般弁類 撤去 | 100A 再使用しない | 個 | 2890 | 2023-12-01 | 常石設備設計室 | - | - | - | -
6234 | 室戸総合庁舎給水設備改善及びトイレ環境整備工事 | 受注者希望 | 撤去 | 継手類 | フレキシブルジョイント 撤去 | ベローズ形 100A 再使用しない | 個 | 2890 | 2023-12-01 | 常石設備設計室 | - | - | - | -
6235 | 室戸総合庁舎給水設備改善及びトイレ環境整備工事 | 受注者希望 | 撤去 | 保温 | 給水管 保温撤去 | グラスウール 天井内 パイプシャフト内 アルミガラス化粧筒 25A 再使用しない | m | 310 | 2023-12-01 | 常石設備設計室 | - | - | - | -
6236 | 室戸総合庁舎給水設備改善及びトイレ環境整備工事 | 受注者希望 | 撤去 | 保温 | 給水管 保温撤去 | ポリスチレン 屋外露出 浴室 ステンレス鋼板 40A 再使用しない | m | 1530 | 2023-12-01 | 常石設備設計室 | - | - | - | -
6237 | 室戸総合庁舎給水設備改善及びトイレ環境整備工事 | 受注者希望 | 撤去 | 保温 | 給水管 保温撤去 | グラスウール 天井内 パイプシャフト内 アルミガラス化粧筒 50A 再使用しない | m | 400 | 2023-12-01 | 常石設備設計室 | - | - | - | -
6238 | 室戸総合庁舎給水設備改善及びトイレ環境整備工事 | 受注者希望 | 撤去 | 保温 | 給水管 保温撤去 | ポリスチレン 屋外露出 浴室 ステンレス鋼板 100A 再使用しない | m | 2610 | 2023-12-01 | 常石設備設計室 | - | - | - | -
6239 | 室戸総合庁舎給水設備改善及びトイレ環境整備工事 | 受注者希望 | 撤去 | 保温 | 給水管 保温撤去 | グラスウール 機械室 書庫 倉庫 アルミガラス化粧原紙 40A 再使用しない | m | 510 | 2023-12-01 | 常石設備設計室 | - | - | - | -
6240 | 室戸総合庁舎給水設備改善及びトイレ環境整備工事 | 受注者希望 | 撤去 | 保温 | 給水用弁類 保温撤去 | ポリスチレン 屋外露出 ステンレス鋼板 100A 再使用しない | 個 | 10400 | 2023-12-01 | 常石設備設計室 | - | - | - | -
6241 | 室戸総合庁舎給水設備改善及びトイレ環境整備工事 | 受注者希望 | 撤去 | その他 | 防虫網 撤去 | 100A 再使用しない | 個 | 2310 | 2023-12-01 | 常石設備設計室 | - | - | - | -
6242 | 室戸総合庁舎給水設備改善及びトイレ環境整備工事 | 受注者希望 | 撤去 | 換気扇 | 圧力扇 撤去 | 200φ以下 再使用しない | 台 | 3190 | 2023-12-01 | 常石設備設計室 | - | - | - | -
6243 | 室戸総合庁舎給水設備改善及びトイレ環境整備工事 | 受注者希望 | 撤去 | 換気扇 | ウェザーカバー(据付) | 30cm用 | 個 | 1800 | 2023-12-01 | 常石設備設計室 | - | - | - | -
6244 | 室戸総合庁舎給水設備改善及びトイレ環境整備工事 | 受注者希望 | 撤去 | 配管 | 給水・耐衝撃性ポリ塩ビ管(HIVP) 撤去 | 地中配管 40A 再使用しない | m | 520 | 2023-12-01 | 常石設備設計室 | - | - | - | -
6245 | 室戸総合庁舎給水設備改善及びトイレ環境整備工事 | 受注者希望 | 撤去 | 労務費 | とりこわし発生材運搬 | 廃プラ 陶器類 コンガラ約35km 金属 約75km | 式 | 68500 | 2023-12-01 | 常石設備設計室 | - | - | - | -
6246 | 室戸総合庁舎給水設備改善及びトイレ環境整備工事 | 受注者希望 | 撤去 | 処分費 | とりこわし発生材処分 |  | 式 | 37200 | 2023-12-01 | 常石設備設計室 | - | - | - | -
6247 | 室戸総合庁舎給水設備改善及びトイレ環境整備工事 | 受注者希望 | 撤去 | 処分費 | 有価物処分 |  | 式 | -28300 | 2023-12-01 | 常石設備設計室 | - | - | - | -
6248 | 室戸総合庁舎給水設備改善及びトイレ環境整備工事 | 受注者希望 | 衛生設備 | 便器 | 車いす対応便器 | 床置床排水(高座面対応) ロータンク式 温水洗浄便座 CS20AB SH30BA TCF5840PN 同等品 | 組 | 120000 | 2023-12-01 | 常石設備設計室 | - | - | - | -
6249 | 室戸総合庁舎給水設備改善及びトイレ環境整備工事 | 受注者希望 | 衛生設備 | 便器 | 棚付二連紙巻器 | YH702 同等品 | 個 | 5850 | 2023-12-01 | 常石設備設計室 | - | - | - | -
6250 | 室戸総合庁舎給水設備改善及びトイレ環境整備工事 | 受注者希望 | 衛生設備 | 据付 | 大便器 取付 | 高座面形 温水洗浄便座 | 組 | 35800 | 2023-12-01 | 常石設備設計室 | - | - | - | -
6251 | 室戸総合庁舎給水設備改善及びトイレ環境整備工事 | 受注者希望 | 衛生設備 | 便器 | オストメイト | 電気温水器 測板付 UAS81RDB1NW 同等品 | 組 | 303000 | 2023-12-01 | 常石設備設計室 | - | - | - | -
6252 | 室戸総合庁舎給水設備改善及びトイレ環境整備工事 | 受注者希望 | 衛生設備 | 据付 | オストメイト取付 | 電気温水器付 | 組 | 61500 | 2023-12-01 | 常石設備設計室 | - | - | - | -
6253 | 室戸総合庁舎給水設備改善及びトイレ環境整備工事 | 受注者希望 | 衛生設備 | 洗面器 | 手洗器 | 自動水栓 LSE90ABSZ 同等品 | 組 | 57200 | 2023-12-01 | 常石設備設計室 | - | - | - | -
6254 | 室戸総合庁舎給水設備改善及びトイレ環境整備工事 | 受注者希望 | 衛生設備 | 据付 | 手洗器 取付 | 壁掛けそで付き 自動水栓1個 | 組 | 5830 | 2023-12-01 | 常石設備設計室 | - | - | - | -
6255 | 室戸総合庁舎給水設備改善及びトイレ環境整備工事 | 受注者希望 | 衛生設備 | 洗面器 | 洗面器 | 自動水栓 L270D TLE31SS1J TLDP2205 TL220D 同等品 | 組 | 55300 | 2023-12-01 | 常石設備設計室 | - | - | - | -
6256 | 室戸総合庁舎給水設備改善及びトイレ環境整備工事 | 受注者希望 | 衛生設備 | 据付 | 洗面器 取付 | 自動水栓 1個付 大 | 組 | 10600 | 2023-12-01 | 常石設備設計室 | - | - | - | -
6257 | 室戸総合庁舎給水設備改善及びトイレ環境整備工事 | 受注者希望 | 衛生設備 | 洗面器 | 洗面器 | 自動水栓 L250D TENA40A TLDP2105 TL250D 同等品 | 組 | 46300 | 2023-12-01 | 常石設備設計室 | - | - | - | -
6258 | 室戸総合庁舎給水設備改善及びトイレ環境整備工事 | 受注者希望 | 衛生設備 | 据付 | 洗面器 取付 | 自動水栓 1個付 小 | 組 | 10100 | 2023-12-01 | 常石設備設計室 | - | - | - | -
6259 | 室戸総合庁舎給水設備改善及びトイレ環境整備工事 | 受注者希望 | 衛生設備 | 鏡 | 耐食化粧鏡 | 350×800H YM3580FC 同等品 | 枚 | 9100 | 2023-12-01 | 常石設備設計室 | - | - | - | -
6260 | 室戸総合庁舎給水設備改善及びトイレ環境整備工事 | 受注者希望 | 衛生設備 | 据付 | 鏡 取付 | 600×800㎜程度 | 枚 | 3980 | 2023-12-01 | 常石設備設計室 | - | - | - | -
6261 | 室戸総合庁舎給水設備改善及びトイレ環境整備工事 | 受注者希望 | 衛生設備 | 手すり | L型手すり | φ34×800×800×230 T112CL11 コンクリート下地取付金具共 同等品 | 個 | 24200 | 2023-12-01 | 常石設備設計室 | - | - | - | -
6262 | 室戸総合庁舎給水設備改善及びトイレ環境整備工事 | 受注者希望 | 衛生設備 | 据付 | 手すり据付 | 3ヵ所固定 | 個 | 9560 | 2023-12-01 | 常石設備設計室 | - | - | - | -
6263 | 室戸総合庁舎給水設備改善及びトイレ環境整備工事 | 受注者希望 | 衛生設備 | 手すり | 跳ね上げ式手すり | φ34×800L T112HK8R コンクリート下地取付金具共 同等品 | 個 | 72400 | 2023-12-01 | 常石設備設計室 | - | - | - | -
6264 | 室戸総合庁舎給水設備改善及びトイレ環境整備工事 | 受注者希望 | 衛生設備 | 据付 | 跳ね上げ式手すり据付 |  | 台 | 12700 | 2023-12-01 | 常石設備設計室 | - | - | - | -
6265 | 室戸総合庁舎給水設備改善及びトイレ環境整備工事 | 受注者希望 | 衛生設備 | 弁類 | 小便器用自動洗浄弁 | TOTO製品取替用 TEA61DS 同等品 | 個 | 33400 | 2023-12-01 | 常石設備設計室 | - | - | - | -
6266 | 室戸総合庁舎給水設備改善及びトイレ環境整備工事 | 受注者希望 | 衛生設備 | 据付 | 小便器用自動洗浄弁 取付 | 個別感知式 | 個 | 2940 | 2023-12-01 | 常石設備設計室 | - | - | - | -
6267 | 室戸総合庁舎給水設備改善及びトイレ環境整備工事 | 受注者希望 | 衛生設備 | 弁類 | 給水栓プラグ | 13A T1286 同等品 | 個 | 440 | 2023-12-01 | 常石設備設計室 | - | - | - | -
6268 | 室戸総合庁舎給水設備改善及びトイレ環境整備工事 | 受注者希望 | 衛生設備 | 弁類 | 給水栓プラグ | 13A | 個 | 490 | 2023-12-01 | 常石設備設計室 | - | - | - | -
6269 | 室戸総合庁舎給水設備改善及びトイレ環境整備工事 | 受注者希望 | 給水設備 | 配管 | 給水・一般配管用ステンレス鋼鋼管 | 拡管式 機械室・便所 20SU | m | 4580 | 2023-12-01 | 常石設備設計室 | - | - | - | -
6270 | 室戸総合庁舎給水設備改善及びトイレ環境整備工事 | 受注者希望 | 給水設備 | 配管 | 給水・一般配管用ステンレス鋼鋼管 | 拡管式 機械室・便所 25SU | m | 5710 | 2023-12-01 | 常石設備設計室 | - | - | - | -
6271 | 室戸総合庁舎給水設備改善及びトイレ環境整備工事 | 受注者希望 | 給水設備 | 配管 | 給水・一般配管用ステンレス鋼鋼管 | 拡管式 機械室・便所 30SU | m | 7170 | 2023-12-01 | 常石設備設計室 | - | - | - | -
6272 | 室戸総合庁舎給水設備改善及びトイレ環境整備工事 | 受注者希望 | 給水設備 | 保温 | 給水管 保温 | ポリスチレン 暗渠内 着色アルミガラスクロス 15A | m | 1750 | 2023-12-01 | 常石設備設計室 | - | - | - | -
6273 | 室戸総合庁舎給水設備改善及びトイレ環境整備工事 | 受注者希望 | 給水設備 | 保温 | 給水管 保温 | ポリスチレン 暗渠内 着色アルミガラスクロス 20A | m | 1790 | 2023-12-01 | 常石設備設計室 | - | - | - | -
6274 | 室戸総合庁舎給水設備改善及びトイレ環境整備工事 | 受注者希望 | 給水設備 | 保温 | 給水管 保温 | ポリスチレン 暗渠内 着色アルミガラスクロス 25A | m | 1840 | 2023-12-01 | 常石設備設計室 | - | - | - | -
6275 | 室戸総合庁舎給水設備改善及びトイレ環境整備工事 | 受注者希望 | 給水設備 | 保温 | 高発泡ポリエチレンパイプカバー(クイックチュウブ) | 13A | m | 320 | 2023-12-01 | 常石設備設計室 | - | - | - | -
6276 | 室戸総合庁舎給水設備改善及びトイレ環境整備工事 | 受注者希望 | 給水設備 | 保温 | 鋼管防食 | ブチル系テープ巻 15A | m | 1760 | 2023-12-01 | 常石設備設計室 | - | - | - | -
6277 | 室戸総合庁舎給水設備改善及びトイレ環境整備工事 | 受注者希望 | 給水設備 | 配管 | 配管分岐(鋼管類)・手間のみ | 配管分岐 32A 保温有 | 箇所 | 9670 | 2023-12-01 | 常石設備設計室 | - | - | - | -
6278 | 室戸総合庁舎給水設備改善及びトイレ環境整備工事 | 受注者希望 | 給水設備 | 労務費 | 手はつり(配管貫通口) | 鉄筋コンクリート 200㎜程度 50㎜ | 箇所 | 6330 | 2023-12-01 | 常石設備設計室 | - | - | - | -
6279 | 室戸総合庁舎給水設備改善及びトイレ環境整備工事 | 受注者希望 | 給水設備 | 労務費 | 手はつり(溝はつり) | コンクリートブロック 50×50㎜ | m | 2300 | 2023-12-01 | 常石設備設計室 | - | - | - | -
6280 | 室戸総合庁舎給水設備改善及びトイレ環境整備工事 | 受注者希望 | 給水設備 | その他 | あと施工アンカー |  | 式 | 2190 | 2023-12-01 | 常石設備設計室 | - | - | - | -
6281 | 室戸総合庁舎給水設備改善及びトイレ環境整備工事 | 受注者希望 | 排水設備 | 配管 | 排水・硬質ポリ塩化ビニル管(VP) | 機械室・便所 40A | m | 3820 | 2023-12-01 | 常石設備設計室 | - | - | - | -
6282 | 室戸総合庁舎給水設備改善及びトイレ環境整備工事 | 受注者希望 | 排水設備 | 配管 | 排水・硬質ポリ塩化ビニル管(VP) | 機械室・便所 75A | m | 7510 | 2023-12-01 | 常石設備設計室 | - | - | - | -
6283 | 室戸総合庁舎給水設備改善及びトイレ環境整備工事 | 受注者希望 | 排水設備 | 配管 | 排水・硬質ポリ塩化ビニル管(VP) | 機械室・便所 100A | m | 9940 | 2023-12-01 | 常石設備設計室 | - | - | - | -
6284 | 室戸総合庁舎給水設備改善及びトイレ環境整備工事 | 受注者希望 | 排水設備 | 配管 | 配管分岐(樹脂管類) | 配管分岐 75A 保温無 | 箇所 | 4170 | 2023-12-01 | 常石設備設計室 | - | - | - | -
6285 | 室戸総合庁舎給水設備改善及びトイレ環境整備工事 | 受注者希望 | 排水設備 | 配管 | 配管分岐(樹脂管類) | 配管分岐 100A 保温無 | 箇所 | 4410 | 2023-12-01 | 常石設備設計室 | - | - | - | -
6286 | 室戸総合庁舎給水設備改善及びトイレ環境整備工事 | 受注者希望 | 排水設備 | 労務費 | 手はつり(配管貫通口) | 鉄筋コンクリート 200㎜程度 75㎜ | 箇所 | 6330 | 2023-12-01 | 常石設備設計室 | - | - | - | -
6287 | 室戸総合庁舎給水設備改善及びトイレ環境整備工事 | 受注者希望 | 排水設備 | 労務費 | 手はつり(配管貫通口) | 鉄筋コンクリート 200㎜程度 125㎜ | 箇所 | 8050 | 2023-12-01 | 常石設備設計室 | - | - | - | -
6288 | 室戸総合庁舎給水設備改善及びトイレ環境整備工事 | 受注者希望 | 排水設備 | その他 | あと施工アンカー |  | 式 | 1640 | 2023-12-01 | 常石設備設計室 | - | - | - | -
6289 | 室戸総合庁舎給水設備改善及びトイレ環境整備工事 | 受注者希望 | 建築補修 | 労務費 | 直接仮設工事 | 養生整理清掃後片付け | 式 | 15500 | 2023-12-01 | 常石設備設計室 | - | - | - | -
6290 | 室戸総合庁舎給水設備改善及びトイレ環境整備工事 | 受注者希望 | 建築補修 | 労務費 | 内壁コンクリートブロック積み |  | 式 | 23500 | 2023-12-01 | 常石設備設計室 | - | - | - | -
6291 | 室戸総合庁舎給水設備改善及びトイレ環境整備工事 | 受注者希望 | 建築補修 | 労務費 | 壁モルタル塗り | 金ごて 内装タイル接着張り下地 | ㎡ | 2040 | 2023-12-01 | 常石設備設計室 | - | - | - | -
6292 | 室戸総合庁舎給水設備改善及びトイレ環境整備工事 | 受注者希望 | 建築補修 | 労務費 | 床モルタル塗り | 木ごて 一般タイル下地 厚37 | ㎡ | 2290 | 2023-12-01 | 常石設備設計室 | - | - | - | -
6293 | 室戸総合庁舎給水設備改善及びトイレ環境整備工事 | 受注者希望 | 建築補修 | 労務費 | 内装壁タイル張り | ユニットタイル 有機系接着張り(タイプ1) Ⅲ類 施ゆう 100㎜角 モルタル面 | ㎡ | 10100 | 2023-12-01 | 常石設備設計室 | - | - | - | -
6294 | 室戸総合庁舎給水設備改善及びトイレ環境整備工事 | 受注者希望 | 建築補修 | 労務費 | 床モザイクタイル張り | ユニットタイル マスク張り Ⅰ類 施ゆう 50角 平 45×45 下地モルタル別途 | ㎡ | 9830 | 2023-12-01 | 常石設備設計室 | - | - | - | -
6295 | 室戸総合庁舎給水設備改善及びトイレ環境整備工事 | 受注者希望 | 建築補修 | 労務費 | 面台(甲板) | 125W×1 110L t=25㎜ 2方エプロン グラニットシリーズ | 個 | 26500 | 2023-12-01 | 常石設備設計室 | - | - | - | -
6296 | 室戸総合庁舎給水設備改善及びトイレ環境整備工事 | 受注者希望 | 建築補修 | 労務費 | 面台(甲板) | 125W×1 170L t=25㎜ 2方エプロン グラニットシリーズ | 個 | 27900 | 2023-12-01 | 常石設備設計室 | - | - | - | -
6297 | 室戸総合庁舎給水設備改善及びトイレ環境整備工事 | 受注者希望 | 建築補修 | 労務費 | 甲板設置費 |  | 個 | 4790 | 2023-12-01 | 常石設備設計室 | - | - | - | -
6298 | 室戸総合庁舎給水設備改善及びトイレ環境整備工事 | 受注者希望 | 建築補修 | 労務費 | 器具取付ビス穴補修 | シリコンシーリング | 式 | 540 | 2023-12-01 | 常石設備設計室 | - | - | - | -
6299 | 室戸総合庁舎給水設備改善及びトイレ環境整備工事 | 受注者希望 | 建築補修 | 労務費 | トイレブースSUS頭繋ぎ補修 | SUS製 T字金具取付 2箇所 | 式 | 8910 | 2023-12-01 | 常石設備設計室 | - | - | - | -
6300 | 室戸総合庁舎給水設備改善及びトイレ環境整備工事 | 受注者希望 | 建築補修 | 労務費 | 出入口テラゾーブロック框ひび割れ補修 |  | m | 5920 | 2023-12-01 | 常石設備設計室 | - | - | - | -
6301 | 室戸総合庁舎給水設備改善及びトイレ環境整備工事 | 受注者希望 | 撤去 | 便器 | 大便器撤去 | 高座面形 洗浄弁式 再使用しない | 組 | 15400 | 2023-12-01 | 常石設備設計室 | - | - | - | -
6302 | 室戸総合庁舎給水設備改善及びトイレ環境整備工事 | 受注者希望 | 撤去 | 洗面器 | 洗面器撤去 | 水栓1個 水栓2個 再使用しない | 組 | 5070 | 2023-12-01 | 常石設備設計室 | - | - | - | -
6303 | 室戸総合庁舎給水設備改善及びトイレ環境整備工事 | 受注者希望 | 撤去 | 鏡 | 身障者用鏡撤去 | 再使用しない | 枚 | 2940 | 2023-12-01 | 常石設備設計室 | - | - | - | -
6304 | 室戸総合庁舎給水設備改善及びトイレ環境整備工事 | 受注者希望 | 撤去 | 弁類 | 洗浄弁撤去 | 小便器用 再使用しない | 個 | 1180 | 2023-12-01 | 常石設備設計室 | - | - | - | -
6305 | 室戸総合庁舎給水設備改善及びトイレ環境整備工事 | 受注者希望 | 撤去 | 手すり | 手すり撤去 | 2箇所固定 再使用しない | 個 | 1910 | 2023-12-01 | 常石設備設計室 | - | - | - | -
6306 | 室戸総合庁舎給水設備改善及びトイレ環境整備工事 | 受注者希望 | 撤去 | 手すり | 手すり撤去 | 3箇所固定 再使用しない | 個 | 2870 | 2023-12-01 | 常石設備設計室 | - | - | - | -
6307 | 室戸総合庁舎給水設備改善及びトイレ環境整備工事 | 受注者希望 | 撤去 | 手すり | 可動式手すり撤去 | 再使用しない | 台 | 3820 | 2023-12-01 | 常石設備設計室 | - | - | - | -
6308 | 室戸総合庁舎給水設備改善及びトイレ環境整備工事 | 受注者希望 | 撤去 | 配管 | 給水・塩ビライニング鋼管(SGP-VA) | ねじ接合 機械室・便所 20A | m | 950 | 2023-12-01 | 常石設備設計室 | - | - | - | -
6309 | 室戸総合庁舎給水設備改善及びトイレ環境整備工事 | 受注者希望 | 撤去 | 配管 | 給水・塩ビライニング鋼管(SGP-VA) | ねじ接合 機械室・便所 32A | m | 1440 | 2023-12-01 | 常石設備設計室 | - | - | - | -
6310 | 室戸総合庁舎給水設備改善及びトイレ環境整備工事 | 受注者希望 | 撤去 | 保温 | 給水管 保温撤去 | ポリスチレン 暗渠内 着色アルミガラスクロス 20A 再使用しない | m | 680 | 2023-12-01 | 常石設備設計室 | - | - | - | -
6311 | 室戸総合庁舎給水設備改善及びトイレ環境整備工事 | 受注者希望 | 撤去 | 保温 | 給水管 保温撤去 | ポリスチレン 暗渠内 着色アルミガラスクロス 32A 再使用しない | m | 820 | 2023-12-01 | 常石設備設計室 | - | - | - | -
6312 | 室戸総合庁舎給水設備改善及びトイレ環境整備工事 | 受注者希望 | 撤去 | その他 | 既設配管貫通穴コンクリート詰め | 排水共 | 箇所 | 4250 | 2023-12-01 | 常石設備設計室 | - | - | - | -
6313 | 室戸総合庁舎給水設備改善及びトイレ環境整備工事 | 受注者希望 | 撤去 | 配管 | 排水・硬質ポリ塩化ビニル管(VP) | 機械室・便所 75A | m | 1810 | 2023-12-01 | 常石設備設計室 | - | - | - | -
6314 | 室戸総合庁舎給水設備改善及びトイレ環境整備工事 | 受注者希望 | 撤去 | 配管 | 排水・硬質ポリ塩化ビニル管(VP) | 機械室・便所 100A | m | 2330 | 2023-12-01 | 常石設備設計室 | - | - | - | -
6315 | 室戸総合庁舎給水設備改善及びトイレ環境整備工事 | 受注者希望 | 撤去 | その他 | カッター入れ | モルタル面 厚さ20~30㎜ | m | 880 | 2023-12-01 | 常石設備設計室 | - | - | - | -
6316 | 室戸総合庁舎給水設備改善及びトイレ環境整備工事 | 受注者希望 | 撤去 | その他 | 壁タイル撤去 | 下地モルタル共 集積共 | ㎡ | 3790 | 2023-12-01 | 常石設備設計室 | - | - | - | -
6317 | 室戸総合庁舎給水設備改善及びトイレ環境整備工事 | 受注者希望 | 撤去 | その他 | 床タイル撤去 | 下地モルタル共 集積共 | ㎡ | 3790 | 2023-12-01 | 常石設備設計室 | - | - | - | -
6318 | 室戸総合庁舎給水設備改善及びトイレ環境整備工事 | 受注者希望 | 撤去 | その他 | テラゾーブロック撤去 | 125W×1110L t=25㎜ 再使用しない | 式 | 2880 | 2023-12-01 | 常石設備設計室 | - | - | - | -
6319 | 室戸総合庁舎給水設備改善及びトイレ環境整備工事 | 受注者希望 | 電灯設備 | 電気配線 | 600Vポリエチレン絶縁耐燃性ポリエチレンシースケーブル平形 EM-EEF | 2.0㎟- 3C 管内 | m | 630 | 2023-12-01 | 常石設備設計室 | - | - | - | -
6320 | 室戸総合庁舎給水設備改善及びトイレ環境整備工事 | 受注者希望 | 電灯設備 | 電気配線 | 600Vポリエチレン絶縁耐燃性ポリエチレンシースケーブル平形 EM-EEF | 2.0㎟- 3C ピット・天井 | m | 550 | 2023-12-01 | 常石設備設計室 | - | - | - | -
6321 | 室戸総合庁舎給水設備改善及びトイレ環境整備工事 | 受注者希望 | 電灯設備 | 電気配線 | 耐衝撃性硬質ビニル管(HIVE) | 露出配管 22㎜ | m | 1040 | 2023-12-01 | 常石設備設計室 | - | - | - | -
6322 | 室戸総合庁舎給水設備改善及びトイレ環境整備工事 | 受注者希望 | 電灯設備 | 電気配線 | 耐衝撃性硬質ビニル管(HIVE) | 露出配管 36㎜ | m | 2040 | 2023-12-01 | 常石設備設計室 | - | - | - | -
6323 | 室戸総合庁舎給水設備改善及びトイレ環境整備工事 | 受注者希望 | 電灯設備 | 電気配線 | 耐衝撃性硬質ビニル管(HIVE) | 隠ぺい・埋込配管 22㎜ | m | 850 | 2023-12-01 | 常石設備設計室 | - | - | - | -
6324 | 室戸総合庁舎給水設備改善及びトイレ環境整備工事 | 受注者希望 | 電灯設備 | 電気配線 | 耐衝撃性硬質ビニル管(HIVE) | 隠ぺい配管 36㎜ | m | 1730 | 2023-12-01 | 常石設備設計室 | - | - | - | -
6325 | 室戸総合庁舎給水設備改善及びトイレ環境整備工事 | 受注者希望 | 電灯設備 | 電気配線 | 金属製可とう電線管(電動機等接続) | 38㎜ ビニル被膜無 | 箇所 | 1740 | 2023-12-01 | 常石設備設計室 | - | - | - | -
6326 | 室戸総合庁舎給水設備改善及びトイレ環境整備工事 | 受注者希望 | 電灯設備 | 電気配線 | 1種金属線ぴ(MM1) | A型(25.4㎜) | m | 2430 | 2023-12-01 | 常石設備設計室 | - | - | - | -
6327 | 室戸総合庁舎給水設備改善及びトイレ環境整備工事 | 受注者希望 | 電灯設備 | 電気配線 | 1種金属線ぴ(MM1) | B型(40.4㎜) | m | 3340 | 2023-12-01 | 常石設備設計室 | - | - | - | -
6328 | 室戸総合庁舎給水設備改善及びトイレ環境整備工事 | 受注者希望 | 電灯設備 | 電気配線 | 1種金属線ぴ(MM1) 附属品 | A型(25.4㎜) 1個用スイッチボックス | 個 | 3320 | 2023-12-01 | 常石設備設計室 | - | - | - | -
6329 | 室戸総合庁舎給水設備改善及びトイレ環境整備工事 | 受注者希望 | 電灯設備 | 電気配線 | 1種金属線ぴ(MM1) 附属品 | B型(40.4㎜) ジャンクションボックス | 個 | 3710 | 2023-12-01 | 常石設備設計室 | - | - | - | -
6330 | 室戸総合庁舎給水設備改善及びトイレ環境整備工事 | 受注者希望 | 電灯設備 | 電気配線 | 金属製アウトレットボックス(カバー付) | 中四角 浅型 D44 | 個 | 1750 | 2023-12-01 | 常石設備設計室 | - | - | - | -
6331 | 室戸総合庁舎給水設備改善及びトイレ環境整備工事 | 受注者希望 | 電灯設備 | 電気配線 | 樹脂製プルボックス SS形 | 200×200×200 | 個 | 8760 | 2023-12-01 | 常石設備設計室 | - | - | - | -
6332 | 室戸総合庁舎給水設備改善及びトイレ環境整備工事 | 受注者希望 | 電灯設備 | 電気配線 | 樹脂製プルボックス SS形 | 300×300×200 | 個 | 14300 | 2023-12-01 | 常石設備設計室 | - | - | - | -
6333 | 室戸総合庁舎給水設備改善及びトイレ環境整備工事 | 受注者希望 | 電灯設備 | 電気配線 | コンセント(金属プレート付) | 連用形2P15A×1 (接地端子付 一体形) 125V | 個 | 2340 | 2023-12-01 | 常石設備設計室 | - | - | - | -
6334 | 室戸総合庁舎給水設備改善及びトイレ環境整備工事 | 受注者希望 | 電灯設備 | その他 | 天井点検口 | 一般タイプ アルミ製 内外枠共額縁 450角 | 箇所 | 8210 | 2023-12-01 | 常石設備設計室 | - | - | - | -
6335 | 室戸総合庁舎給水設備改善及びトイレ環境整備工事 | 受注者希望 | 電灯設備 | その他 | 軽量鉄骨天井開口部増強 | 19形(屋内) 450×450㎜程度 ボード等切込み共 | 箇所 | 1800 | 2023-12-01 | 常石設備設計室 | - | - | - | -
6336 | 室戸総合庁舎給水設備改善及びトイレ環境整備工事 | 受注者希望 | 電灯設備 | その他 | 開閉器MCB2P50AF20AT(1Pモジュール) |  | 個 | 7430 | 2023-12-01 | 常石設備設計室 | - | - | - | -
6337 | 室戸総合庁舎給水設備改善及びトイレ環境整備工事 | 受注者希望 | 電灯設備 | 労務費 | 機械はつり(ダイヤモンドカッターによる配管用貫通口) | 200㎜程度 50㎜ | 箇所 | 8640 | 2023-12-01 | 常石設備設計室 | - | - | - | -
6338 | 室戸総合庁舎給水設備改善及びトイレ環境整備工事 | 受注者希望 | 電灯設備 | 労務費 | 機械はつり(ダイヤモンドカッターによる配管用貫通口) | 200㎜程度 63㎜ | 箇所 | 8640 | 2023-12-01 | 常石設備設計室 | - | - | - | -
6339 | 室戸総合庁舎給水設備改善及びトイレ環境整備工事 | 受注者希望 | 電灯設備 | 労務費 | 手はつり(溝はつり) | 鉄筋コンクリート 30×30㎜ | m | 2300 | 2023-12-01 | 常石設備設計室 | - | - | - | -
6340 | 室戸総合庁舎給水設備改善及びトイレ環境整備工事 | 受注者希望 | 撤去 | その他 | 開閉器撤去 | MCBP50AF | 個 | 2030 | 2023-12-01 | 常石設備設計室 | - | - | - | -
6341 | 室戸総合庁舎給水設備改善及びトイレ環境整備工事 | 受注者希望 | 撤去 | その他 | 埋込コンセント再使用撤去 2P15A×1 |  | 個 | 580 | 2023-12-01 | 常石設備設計室 | - | - | - | -
6342 | 室戸総合庁舎給水設備改善及びトイレ環境整備工事 | 受注者希望 | 撤去 | その他 | 埋込コンセント再使用撤去 2P15A×1 | 樹脂製腰高プレート 1連 共 | 個 | 290 | 2023-12-01 | 常石設備設計室 | - | - | - | -
6343 | 室戸総合庁舎給水設備改善及びトイレ環境整備工事 | 受注者希望 | 動力設備 | 電気配線 | EM-CEケーブル | 5.5㎟-4C 管内 | m | 1350 | 2023-12-01 | 常石設備設計室 | - | - | - | -
6344 | 室戸総合庁舎給水設備改善及びトイレ環境整備工事 | 受注者希望 | 動力設備 | 電気配線 | EM-CEケーブル | 5.5㎟-4C ピット・天井 | m | 1190 | 2023-12-01 | 常石設備設計室 | - | - | - | -
6345 | 室戸総合庁舎給水設備改善及びトイレ環境整備工事 | 受注者希望 | 動力設備 | 電気配線 | 600V ポリエチレン絶縁耐燃性ポリエチレンシースケーブル平形 EM-EEF | 2.0㎜-3C 管内 | m | 630 | 2023-12-01 | 常石設備設計室 | - | - | - | -
6346 | 室戸総合庁舎給水設備改善及びトイレ環境整備工事 | 受注者希望 | 動力設備 | 電気配線 | 600V ポリエチレン絶縁耐燃性ポリエチレンシースケーブル平形 EM-EEF | 2.0㎜-3C ピット・天井 | m | 550 | 2023-12-01 | 常石設備設計室 | - | - | - | -
6347 | 室戸総合庁舎給水設備改善及びトイレ環境整備工事 | 受注者希望 | 動力設備 | 電気配線 | EM-CEEケーブル | 1.25㎟-2C 管内 | m | 530 | 2023-12-01 | 常石設備設計室 | - | - | - | -
6348 | 室戸総合庁舎給水設備改善及びトイレ環境整備工事 | 受注者希望 | 動力設備 | 電気配線 | EM-CEEケーブル | 1.25㎟-3C 管内 | m | 620 | 2023-12-01 | 常石設備設計室 | - | - | - | -
6349 | 室戸総合庁舎給水設備改善及びトイレ環境整備工事 | 受注者希望 | 動力設備 | 電気配線 | EM-CEEケーブル | 1.25㎟-2C ピット・天井 | m | 450 | 2023-12-01 | 常石設備設計室 | - | - | - | -
6350 | 室戸総合庁舎給水設備改善及びトイレ環境整備工事 | 受注者希望 | 動力設備 | 電気配線 | EM-CEEケーブル | 1.25㎟-3C ピット・天井 | m | 530 | 2023-12-01 | 常石設備設計室 | - | - | - | -
6351 | 室戸総合庁舎給水設備改善及びトイレ環境整備工事 | 受注者希望 | 動力設備 | 電気配線 | ねじなし電線管(E) | 隠ぺい・埋込配管 19㎜ | m | 890 | 2023-12-01 | 常石設備設計室 | - | - | - | -
6352 | 室戸総合庁舎給水設備改善及びトイレ環境整備工事 | 受注者希望 | 動力設備 | 電気配線 | ねじなし電線管(E) | 隠ぺい・埋込配管 25㎜ | m | 1120 | 2023-12-01 | 常石設備設計室 | - | - | - | -
6353 | 室戸総合庁舎給水設備改善及びトイレ環境整備工事 | 受注者希望 | 動力設備 | 電気配線 | ねじなし電線管(E) | 隠ぺい・埋込配管 31㎜ | m | 1520 | 2023-12-01 | 常石設備設計室 | - | - | - | -
6354 | 室戸総合庁舎給水設備改善及びトイレ環境整備工事 | 受注者希望 | 動力設備 | 電気配線 | 硬質ビニル電線管(VE) | 露出配管 22㎜ | m | 1020 | 2023-12-01 | 常石設備設計室 | - | - | - | -
6355 | 室戸総合庁舎給水設備改善及びトイレ環境整備工事 | 受注者希望 | 動力設備 | 電気配線 | 耐衝撃性硬質ビニル管(HIVE) | 隠ぺい・埋込配管 16㎜ | m | 760 | 2023-12-01 | 常石設備設計室 | - | - | - | -
6356 | 室戸総合庁舎給水設備改善及びトイレ環境整備工事 | 受注者希望 | 動力設備 | 電気配線 | 耐衝撃性硬質ビニル管(HIVE) | 隠ぺい 36㎜ | m | 1730 | 2023-12-01 | 常石設備設計室 | - | - | - | -
6357 | 室戸総合庁舎給水設備改善及びトイレ環境整備工事 | 受注者希望 | 動力設備 | 電気配線 | 耐衝撃性硬質ビニル管(HIVE) | 露出配管 16㎜ | m | 920 | 2023-12-01 | 常石設備設計室 | - | - | - | -
6358 | 室戸総合庁舎給水設備改善及びトイレ環境整備工事 | 受注者希望 | 動力設備 | 電気配線 | 耐衝撃性硬質ビニル管(HIVE) | 露出配管 36㎜ | m | 2040 | 2023-12-01 | 常石設備設計室 | - | - | - | -
6359 | 室戸総合庁舎給水設備改善及びトイレ環境整備工事 | 受注者希望 | 動力設備 | 電気配線 | 1種金属線ぴ(MM1) | A型(25.4㎜) | m | 2430 | 2023-12-01 | 常石設備設計室 | - | - | - | -
6360 | 室戸総合庁舎給水設備改善及びトイレ環境整備工事 | 受注者希望 | 動力設備 | 電気配線 | 金属製可とう電線管(電動機等接続) | 17㎜ ビニル被膜有・防水 | 箇所 | 1500 | 2023-12-01 | 常石設備設計室 | - | - | - | -
6361 | 室戸総合庁舎給水設備改善及びトイレ環境整備工事 | 受注者希望 | 動力設備 | 電気配線 | 金属製可とう電線管(電動機等接続) | 24㎜ ビニル被膜有・防水 | 箇所 | 1860 | 2023-12-01 | 常石設備設計室 | - | - | - | -
6362 | 室戸総合庁舎給水設備改善及びトイレ環境整備工事 | 受注者希望 | 動力設備 | 電気配線 | 金属製可とう電線管(電動機等接続) | 38㎜ ビニル被膜有・防水 | 箇所 | 2860 | 2023-12-01 | 常石設備設計室 | - | - | - | -
6363 | 室戸総合庁舎給水設備改善及びトイレ環境整備工事 | 受注者希望 | 動力設備 | ボックス | 樹脂製プルボックス SS-WP形 | 150×150×150 | 個 | 6580 | 2023-12-01 | 常石設備設計室 | - | - | - | -
6364 | 室戸総合庁舎給水設備改善及びトイレ環境整備工事 | 受注者希望 | 動力設備 | ボックス | 樹脂製プルボックス SS形 | 300×300×300 | 個 | 16700 | 2023-12-01 | 常石設備設計室 | - | - | - | -
6365 | 室戸総合庁舎給水設備改善及びトイレ環境整備工事 | 受注者希望 | 動力設備 | ボックス | 樹脂製プルボックス SS-WP形 | 300×300×300 | 個 | 18500 | 2023-12-01 | 常石設備設計室 | - | - | - | -
6366 | 室戸総合庁舎給水設備改善及びトイレ環境整備工事 | 受注者希望 | 動力設備 | 労務費 | 防火区画貫通処理 | 金属管用(19) | 箇所 | 3770 | 2023-12-01 | 常石設備設計室 | - | - | - | -
6367 | 室戸総合庁舎給水設備改善及びトイレ環境整備工事 | 受注者希望 | 動力設備 | 労務費 | 防火区画貫通処理 | 金属管用(25) | 箇所 | 3990 | 2023-12-01 | 常石設備設計室 | - | - | - | -
6368 | 室戸総合庁舎給水設備改善及びトイレ環境整備工事 | 受注者希望 | 動力設備 | 労務費 | 防火区画貫通処理 | 金属管用(31) | 箇所 | 4280 | 2023-12-01 | 常石設備設計室 | - | - | - | -
6369 | 室戸総合庁舎給水設備改善及びトイレ環境整備工事 | 受注者希望 | 動力設備 | 労務費 | 機械はつり(ダイヤモンドカッターによる配管用貫通口) | 100~150㎜ 32㎜ | 箇所 | 5670 | 2023-12-01 | 常石設備設計室 | - | - | - | -
6370 | 室戸総合庁舎給水設備改善及びトイレ環境整備工事 | 受注者希望 | 動力設備 | 労務費 | 機械はつり(ダイヤモンドカッターによる配管用貫通口) | 100~150㎜ 38㎜ | 箇所 | 5670 | 2023-12-01 | 常石設備設計室 | - | - | - | -
6371 | 室戸総合庁舎給水設備改善及びトイレ環境整備工事 | 受注者希望 | 動力設備 | 労務費 | 機械はつり(ダイヤモンドカッターによる配管用貫通口) | 100~150㎜ 50㎜ | 箇所 | 6480 | 2023-12-01 | 常石設備設計室 | - | - | - | -
6372 | 室戸総合庁舎給水設備改善及びトイレ環境整備工事 | 受注者希望 | 動力設備 | 労務費 | 機械はつり(ダイヤモンドカッターによる配管用貫通口) | 100~150㎜ 63㎜ | 箇所 | 6480 | 2023-12-01 | 常石設備設計室 | - | - | - | -
6373 | 室戸総合庁舎給水設備改善及びトイレ環境整備工事 | 受注者希望 | 動力設備 | 労務費 | 機械はつり(ダイヤモンドカッターによる配管用貫通口) | 250㎜程度 38㎜ | 箇所 | 9720 | 2023-12-01 | 常石設備設計室 | - | - | - | -
6374 | 室戸総合庁舎給水設備改善及びトイレ環境整備工事 | 受注者希望 | 動力設備 | 労務費 | 機械はつり(ダイヤモンドカッターによる配管用貫通口) | 250㎜程度 50㎜ | 箇所 | 10800 | 2023-12-01 | 常石設備設計室 | - | - | - | -
6375 | 室戸総合庁舎給水設備改善及びトイレ環境整備工事 | 受注者希望 | 動力設備 | 労務費 | 機械はつり(ダイヤモンドカッターによる配管用貫通口) | 250㎜程度 63㎜ | 箇所 | 10800 | 2023-12-01 | 常石設備設計室 | - | - | - | -
6376 | 室戸総合庁舎給水設備改善及びトイレ環境整備工事 | 受注者希望 | 動力設備 | その他 | 電極リレー盤 300×300×150 鋼板製壁掛型 | フロートなしスイッチ 一般用 共 | 面 | 37300 | 2023-12-01 | 常石設備設計室 | - | - | - | -
6377 | 室戸総合庁舎給水設備改善及びトイレ環境整備工事 | 受注者希望 | 動力設備 | その他 | 天井点検口 | 一般タイプ アルミ製 内外枠共額縁 450角 | 箇所 | 8210 | 2023-12-01 | 常石設備設計室 | - | - | - | -
6378 | 室戸総合庁舎給水設備改善及びトイレ環境整備工事 | 受注者希望 | 動力設備 | その他 | 軽量鉄骨天井開口部補強 | 19形(屋内) 450×450㎜程度 ボード等切込み共 | 箇所 | 1800 | 2023-12-01 | 常石設備設計室 | - | - | - | -
6379 | 室戸総合庁舎給水設備改善及びトイレ環境整備工事 | 受注者希望 | 動力設備 | 電気配線 | 電動機結線 | 直入始動方式 | 台 | 4580 | 2023-12-01 | 常石設備設計室 | - | - | - | -
6380 | 室戸総合庁舎給水設備改善及びトイレ環境整備工事 | 受注者希望 | 動力設備 | 電気配線 | 電動機結線 | 電極結線 | 台 | 5260 | 2023-12-01 | 常石設備設計室 | - | - | - | -
6381 | 室戸総合庁舎給水設備改善及びトイレ環境整備工事 | 受注者希望 | 動力設備 | その他 | QB改修 | 開閉器カバー取付 開閉器 MCB3P50AF20AT 感度電流100mA高調波サージ対応品 | 式 | 122000 | 2023-12-01 | 常石設備設計室 | - | - | - | -
6382 | 室戸総合庁舎給水設備改善及びトイレ環境整備工事 | 受注者希望 | 動力設備 | その他 | 警報盤銘板取替手2枚分 |  | 式 | 5350 | 2023-12-01 | 常石設備設計室 | - | - | - | -
6383 | 室戸総合庁舎給水設備改善及びトイレ環境整備工事 | 受注者希望 | 撤去 | 電気配線 | ケーブル撤去 CV2-4C 管路 再使用しない |  | m | 110 | 2023-12-01 | 常石設備設計室 | - | - | - | -
6384 | 室戸総合庁舎給水設備改善及びトイレ環境整備工事 | 受注者希望 | 撤去 | 電気配線 | 配管撤去 VE22 露出 再使用しない |  | m | 290 | 2023-12-01 | 常石設備設計室 | - | - | - | -
6385 | 室戸総合庁舎給水設備改善及びトイレ環境整備工事 | 受注者希望 | 撤去 | 電気配線 | プルボックス撤去 150×150×100VE-WP 再使用しない |  | 個 | 1070 | 2023-12-01 | 常石設備設計室 | - | - | - | -
6386 | 室戸総合庁舎給水設備改善及びトイレ環境整備工事 | 受注者希望 | 誘導支援設備 | 電気配線 | EM-AEケーブル | 1.2㎜-2C 管内 | m | 460 | 2023-12-01 | 常石設備設計室 | - | - | - | -
6387 | 室戸総合庁舎給水設備改善及びトイレ環境整備工事 | 受注者希望 | 誘導支援設備 | 電気配線 | EM-AEケーブル | 1.2㎜-2C ピット・管内 | m | 380 | 2023-12-01 | 常石設備設計室 | - | - | - | -
6388 | 室戸総合庁舎給水設備改善及びトイレ環境整備工事 | 受注者希望 | 誘導支援設備 | 電気配線 | 1種金属線ぴ(MM1) | A型(25.4㎜) | m | 2430 | 2023-12-01 | 常石設備設計室 | - | - | - | -
6389 | 室戸総合庁舎給水設備改善及びトイレ環境整備工事 | 受注者希望 | 誘導支援設備 | 電気配線 | 1種金属線ぴ(MM1) 附属品 | A型(25.4㎜) 1個用スイッチボックス | 個 | 3320 | 2023-12-01 | 常石設備設計室 | - | - | - | -
6390 | 室戸総合庁舎給水設備改善及びトイレ環境整備工事 | 受注者希望 | 撤去 | 労務費 | 呼出押し釦再使用撤去 |  | 個 | 580 | 2023-12-01 | 常石設備設計室 | - | - | - | -
6391 | 室戸総合庁舎給水設備改善及びトイレ環境整備工事 | 受注者希望 | 誘導支援設備 | 労務費 | 呼出押し釦再取付 |  | 個 | 290 | 2023-12-01 | 常石設備設計室 | - | - | - | -
6392 | 室戸総合庁舎給水設備改善及びトイレ環境整備工事 | 受注者希望 | 撤去 | 労務費 | 表示灯再使用撤去 |  | 個 | 870 | 2023-12-01 | 常石設備設計室 | - | - | - | -
6393 | 室戸総合庁舎給水設備改善及びトイレ環境整備工事 | 受注者希望 | 誘導支援設備 | 労務費 | 表示灯再取付 |  | 個 | 870 | 2023-12-01 | 常石設備設計室 | - | - | - | -
6394 | 室戸総合庁舎給水設備改善及びトイレ環境整備工事 | 受注者希望 | 撤去 | 電気配線 | 配管撤去 E19 インベイ 再使用しない |  | m | 210 | 2023-12-01 | 常石設備設計室 | - | - | - | -
6395 | 室戸総合庁舎給水設備改善及びトイレ環境整備工事 | 受注者希望 | 撤去 | 電気配線 | 配管撤去 AE1.2-2C 管路 再使用しない |  | m | 80 | 2023-12-01 | 常石設備設計室 | - | - | - | -
6396 | (新)安芸中学校・高等学校プール付属棟改修設備工事 | 受注者希望 | 給排水設備 | 配管 | 排水・硬質ポリ塩化ビニル管(VP) | 屋外架空・暗渠 100A | m | 7140 | 2023-11-01 | 東畑建築事務所 | - | - | - | -
6397 | (新)安芸中学校・高等学校プール付属棟改修設備工事 | 受注者希望 | 給排水設備 | 配管 | 排水・硬質ポリ塩化ビニル管(VP) | 屋外架空・暗渠 125A | m | 9180 | 2023-11-01 | 東畑建築事務所 | - | - | - | -
6398 | (新)安芸中学校・高等学校プール付属棟改修設備工事 | 受注者希望 | 給排水設備 | 配管 | 排水・硬質ポリ塩化ビニル管(VP) | 地中配管 100A | m | 5660 | 2023-11-01 | 東畑建築事務所 | - | - | - | -
6399 | (新)安芸中学校・高等学校プール付属棟改修設備工事 | 受注者希望 | 給排水設備 | 桝 | プラスチック桝 | 桝径200φ 最大排水管径100φ 90L,45L 塩ビふた付 ~500 | 組 | 7090 | 2023-11-01 | 東畑建築事務所 | - | - | - | -
6400 | (新)安芸中学校・高等学校プール付属棟改修設備工事 | 受注者希望 | 給排水設備 | 配管 | 既設配管切断接続 |  | 式 | 15100 | 2023-11-01 | 東畑建築事務所 | - | - | - | -
6401 | (新)安芸中学校・高等学校プール付属棟改修設備工事 | 受注者希望 | 給排水設備 | 労務費 | 根切り(機械) | バックホウ | ㎥ | 2880 | 2023-11-01 | 東畑建築事務所 | - | - | - | -
6402 | (新)安芸中学校・高等学校プール付属棟改修設備工事 | 受注者希望 | 給排水設備 | 労務費 | 埋戻し | 機械 バックホウ | ㎥ | 3970 | 2023-11-01 | 東畑建築事務所 | - | - | - | -
6403 | (新)安芸中学校・高等学校プール付属棟改修設備工事 | 受注者希望 | 給排水設備 | 労務費 | 砂地業(排水管用) |  | ㎥ | 7780 | 2023-11-01 | 東畑建築事務所 | - | - | - | -
6404 | (新)安芸中学校・高等学校プール付属棟改修設備工事 | 受注者希望 | 給排水設備 | 処分費 | 建設発生土処理 | 人力 構内敷きならし | ㎥ | 5410 | 2023-11-01 | 東畑建築事務所 | - | - | - | -
6405 | (新)安芸中学校・高等学校プール付属棟改修設備工事 | 受注者希望 | 給排水設備 | 労務費 | 土工機械運搬 | 根切り 埋戻し(小規模土工) | 式 | 34100 | 2023-11-01 | 東畑建築事務所 | - | - | - | -
6406 | (新)安芸中学校・高等学校プール付属棟改修設備工事 | 受注者希望 | 給排水設備 | 配管 | 排水・硬質ポリ塩化ビニル管(VP) | 地中配管 75A | m | 980 | 2023-11-01 | 東畑建築事務所 | - | - | - | -
6407 | (新)安芸中学校・高等学校プール付属棟改修設備工事 | 受注者希望 | 給排水設備 | 配管 | 排水・硬質ポリ塩化ビニル管(VP) | 屋外架空・暗渠 100A | m | 1620 | 2023-11-01 | 東畑建築事務所 | - | - | - | -
6408 | (新)安芸中学校・高等学校プール付属棟改修設備工事 | 受注者希望 | 給排水設備 | 配管 | 排水・硬質ポリ塩化ビニル管(VP) | 屋外架空・暗渠 125A | m | 1990 | 2023-11-01 | 東畑建築事務所 | - | - | - | -
6409 | (新)安芸中学校・高等学校プール付属棟改修設備工事 | 受注者希望 | 撤去 | 弁類 | ゲート弁 撤去 | 80A | 個 | 2460 | 2023-11-01 | 東畑建築事務所 | - | - | - | -
6410 | (新)安芸中学校・高等学校プール付属棟改修設備工事 | 受注者希望 | 撤去 | 弁類 | 弁ボックス 撤去 | VC-3 | 個 | 6450 | 2023-11-01 | 東畑建築事務所 | - | - | - | -
6411 | (新)安芸中学校・高等学校プール付属棟改修設備工事 | 受注者希望 | 換気設備 | 換気扇 | FV-200 天井埋込換気扇 | 150㎥/h | 台 | 13300 | 2023-11-01 | 東畑建築事務所 | - | - | - | -
6412 | (新)安芸中学校・高等学校プール付属棟改修設備工事 | 受注者希望 | 換気設備 | 換気扇 | FV-300 天井埋込換気扇 | 300㎥/h | 台 | 16400 | 2023-11-01 | 東畑建築事務所 | - | - | - | -
6413 | (新)安芸中学校・高等学校プール付属棟改修設備工事 | 受注者希望 | 換気設備 | 換気扇 | FK-300 換気扇 | 300φ | 台 | 12200 | 2023-11-01 | 東畑建築事務所 | - | - | - | -
6414 | (新)安芸中学校・高等学校プール付属棟改修設備工事 | 受注者希望 | 換気設備 | 据付 | 換気扇 据付 | 天井埋込形 | 台 | 13700 | 2023-11-01 | 東畑建築事務所 | - | - | - | -
6415 | (新)安芸中学校・高等学校プール付属棟改修設備工事 | 受注者希望 | 換気設備 | 据付 | 換気扇 据付 | 300φ以下 | 台 | 14700 | 2023-11-01 | 東畑建築事務所 | - | - | - | -
6416 | (新)安芸中学校・高等学校プール付属棟改修設備工事 | 受注者希望 | 換気設備 | ダクト | スパイラルダクト(低圧ダクト) | インサート無 100㎜ | m | 3230 | 2023-11-01 | 東畑建築事務所 | - | - | - | -
6417 | (新)安芸中学校・高等学校プール付属棟改修設備工事 | 受注者希望 | 換気設備 | ダクト | スパイラルダクト(低圧ダクト) | インサート無 150㎜ | m | 3930 | 2023-11-01 | 東畑建築事務所 | - | - | - | -
6418 | (新)安芸中学校・高等学校プール付属棟改修設備工事 | 受注者希望 | 換気設備 | ダクト | スパイラルダクト(低圧ダクト) | インサート無 200㎜ | m | 5050 | 2023-11-01 | 東畑建築事務所 | - | - | - | -
6419 | (新)安芸中学校・高等学校プール付属棟改修設備工事 | 受注者希望 | 換気設備 | キャップ | ベンドキャップ | ステンレス製 深形 φ100 ガラリ 指定色塗装 | 個 | 5280 | 2023-11-01 | 東畑建築事務所 | - | - | - | -
6420 | (新)安芸中学校・高等学校プール付属棟改修設備工事 | 受注者希望 | 換気設備 | キャップ | ウェザーカバー | ステンレス製 30cm用 ステンレス製防鳥網 指定色塗装 | 個 | 18900 | 2023-11-01 | 東畑建築事務所 | - | - | - | -
6421 | (新)安芸中学校・高等学校プール付属棟改修設備工事 | 受注者希望 | 換気設備 | 労務費 | 塗装工事 |  | 式 | 19200 | 2023-11-01 | 東畑建築事務所 | - | - | - | -
6422 | (新)安芸中学校・高等学校プール付属棟改修設備工事 | 受注者希望 | 換気設備 | 労務費 | 手はつり(配管貫通口) | 鉄筋コンクリート 200㎜程度 100㎜ | 箇所 | 7190 | 2023-11-01 | 東畑建築事務所 | - | - | - | -
6423 | (新)安芸中学校・高等学校プール付属棟改修設備工事 | 受注者希望 | 換気設備 | 労務費 | あと施工アンカー |  | 式 | 2640 | 2023-11-01 | 東畑建築事務所 | - | - | - | -
6424 | (新)安芸中学校・高等学校プール付属棟改修設備工事 | 受注者希望 | 撤去 | 換気扇 | 換気扇撤去 | 300φ以下 | 台 | 4420 | 2023-11-01 | 東畑建築事務所 | - | - | - | -
6425 | (新)安芸中学校・高等学校プール付属棟改修設備工事 | 受注者希望 | 撤去 | 換気扇 | ウェザーカバー撤去 | 30cm用 | 個 | 1800 | 2023-11-01 | 東畑建築事務所 | - | - | - | -
6426 | (新)安芸中学校・高等学校プール付属棟改修設備工事 | 受注者希望 | 衛生設備 | 便器 | 腰掛便器 | 壁給水 床排水 CS597BMCS BC-P20HM | 組 | 69900 | 2023-11-01 | 東畑建築事務所 | - | - | - | -
6427 | (新)安芸中学校・高等学校プール付属棟改修設備工事 | 受注者希望 | 衛生設備 | 据付 | 大便器 取付 | タンク式 普通便座 | 組 | 23500 | 2023-11-01 | 東畑建築事務所 | - | - | - | -
6428 | (新)安芸中学校・高等学校プール付属棟改修設備工事 | 受注者希望 | 衛生設備 | 洗面器 | 洗面器 | 壁給水 床排水 L210C L-132AG | 組 | 40300 | 2023-11-01 | 東畑建築事務所 | - | - | - | -
6429 | (新)安芸中学校・高等学校プール付属棟改修設備工事 | 受注者希望 | 衛生設備 | 据付 | 洗面器 取付 | 自動水栓 1個付 大 | 組 | 10600 | 2023-11-01 | 東畑建築事務所 | - | - | - | -
6430 | (新)安芸中学校・高等学校プール付属棟改修設備工事 | 受注者希望 | 衛生設備 | 洗面器 | 掃除用流し | SK22A S-202A | 組 | 38400 | 2023-11-01 | 東畑建築事務所 | - | - | - | -
6431 | (新)安芸中学校・高等学校プール付属棟改修設備工事 | 受注者希望 | 衛生設備 | 据付 | 掃除流し 取付 | バック無し又はバック付き | 組 | 16300 | 2023-11-01 | 東畑建築事務所 | - | - | - | -
6432 | (新)安芸中学校・高等学校プール付属棟改修設備工事 | 受注者希望 | 衛生設備 | 手すり | L形手すり | T112CL9 KF-920AE70D12J | 組 | 21400 | 2023-11-01 | 東畑建築事務所 | - | - | - | -
6433 | (新)安芸中学校・高等学校プール付属棟改修設備工事 | 受注者希望 | 衛生設備 | 据付 | L型手すり据付 |  | 個 | 9560 | 2023-11-01 | 東畑建築事務所 | - | - | - | -
6434 | (新)安芸中学校・高等学校プール付属棟改修設備工事 | 受注者希望 | 撤去 | 洗面器 | 洗面器撤去 | 水栓1個 水栓2個 再使用しない | 組 | 5070 | 2023-11-01 | 東畑建築事務所 | - | - | - | -
6435 | (新)安芸中学校・高等学校プール付属棟改修設備工事 | 受注者希望 | 撤去 | その他 | シャワーヘッド撤去 |  | 組 | 580 | 2023-11-01 | 東畑建築事務所 | - | - | - | -
6436 | (新)安芸中学校・高等学校プール付属棟改修設備工事 | 受注者希望 | 撤去 | その他 | 化粧棚撤去 | 陶器製 再使用しない | 個 | 1100 | 2023-11-01 | 東畑建築事務所 | - | - | - | -
6437 | (新)安芸中学校・高等学校プール付属棟改修設備工事 | 受注者希望 | 撤去 | 鏡 | 鏡撤去 | 再使用しない | 枚 | 1690 | 2023-11-01 | 東畑建築事務所 | - | - | - | -
6438 | (新)安芸中学校・高等学校プール付属棟改修設備工事 | 受注者希望 | 撤去 | 水栓類 | カップリング水栓撤去 |  | 個 | 580 | 2023-11-01 | 東畑建築事務所 | - | - | - | -
6439 | (新)安芸中学校・高等学校プール付属棟改修設備工事 | 受注者希望 | 給水設備 | 配管 | 給水・一般配管用ステンレス鋼鋼管 | 拡管式 屋内一般 20SU | m | 3570 | 2023-11-01 | 東畑建築事務所 | - | - | - | -
6440 | (新)安芸中学校・高等学校プール付属棟改修設備工事 | 受注者希望 | 給水設備 | 配管 | 給水・一般配管用ステンレス鋼鋼管 | 拡管式 屋内一般 25SU | m | 4450 | 2023-11-01 | 東畑建築事務所 | - | - | - | -
6441 | (新)安芸中学校・高等学校プール付属棟改修設備工事 | 受注者希望 | 給水設備 | 配管 | 給水・一般配管用ステンレス鋼鋼管 | 拡管式 屋内一般 30SU | m | 5580 | 2023-11-01 | 東畑建築事務所 | - | - | - | -
6442 | (新)安芸中学校・高等学校プール付属棟改修設備工事 | 受注者希望 | 給水設備 | 配管 | 給水・一般配管用ステンレス鋼鋼管 | 拡管式 屋内一般 40SU | m | 6880 | 2023-11-01 | 東畑建築事務所 | - | - | - | -
6443 | (新)安芸中学校・高等学校プール付属棟改修設備工事 | 受注者希望 | 給水設備 | その他 | パイプシャワー | SUS製パイプシャワー 取付共 | 組 | 423000 | 2023-11-01 | 東畑建築事務所 | - | - | - | -
6444 | (新)安芸中学校・高等学校プール付属棟改修設備工事 | 受注者希望 | 給水設備 | その他 | シャワーヘッド | 蓮形 固定式 | 個 | 6070 | 2023-11-01 | 東畑建築事務所 | - | - | - | -
6445 | (新)安芸中学校・高等学校プール付属棟改修設備工事 | 受注者希望 | 給水設備 | 弁類 | 青銅ボール弁 | 10K(ねじ) 40A | 個 | 13100 | 2023-11-01 | 東畑建築事務所 | - | - | - | -
6446 | (新)安芸中学校・高等学校プール付属棟改修設備工事 | 受注者希望 | 給水設備 | 保温 | 給水管 保温 | グラスウール 天井内 パイプシャフト内 アルミガラスクロス 15A | m | 1500 | 2023-11-01 | 東畑建築事務所 | - | - | - | -
6447 | (新)安芸中学校・高等学校プール付属棟改修設備工事 | 受注者希望 | 給水設備 | 保温 | 給水管 保温 | グラスウール 暗渠内 着色アルミガラスクロス 15A | m | 1300 | 2023-11-01 | 東畑建築事務所 | - | - | - | -
6448 | (新)安芸中学校・高等学校プール付属棟改修設備工事 | 受注者希望 | 給水設備 | 保温 | 給水管 保温 | グラスウール 暗渠内 着色アルミガラスクロス 20A | m | 1320 | 2023-11-01 | 東畑建築事務所 | - | - | - | -
6449 | (新)安芸中学校・高等学校プール付属棟改修設備工事 | 受注者希望 | 給水設備 | 保温 | 給水管 保温 | グラスウール 暗渠内 着色アルミガラスクロス 25A | m | 1370 | 2023-11-01 | 東畑建築事務所 | - | - | - | -
6450 | (新)安芸中学校・高等学校プール付属棟改修設備工事 | 受注者希望 | 給水設備 | 保温 | 給水管 保温 | グラスウール 暗渠内 着色アルミガラスクロス 32A | m | 1470 | 2023-11-01 | 東畑建築事務所 | - | - | - | -
6451 | (新)安芸中学校・高等学校プール付属棟改修設備工事 | 受注者希望 | 給水設備 | 保温 | 給水管 保温 | ポリスチレン 屋外露出 浴室 溶融アルミニウム亜鉛鉄板 32A | m | 5250 | 2023-11-01 | 東畑建築事務所 | - | - | - | -
6452 | (新)安芸中学校・高等学校プール付属棟改修設備工事 | 受注者希望 | 給水設備 | 労務費 | 手はつり(配管貫通口) | 鉄筋コンクリート 120~150㎜ 50㎜ | 箇所 | 5180 | 2023-11-01 | 東畑建築事務所 | - | - | - | -
6453 | (新)安芸中学校・高等学校プール付属棟改修設備工事 | 受注者希望 | 給水設備 | 労務費 | 手はつり(配管貫通口) | 鉄筋コンクリート 120~150㎜ 75㎜ | 箇所 | 5180 | 2023-11-01 | 東畑建築事務所 | - | - | - | -
6454 | (新)安芸中学校・高等学校プール付属棟改修設備工事 | 受注者希望 | 給水設備 | 労務費 | 手はつり(配管貫通口) | 鉄筋コンクリート 120~150㎜ 100㎜ | 箇所 | 5750 | 2023-11-01 | 東畑建築事務所 | - | - | - | -
6455 | (新)安芸中学校・高等学校プール付属棟改修設備工事 | 受注者希望 | 給水設備 | 配管 | 既設配管切断接続費 |  | 式 | 28500 | 2023-11-01 | 東畑建築事務所 | - | - | - | -
6456 | (新)安芸中学校・高等学校プール付属棟改修設備工事 | 受注者希望 | 給水設備 | その他 | あと施工アンカー |  | 式 | 15000 | 2023-11-01 | 東畑建築事務所 | - | - | - | -
6457 | (新)安芸中学校・高等学校プール付属棟改修設備工事 | 受注者希望 | 撤去 | 配管 | 給水塩ビライニング鋼管(VLP) 撤去 | 屋内一般内配管 20A 再使用無 | m | 790 | 2023-11-01 | 東畑建築事務所 | - | - | - | -
6458 | (新)安芸中学校・高等学校プール付属棟改修設備工事 | 受注者希望 | 撤去 | 配管 | 給水塩ビライニング鋼管(VLP) 撤去 | 屋内一般内配管 25A 再使用無 | m | 980 | 2023-11-01 | 東畑建築事務所 | - | - | - | -
6459 | (新)安芸中学校・高等学校プール付属棟改修設備工事 | 受注者希望 | 撤去 | 配管 | 給水塩ビライニング鋼管(VLP) 撤去 | 屋内一般内配管 32A 再使用無 | m | 1200 | 2023-11-01 | 東畑建築事務所 | - | - | - | -
6460 | (新)安芸中学校・高等学校プール付属棟改修設備工事 | 受注者希望 | 撤去 | 配管 | 給水塩ビライニング鋼管(VLP) 撤去 | 屋内一般内配管 40A 再使用無 | m | 1320 | 2023-11-01 | 東畑建築事務所 | - | - | - | -
6461 | (新)安芸中学校・高等学校プール付属棟改修設備工事 | 受注者希望 | 撤去 | 配管 | 給水塩ビライニング鋼管(VLP) 撤去 | 屋内一般内配管 80A 再使用無 | m | 1950 | 2023-11-01 | 東畑建築事務所 | - | - | - | -
6462 | (新)安芸中学校・高等学校プール付属棟改修設備工事 | 受注者希望 | 撤去 | 保温 | 給水管 保温撤去 | ポリスチレン 暗渠内 着色アルミガラスクロス 20A 再使用しない | m | 680 | 2023-11-01 | 東畑建築事務所 | - | - | - | -
6463 | (新)安芸中学校・高等学校プール付属棟改修設備工事 | 受注者希望 | 撤去 | 保温 | 給水管 保温撤去 | ポリスチレン 暗渠内 着色アルミガラスクロス 25A 再使用しない | m | 770 | 2023-11-01 | 東畑建築事務所 | - | - | - | -
6464 | (新)安芸中学校・高等学校プール付属棟改修設備工事 | 受注者希望 | 撤去 | 保温 | 給水管 保温撤去 | ポリスチレン 暗渠内 着色アルミガラスクロス 32A 再使用しない | m | 820 | 2023-11-01 | 東畑建築事務所 | - | - | - | -
6465 | (新)安芸中学校・高等学校プール付属棟改修設備工事 | 受注者希望 | 撤去 | 保温 | 給水管 保温撤去 | ポリスチレン 暗渠内 着色アルミガラスクロス 40A 再使用しない | m | 880 | 2023-11-01 | 東畑建築事務所 | - | - | - | -
6466 | (新)安芸中学校・高等学校プール付属棟改修設備工事 | 受注者希望 | 撤去 | 保温 | 給水管 保温撤去 | ポリスチレン 暗渠内 着色アルミガラスクロス 80A 再使用しない | m | 1160 | 2023-11-01 | 東畑建築事務所 | - | - | - | -
6467 | (新)安芸中学校・高等学校プール付属棟改修設備工事 | 受注者希望 | 排水設備 | 配管 | 排水・硬質ポリ塩化ビニル管(VP) | 屋内一般 40A | m | 3200 | 2023-11-01 | 東畑建築事務所 | - | - | - | -
6468 | (新)安芸中学校・高等学校プール付属棟改修設備工事 | 受注者希望 | 排水設備 | 配管 | 排水・硬質ポリ塩化ビニル管(VP) | 屋内一般 50A | m | 4030 | 2023-11-01 | 東畑建築事務所 | - | - | - | -
6469 | (新)安芸中学校・高等学校プール付属棟改修設備工事 | 受注者希望 | 排水設備 | 配管 | 排水・硬質ポリ塩化ビニル管(VP) | 屋内一般 65A | m | 5250 | 2023-11-01 | 東畑建築事務所 | - | - | - | -
6470 | (新)安芸中学校・高等学校プール付属棟改修設備工事 | 受注者希望 | 排水設備 | 配管 | 排水・硬質ポリ塩化ビニル管(VP) | 屋内一般 75A | m | 6280 | 2023-11-01 | 東畑建築事務所 | - | - | - | -
6471 | (新)安芸中学校・高等学校プール付属棟改修設備工事 | 受注者希望 | 排水設備 | 配管 | 排水・硬質ポリ塩化ビニル管(VP) | 屋内一般 100A | m | 8310 | 2023-11-01 | 東畑建築事務所 | - | - | - | -
6472 | (新)安芸中学校・高等学校プール付属棟改修設備工事 | 受注者希望 | 排水設備 | 配管 | 通気・硬質ポリ塩化ビニル管(VP) | 屋内一般 50A | m | 4030 | 2023-11-01 | 東畑建築事務所 | - | - | - | -
6473 | (新)安芸中学校・高等学校プール付属棟改修設備工事 | 受注者希望 | 排水設備 | 排水 | 床排水トラップ(非防水形) | T 3A 50A | 個 | 15800 | 2023-11-01 | 東畑建築事務所 | - | - | - | -
6474 | (新)安芸中学校・高等学校プール付属棟改修設備工事 | 受注者希望 | 排水設備 | 排水 | 掃除口兼用床排水トラップ | BP-PCC-50 | 個 | 23200 | 2023-11-01 | 東畑建築事務所 | - | - | - | -
6475 | (新)安芸中学校・高等学校プール付属棟改修設備工事 | 受注者希望 | 排水設備 | 排水 | 排水目皿 | C金具 80A | 個 | 23500 | 2023-11-01 | 東畑建築事務所 | - | - | - | -
6476 | (新)安芸中学校・高等学校プール付属棟改修設備工事 | 受注者希望 | 排水設備 | 排水 | 床上掃除口(非防水形) | COA 100A | 個 | 12400 | 2023-11-01 | 東畑建築事務所 | - | - | - | -
6477 | (新)安芸中学校・高等学校プール付属棟改修設備工事 | 受注者希望 | 排水設備 | キャップ | ベントキャップ | ステンレス製 深型 φ50 | 個 | 4490 | 2023-11-01 | 東畑建築事務所 | - | - | - | -
6478 | (新)安芸中学校・高等学校プール付属棟改修設備工事 | 受注者希望 | 排水設備 | 労務費 | 塗装工事 |  | 式 | 1300 | 2023-11-01 | 東畑建築事務所 | - | - | - | -
6479 | (新)安芸中学校・高等学校プール付属棟改修設備工事 | 受注者希望 | 排水設備 | 労務費 | 手はつり(配管貫通口) | 鉄筋コンクリート 120~150㎜ 100㎜ | 箇所 | 5750 | 2023-11-01 | 東畑建築事務所 | - | - | - | -
6480 | (新)安芸中学校・高等学校プール付属棟改修設備工事 | 受注者希望 | 排水設備 | 労務費 | 手はつり(配管貫通口) | 鉄筋コンクリート 120~150㎜ 125㎜ | 箇所 | 6330 | 2023-11-01 | 東畑建築事務所 | - | - | - | -
6481 | (新)安芸中学校・高等学校プール付属棟改修設備工事 | 受注者希望 | 排水設備 | 労務費 | 手はつり(配管貫通口) | 鉄筋コンクリート 120~150㎜ 150㎜ | 箇所 | 6610 | 2023-11-01 | 東畑建築事務所 | - | - | - | -
6482 | (新)安芸中学校・高等学校プール付属棟改修設備工事 | 受注者希望 | 排水設備 | 労務費 | あと施工アンカー |  | 式 | 29900 | 2023-11-01 | 東畑建築事務所 | - | - | - | -
6483 | (新)安芸中学校・高等学校プール付属棟改修設備工事 | 受注者希望 | 撤去 | 配管 | 排水・硬質ポリ塩化ビニル管撤去(VP) | 屋内一般配管 40A 再使用無 | m | 800 | 2023-11-01 | 東畑建築事務所 | - | - | - | -
6484 | (新)安芸中学校・高等学校プール付属棟改修設備工事 | 受注者希望 | 撤去 | 配管 | 排水・硬質ポリ塩化ビニル管撤去(VP) | 屋内一般配管 50A 再使用無 | m | 1020 | 2023-11-01 | 東畑建築事務所 | - | - | - | -
6485 | (新)安芸中学校・高等学校プール付属棟改修設備工事 | 受注者希望 | 撤去 | 配管 | 排水・硬質ポリ塩化ビニル管撤去(VP) | 屋内一般配管 75A 再使用無 | m | 1510 | 2023-11-01 | 東畑建築事務所 | - | - | - | -
6486 | (新)安芸中学校・高等学校プール付属棟改修設備工事 | 受注者希望 | 撤去 | 配管 | 排水・硬質ポリ塩化ビニル管撤去(VP) | 屋内一般配管 100A 再使用無 | m | 1940 | 2023-11-01 | 東畑建築事務所 | - | - | - | -
6487 | (新)安芸中学校・高等学校プール付属棟改修設備工事 | 受注者希望 | 撤去 | 排水 | 床排水トラップ 撤去 | T5A-50 再使用無 | 個 | 1880 | 2023-11-01 | 東畑建築事務所 | - | - | - | -
6488 | (新)安芸中学校・高等学校プール付属棟改修設備工事 | 受注者希望 | 撤去 | 排水 | 床上掃除口 撤去 | COA-80 再使用無 | 個 | 2100 | 2023-11-01 | 東畑建築事務所 | - | - | - | -
6489 | (新)安芸中学校・高等学校プール付属棟改修設備工事 | 受注者希望 | 撤去 | 労務費 | とりこわし発生材運搬 | 廃プラガラ混廃約11km 陶器類金属くず約35km 電気分約30km含む | 式 | 68300 | 2023-11-01 | 東畑建築事務所 | - | - | - | -
6490 | (新)安芸中学校・高等学校プール付属棟改修設備工事 | 受注者希望 | 撤去 | 処分費 | 発生材処分 | 廃プラ 陶器類 コンガラ 混廃 電気分含む | 式 | 30500 | 2023-11-01 | 東畑建築事務所 | - | - | - | -
6491 | (新)安芸中学校・高等学校プール付属棟改修設備工事 | 受注者希望 | 撤去 | 処分費 | 有価物処分 | 電気分含む | 式 | -5180 | 2023-11-01 | 東畑建築事務所 | - | - | - | -
6492 | (新)安芸中学校・高等学校プール付属棟改修設備工事 | 受注者希望 | 電灯設備 | 照明 | 照明器具 | a2 | 台 | 16900 | 2023-11-01 | 東畑建築事務所 | - | - | - | -
6493 | (新)安芸中学校・高等学校プール付属棟改修設備工事 | 受注者希望 | 電灯設備 | 照明 | 照明器具 | b | 台 | 41500 | 2023-11-01 | 東畑建築事務所 | - | - | - | -
6494 | (新)安芸中学校・高等学校プール付属棟改修設備工事 | 受注者希望 | 電灯設備 | 照明 | 照明器具 | c | 台 | 24300 | 2023-11-01 | 東畑建築事務所 | - | - | - | -
6495 | (新)安芸中学校・高等学校プール付属棟改修設備工事 | 受注者希望 | 電灯設備 | 照明 | 照明器具 | d | 台 | 39800 | 2023-11-01 | 東畑建築事務所 | - | - | - | -
6496 | (新)安芸中学校・高等学校プール付属棟改修設備工事 | 受注者希望 | 電灯設備 | 電気配線 | 電灯分電盤 | L-1 鋼板製 屋内壁掛型 | 面 | 569000 | 2023-11-01 | 東畑建築事務所 | - | - | - | -
6497 | (新)安芸中学校・高等学校プール付属棟改修設備工事 | 受注者希望 | 電灯設備 | 電気配線 | ねじなし電線管(E) | 露出配管(塗装有) 19㎜ | m | 1170 | 2023-11-01 | 東畑建築事務所 | - | - | - | -
6498 | (新)安芸中学校・高等学校プール付属棟改修設備工事 | 受注者希望 | 電灯設備 | 電気配線 | ねじなし電線管(E) | 露出配管(塗装有) 25㎜ | m | 1510 | 2023-11-01 | 東畑建築事務所 | - | - | - | -
6499 | (新)安芸中学校・高等学校プール付属棟改修設備工事 | 受注者希望 | 電灯設備 | 電気配線 | 厚綱電線管(G) | 露出配管(塗装有) 22㎜ | m | 2210 | 2023-11-01 | 東畑建築事務所 | - | - | - | -
6500 | (新)安芸中学校・高等学校プール付属棟改修設備工事 | 受注者希望 | 電灯設備 | 電気配線 | 合成樹脂製可とう電線管(PF単層) | 隠ぺい・埋込配管 16㎜ | m | 580 | 2023-11-01 | 東畑建築事務所 | - | - | - | -
6501 | (新)安芸中学校・高等学校プール付属棟改修設備工事 | 受注者希望 | 電灯設備 | 電気配線 | 600V耐燃性ポリエチレン絶縁電線(EM-IE) | 2.0㎜ | m | 300 | 2023-11-01 | 東畑建築事務所 | - | - | - | -
6502 | (新)安芸中学校・高等学校プール付属棟改修設備工事 | 受注者希望 | 電灯設備 | 電気配線 | 600V耐燃性ポリエチレン絶縁電線(EM-IE) | 5.5㎡ | m | 400 | 2023-11-01 | 東畑建築事務所 | - | - | - | -
6503 | (新)安芸中学校・高等学校プール付属棟改修設備工事 | 受注者希望 | 電灯設備 | 電気配線 | 600V耐燃性ポリエチレン絶縁電線(EM-IE)(PF管内) | 2.0㎜ | m | 280 | 2023-11-01 | 東畑建築事務所 | - | - | - | -
6504 | (新)安芸中学校・高等学校プール付属棟改修設備工事 | 受注者希望 | 電灯設備 | ボックス | プルボックス SS形 塗装共 | 100×100×100 | 個 | 5160 | 2023-11-01 | 東畑建築事務所 | - | - | - | -
6505 | (新)安芸中学校・高等学校プール付属棟改修設備工事 | 受注者希望 | 電灯設備 | ボックス | プルボックス SS形 塗装共 | 200×200×100 | 個 | 8550 | 2023-11-01 | 東畑建築事務所 | - | - | - | -
6506 | (新)安芸中学校・高等学校プール付属棟改修設備工事 | 受注者希望 | 電灯設備 | ボックス | プルボックス SS形 塗装共 | 350×350×200 | 個 | 14200 | 2023-11-01 | 東畑建築事務所 | - | - | - | -
6507 | (新)安芸中学校・高等学校プール付属棟改修設備工事 | 受注者希望 | 電灯設備 | ボックス | プルボックス SS形 塗装共 | 400×500×300 | 個 | 20600 | 2023-11-01 | 東畑建築事務所 | - | - | - | -
6508 | (新)安芸中学校・高等学校プール付属棟改修設備工事 | 受注者希望 | 電灯設備 | ボックス | プルボックス SS形 防水(SUS) | 200×200×100 | 個 | 14800 | 2023-11-01 | 東畑建築事務所 | - | - | - | -
6509 | (新)安芸中学校・高等学校プール付属棟改修設備工事 | 受注者希望 | 電灯設備 | ボックス | 金属製アウトレットボックス(カバー付) | 中四角 浅型 D44 | 個 | 1750 | 2023-11-01 | 東畑建築事務所 | - | - | - | -
6510 | (新)安芸中学校・高等学校プール付属棟改修設備工事 | 受注者希望 | 電灯設備 | ボックス | 丸形露出ボックス(塗装共) | 19(E19, 16) 1方出 | 個 | 3150 | 2023-11-01 | 東畑建築事務所 | - | - | - | -
6511 | (新)安芸中学校・高等学校プール付属棟改修設備工事 | 受注者希望 | 電灯設備 | ボックス | 丸形露出ボックス(塗装共) | 25(E25, 22) 2方出 | 個 | 3300 | 2023-11-01 | 東畑建築事務所 | - | - | - | -
6512 | (新)安芸中学校・高等学校プール付属棟改修設備工事 | 受注者希望 | 電灯設備 | ボックス | 丸形露出ボックス(塗装共) | 25(E25, 22) 3方出 | 個 | 3350 | 2023-11-01 | 東畑建築事務所 | - | - | - | -
6513 | (新)安芸中学校・高等学校プール付属棟改修設備工事 | 受注者希望 | 電灯設備 | ボックス | タンブラスイッチ(金属プレート付) | 1P 15A×1 ネーム無 | 個 | 1820 | 2023-11-01 | 東畑建築事務所 | - | - | - | -
6514 | (新)安芸中学校・高等学校プール付属棟改修設備工事 | 受注者希望 | 電灯設備 | ボックス | タンブラスイッチ(金属プレート付) | 1P L 15A×2 ネーム付 | 個 | 3690 | 2023-11-01 | 東畑建築事務所 | - | - | - | -
6515 | (新)安芸中学校・高等学校プール付属棟改修設備工事 | 受注者希望 | 電灯設備 | ボックス | 防水スイッチ | 片切 | 個 | 2510 | 2023-11-01 | 東畑建築事務所 | - | - | - | -
6516 | (新)安芸中学校・高等学校プール付属棟改修設備工事 | 受注者希望 | 電灯設備 | ボックス | 熱線センサー | 天井埋込形 親機 100V 3A 換気扇連動 露出取付カバー共 | 個 | 13100 | 2023-11-01 | 東畑建築事務所 | - | - | - | -
6517 | (新)安芸中学校・高等学校プール付属棟改修設備工事 | 受注者希望 | 電灯設備 | ボックス | コンセント(金属プレート付) | 連用形2P15A×1 125V | 個 | 1790 | 2023-11-01 | 東畑建築事務所 | - | - | - | -
6518 | (新)安芸中学校・高等学校プール付属棟改修設備工事 | 受注者希望 | 電灯設備 | ボックス | コンセント(金属プレート付) | 連用形2P15A×1 (接地端子付 一体形) 125V | 個 | 2400 | 2023-11-01 | 東畑建築事務所 | - | - | - | -
6519 | (新)安芸中学校・高等学校プール付属棟改修設備工事 | 受注者希望 | 電灯設備 | ボックス | 防水コンセント | 2P15A(接地極接地端子付) | 個 | 2800 | 2023-11-01 | 東畑建築事務所 | - | - | - | -
6520 | (新)安芸中学校・高等学校プール付属棟改修設備工事 | 受注者希望 | 電灯設備 | ボックス | プレート | 金属製 1連用 | 個 | 200 | 2023-11-01 | 東畑建築事務所 | - | - | - | -
6521 | (新)安芸中学校・高等学校プール付属棟改修設備工事 | 受注者希望 | 電灯設備 | ボックス | プレート | 金属製 ブランク丸 | 個 | 440 | 2023-11-01 | 東畑建築事務所 | - | - | - | -
6522 | (新)安芸中学校・高等学校プール付属棟改修設備工事 | 受注者希望 | 電灯設備 | ボックス | プレート | 金属製 1連用 | 個 | 200 | 2023-11-01 | 東畑建築事務所 | - | - | - | -
6523 | (新)安芸中学校・高等学校プール付属棟改修設備工事 | 受注者希望 | 電灯設備 | 労務費 | 機械はつり(ダイヤモンドカッターによる配管用貫通口) | 200㎜程度 28㎜ | 箇所 | 7560 | 2023-11-01 | 東畑建築事務所 | - | - | - | -
6524 | (新)安芸中学校・高等学校プール付属棟改修設備工事 | 受注者希望 | 撤去 | 電気配線 | 600V絶縁電線撤去 | 1.6㎜×1本 再使用しない | m | 50 | 2023-11-01 | 東畑建築事務所 | - | - | - | -
6525 | (新)安芸中学校・高等学校プール付属棟改修設備工事 | 受注者希望 | 撤去 | ボックス | タンブラスイッチ 撤去 | 1P 15A×1 再使用しない | 個 | 430 | 2023-11-01 | 東畑建築事務所 | - | - | - | -
6526 | (新)安芸中学校・高等学校プール付属棟改修設備工事 | 受注者希望 | 撤去 | ボックス | コンセント 撤去 | 2P 15A×1 再使用しない | 個 | 430 | 2023-11-01 | 東畑建築事務所 | - | - | - | -
6527 | (新)安芸中学校・高等学校プール付属棟改修設備工事 | 受注者希望 | 撤去 | ボックス | 防水コンセント 撤去 | 2P 15A×2 再使用しない | 個 | 540 | 2023-11-01 | 東畑建築事務所 | - | - | - | -
6528 | (新)安芸中学校・高等学校プール付属棟改修設備工事 | 受注者希望 | 撤去 | 照明 | 照明器具 撤去 | (A) FL 40W×1 露出 再使用しない | 台 | 1680 | 2023-11-01 | 東畑建築事務所 | - | - | - | -
6529 | (新)安芸中学校・高等学校プール付属棟改修設備工事 | 受注者希望 | 撤去 | 照明 | 照明器具 撤去 | (B) FL 20W×1 露出 再使用しない | 台 | 1040 | 2023-11-01 | 東畑建築事務所 | - | - | - | -
6530 | (新)安芸中学校・高等学校プール付属棟改修設備工事 | 受注者希望 | 撤去 | 照明 | 照明器具 撤去 | (C) IL 60W×1 シーリング 再使用しない | 台 | 1230 | 2023-11-01 | 東畑建築事務所 | - | - | - | -
6531 | (新)安芸中学校・高等学校プール付属棟改修設備工事 | 受注者希望 | 撤去 | 電気配線 | 既存電灯分電盤 撤去 | 再使用しない | 面 | 8500 | 2023-11-01 | 東畑建築事務所 | - | - | - | -
6532 | (新)安芸中学校・高等学校プール付属棟改修設備工事 | 受注者希望 | 撤去 | ボックス | カバープレート 撤去 | 金属製 1連用 再使用しない | 個 | 150 | 2023-11-01 | 東畑建築事務所 | - | - | - | -
6533 | (新)安芸中学校・高等学校プール付属棟改修設備工事 | 受注者希望 | 撤去 | ボックス | カバープレート 撤去 | 金属製 丸 再使用しない | 個 | 150 | 2023-11-01 | 東畑建築事務所 | - | - | - | -
6534 | (新)安芸中学校・高等学校プール付属棟改修設備工事 | 受注者希望 | 撤去 | ボックス | プルボックスSS形 塗装共 撤去 | 400×400×300 | 個 | 2940 | 2023-11-01 | 東畑建築事務所 | - | - | - | -
6535 | (新)安芸中学校・高等学校プール付属棟改修設備工事 | 受注者希望 | 弱電設備 | その他 | 壁掛型スピーカー | 3W ATT付 | 個 | 9620 | 2023-11-01 | 東畑建築事務所 | - | - | - | -
6536 | (新)安芸中学校・高等学校プール付属棟改修設備工事 | 受注者希望 | 弱電設備 | その他 | 防雨型スピーカー | 5W | 個 | 16000 | 2023-11-01 | 東畑建築事務所 | - | - | - | -
6537 | (新)安芸中学校・高等学校プール付属棟改修設備工事 | 受注者希望 | 弱電設備 | 電気配線 | ねじなし電線管(E) | 露出配管(塗装有) 19㎜ | m | 1170 | 2023-11-01 | 東畑建築事務所 | - | - | - | -
6538 | (新)安芸中学校・高等学校プール付属棟改修設備工事 | 受注者希望 | 弱電設備 | 電気配線 | 厚綱電線管(G) | 露出配管(塗装有) 16㎜ | m | 1740 | 2023-11-01 | 東畑建築事務所 | - | - | - | -
6539 | (新)安芸中学校・高等学校プール付属棟改修設備工事 | 受注者希望 | 弱電設備 | 電気配線 | 厚綱電線管(G) | 露出配管(塗装有) 22㎜ | m | 2210 | 2023-11-01 | 東畑建築事務所 | - | - | - | -
6540 | (新)安芸中学校・高等学校プール付属棟改修設備工事 | 受注者希望 | 弱電設備 | 電気配線 | 引込金物 | L=1.5m アンカー共 | 個 | 35100 | 2023-11-01 | 東畑建築事務所 | - | - | - | -
6541 | (新)安芸中学校・高等学校プール付属棟改修設備工事 | 受注者希望 | 弱電設備 | 電気配線 | EM-HPケーブル | 1.2㎜-3C 管内 | m | 550 | 2023-11-01 | 東畑建築事務所 | - | - | - | -
6542 | (新)安芸中学校・高等学校プール付属棟改修設備工事 | 受注者希望 | 弱電設備 | 電気配線 | EM-HPケーブル | 1.2㎜-3C 架空 径間23m | 径間 | 6700 | 2023-11-01 | 東畑建築事務所 | - | - | - | -
6543 | (新)安芸中学校・高等学校プール付属棟改修設備工事 | 受注者希望 | 弱電設備 | 電気配線 | EM-EBTケーブル | 0.5㎜-2P 管内 | m | 430 | 2023-11-01 | 東畑建築事務所 | - | - | - | -
6544 | (新)安芸中学校・高等学校プール付属棟改修設備工事 | 受注者希望 | 弱電設備 | 電気配線 | EM-EBTケーブル | 0.5㎜-2P ラック | m | 510 | 2023-11-01 | 東畑建築事務所 | - | - | - | -
6545 | (新)安芸中学校・高等学校プール付属棟改修設備工事 | 受注者希望 | 弱電設備 | 電気配線 | EM-EBTケーブル | 0.5㎜-2P 架空 径間23m | 径間 | 5750 | 2023-11-01 | 東畑建築事務所 | - | - | - | -
6546 | (新)安芸中学校・高等学校プール付属棟改修設備工事 | 受注者希望 | 弱電設備 | 電気配線 | メッセンジャー吊 | 径間23m ラッシング | 径間 | 57100 | 2023-11-01 | 東畑建築事務所 | - | - | - | -
6547 | (新)安芸中学校・高等学校プール付属棟改修設備工事 | 受注者希望 | 弱電設備 | ボックス | プルボックスSS形 塗装共 | 100×100×100 | 個 | 5160 | 2023-11-01 | 東畑建築事務所 | - | - | - | -
6548 | (新)安芸中学校・高等学校プール付属棟改修設備工事 | 受注者希望 | 弱電設備 | ボックス | プルボックスSS形 防水(SUS) | 100×100×100 | 個 | 5700 | 2023-11-01 | 東畑建築事務所 | - | - | - | -
6549 | (新)安芸中学校・高等学校プール付属棟改修設備工事 | 受注者希望 | 弱電設備 | ボックス | 丸形露出ボックス(塗装共) | 19(E19,16) 3方出 | 個 | 3220 | 2023-11-01 | 東畑建築事務所 | - | - | - | -
6550 | (新)安芸中学校・高等学校プール付属棟改修設備工事 | 受注者希望 | 弱電設備 | ボックス | 露出スイッチボックス(塗装共) | 19(E19,16) 1個用1方出 | 個 | 3260 | 2023-11-01 | 東畑建築事務所 | - | - | - | -
6551 | (新)安芸中学校・高等学校プール付属棟改修設備工事 | 受注者希望 | 弱電設備 | ボックス | プレート | 金属製 1連用 | 個 | 200 | 2023-11-01 | 東畑建築事務所 | - | - | - | -
6552 | (新)安芸中学校・高等学校プール付属棟改修設備工事 | 受注者希望 | 弱電設備 | ボックス | 防雨入線カバー |  | 個 | 950 | 2023-11-01 | 東畑建築事務所 | - | - | - | -
6553 | (新)安芸中学校・高等学校プール付属棟改修設備工事 | 受注者希望 | 弱電設備 | その他 | モジュラジャック | 金属 6極×4芯×1 | 個 | 1930 | 2023-11-01 | 東畑建築事務所 | - | - | - | -
6554 | (新)安芸中学校・高等学校プール付属棟改修設備工事 | 受注者希望 | 弱電設備 | 労務費 | 機械はつり(ダイヤモンドカッターによる配管用貫通口) | 200㎜程度 28㎜ | 箇所 | 7560 | 2023-11-01 | 東畑建築事務所 | - | - | - | -
6555 | (新)安芸中学校・高等学校プール付属棟改修設備工事 | 受注者希望 | 撤去 | 電気配線 | 硬質ビニル電線管(VE) 撤去 | 露出配管 16㎜ 再使用しない | m | 240 | 2023-11-01 | 東畑建築事務所 | - | - | - | -
6556 | (新)安芸中学校・高等学校プール付属棟改修設備工事 | 受注者希望 | 撤去 | 電気配線 | 樹脂モール 撤去 | 再使用しない | m | 370 | 2023-11-01 | 東畑建築事務所 | - | - | - | -
6557 | (新)安芸中学校・高等学校プール付属棟改修設備工事 | 受注者希望 | 撤去 | 電気配線 | ケーブル 撤去 | TOV-SS 0.65㎜-2C 管内 再使用しない | m | 50 | 2023-11-01 | 東畑建築事務所 | - | - | - | -
6558 | (新)安芸中学校・高等学校プール付属棟改修設備工事 | 受注者希望 | 撤去 | 電気配線 | ケーブル 撤去 | TOV-SS 0.65㎜-2C 樹脂モール 再使用しない | m | 50 | 2023-11-01 | 東畑建築事務所 | - | - | - | -
6559 | (新)安芸中学校・高等学校プール付属棟改修設備工事 | 受注者希望 | 撤去 | 電気配線 | ケーブル 撤去 | TOV-SS 0.65㎜-2C ラック 再使用しない | m | 40 | 2023-11-01 | 東畑建築事務所 | - | - | - | -
6560 | (新)安芸中学校・高等学校プール付属棟改修設備工事 | 受注者希望 | 撤去 | 電気配線 | ケーブル 撤去 | TOV-SS 0.65㎜-2C 架空 径間23m 再使用しない | 径間 | 980 | 2023-11-01 | 東畑建築事務所 | - | - | - | -
6561 | (新)安芸中学校・高等学校プール付属棟改修設備工事 | 受注者希望 | 撤去 | その他 | モジュラジャック 撤去 | 露出 6極×4芯×1 再使用しない | 個 | 430 | 2023-11-01 | 東畑建築事務所 | - | - | - | -
6562 | 県営住宅小高坂三の丸団地給水管更新工事 | 不明 | 衛生設備 | 弁類 | 止水弁 | TS420F7U | 個 | 1360 | 2024-05-01 | - | - | - | - | -
6563 | 県営住宅小高坂三の丸団地給水管更新工事 | 不明 | 衛生設備 | 弁類 | 止水弁 | TL4CFU | 個 | 2550 | 2024-05-01 | - | - | - | - | -
6564 | 県営住宅小高坂三の丸団地給水管更新工事 | 不明 | 衛生設備 | 弁類 | 止水弁 | THY226U | 個 | 1890 | 2024-05-01 | - | - | - | - | -
6565 | 県営住宅小高坂三の丸団地給水管更新工事 | 不明 | 衛生設備 | 水栓類 | 立水栓 | T205UNRC | 個 | 2050 | 2024-05-01 | - | - | - | - | -
6566 | 県営住宅小高坂三の丸団地給水管更新工事 | 不明 | 衛生設備 | 水栓類 | 横水栓 | T130AUN13C | 個 | 3150 | 2024-05-01 | - | - | - | - | -
6567 | 県営住宅小高坂三の丸団地給水管更新工事 | 不明 | 衛生設備 | 水栓類 | 洗濯機用水栓 | TW11R | 個 | 4050 | 2024-05-01 | - | - | - | - | -
6568 | 県営住宅小高坂三の丸団地給水管更新工事 | 不明 | 衛生設備 | 労務費 | 一般弁類 取付 | 15A | 個 | 2030 | 2024-05-01 | - | - | - | - | -
6569 | 県営住宅小高坂三の丸団地給水管更新工事 | 不明 | 衛生設備 | 労務費 | 水栓類 取付 | 13A | 個 | 2030 | 2024-05-01 | - | - | - | - | -
6570 | 県営住宅小高坂三の丸団地給水管更新工事 | 不明 | 衛生設備 | 配管 | 給水給湯フレキ管 | 15A 300L | 個 | 2910 | 2024-05-01 | - | - | - | - | -
6571 | 県営住宅小高坂三の丸団地給水管更新工事 | 不明 | 給水設備 | 配管 | 給水・耐衝撃性ポリ塩ビ管(HIVP) | 屋内一般 16A | m | 1750 | 2024-05-01 | - | - | - | - | -
6572 | 県営住宅小高坂三の丸団地給水管更新工事 | 不明 | 給水設備 | 配管 | 給水・耐衝撃性ポリ塩ビ管(HIVP) | 屋内一般 20A | m | 2320 | 2024-05-01 | - | - | - | - | -
6573 | 県営住宅小高坂三の丸団地給水管更新工事 | 不明 | 給水設備 | 配管 | 給水・一般配管用ステンレス鋼鋼管 | 拡管式 屋外架空・暗渠 20SU | m | 3080 | 2024-05-01 | - | - | - | - | -
6574 | 県営住宅小高坂三の丸団地給水管更新工事 | 不明 | 給水設備 | 保温 | 保温化粧ケース | 保温材付樹脂モール 13A | m | 1820 | 2024-05-01 | - | - | - | - | -
6575 | 県営住宅小高坂三の丸団地給水管更新工事 | 不明 | 給水設備 | 保温 | 保温化粧ケース | 保温材付樹脂モール 20A | m | 2340 | 2024-05-01 | - | - | - | - | -
6576 | 県営住宅小高坂三の丸団地給水管更新工事 | 不明 | 給水設備 | 保温 | 給水管 保温 | ポリスチレン 屋外露出 浴室 溶融アルミニウム亜鉛鉄板 15A | m | 5100 | 2024-05-01 | - | - | - | - | -
6577 | 県営住宅小高坂三の丸団地給水管更新工事 | 不明 | 給水設備 | 継手類 | フレキシブルジョイント | ベローズ形 15A | 個 | 4950 | 2024-05-01 | - | - | - | - | -
6578 | 県営住宅小高坂三の丸団地給水管更新工事 | 不明 | 給水設備 | 天井 | シーリング | 一般部 シリコーン系(SR-1) 10x10 | m | 610 | 2024-05-01 | - | - | - | - | -
6579 | 県営住宅小高坂三の丸団地給水管更新工事 | 不明 | 給水設備 | 天井 | ガラリ開口 |  | 式 | 84600 | 2024-05-01 | - | - | - | - | -
6580 | 県営住宅小高坂三の丸団地給水管更新工事 | 不明 | 給水設備 | 配管 | 配管端末処理 |  | 式 | 164500 | 2024-05-01 | - | - | - | - | -
6581 | 県営住宅小高坂三の丸団地給水管更新工事 | 不明 | 給水設備 | 配管 | 配管分岐 |  | 式 | 104700 | 2024-05-01 | - | - | - | - | -
6582 | 県営住宅小高坂三の丸団地給水管更新工事 | 不明 | 給水設備 | 損料 | 高所作業車 | (バケットブーム型) 作業高さ12m | 式 | 450000 | 2024-05-01 | - | - | - | - | -
6583 | 県営住宅小高坂三の丸団地給水管更新工事 | 不明 | 給水設備 | その他 | あと施工アンカー | 配管支持材 | 式 | 254300 | 2024-05-01 | - | - | - | - | -
6584 | 県営住宅小高坂三の丸団地給水管更新工事 | 不明 | 給水設備 | 配管 | 配管振止め |  | 式 | 18500 | 2024-05-01 | - | - | - | - | -
6585 | 県営住宅小高坂三の丸団地給水管更新工事 | 不明 | 撤去 | 水栓類 | 水栓類 撤去 | 13A | 個 | 510 | 2024-05-01 | - | - | - | - | -
6586 | 県営住宅小高坂三の丸団地給水管更新工事 | 不明 | 給水設備 | 配管 | メカ型ドレッサー(SR付, エポキシ樹脂粉体塗) | 水道配水用ポリエチレン管用 50A | 個 | 18100 | 2024-05-01 | - | - | - | - | -
6587 | 県営住宅小高坂三の丸団地給水管更新工事 | 不明 | 給水設備 | 配管 | メカ型T字管(SR付, エポキシ樹脂粉体塗) | 水道配水用ポリエチレン管用 50A×40A | 個 | 29800 | 2024-05-01 | - | - | - | - | -
6588 | 県営住宅小高坂三の丸団地給水管更新工事 | 不明 | 給水設備 | 配管 | メカ型片落管(SR付, エポキシ樹脂粉体塗) | 水道配水用ポリエチレン管用 50A×40A | 個 | 17200 | 2024-05-01 | - | - | - | - | -
6589 | 県営住宅小高坂三の丸団地給水管更新工事 | 不明 | 給水設備 | 配管 | 給水・水道配水用ポリエチレン管 EF接合(直管) | 屋外埋設管(継手別途) 50A | m | 1220 | 2024-05-01 | - | - | - | - | -
6590 | 県営住宅小高坂三の丸団地給水管更新工事 | 不明 | 給水設備 | 配管 | EFチーズ | 50A×50A | 個 | 13200 | 2024-05-01 | - | - | - | - | -
6591 | 県営住宅小高坂三の丸団地給水管更新工事 | 不明 | 給水設備 | 配管 | 水道用ポリエチレン管 | 軟質管・金属製継手接合 地中配管 20A | m | 1140 | 2024-05-01 | - | - | - | - | -
6592 | 県営住宅小高坂三の丸団地給水管更新工事 | 不明 | 給水設備 | 配管 | 水道用ポリエチレン管 | 軟質管・金属製継手接合 地中配管 40A | m | 2020 | 2024-05-01 | - | - | - | - | -
6593 | 県営住宅小高坂三の丸団地給水管更新工事 | 不明 | 給水設備 | 配管 | 給水・一般配管用ステンレス鋼鋼管 | 拡管式 屋外架空・暗渠 20SU | m | 3080 | 2024-05-01 | - | - | - | - | -
6594 | 県営住宅小高坂三の丸団地給水管更新工事 | 不明 | 給水設備 | 保温 | 給水管 保温 | ポリスチレン 屋外露出 浴室 溶融アルミニウム亜鉛鉄板 15A | m | 5100 | 2024-05-01 | - | - | - | - | -
6595 | 県営住宅小高坂三の丸団地給水管更新工事 | 不明 | 給水設備 | 水栓類 | 屋外水栓 | T200CSNR13 | 個 | 2660 | 2024-05-01 | - | - | - | - | -
6596 | 県営住宅小高坂三の丸団地給水管更新工事 | 不明 | 給水設備 | 水栓類 | 水栓柱 | ステンレス製 L=900 | 個 | 13100 | 2024-05-01 | - | - | - | - | -
6597 | 県営住宅小高坂三の丸団地給水管更新工事 | 不明 | 給水設備 | 水栓類 | メーターユニット |  | 組 | 105000 | 2024-05-01 | - | - | - | - | -
6598 | 県営住宅小高坂三の丸団地給水管更新工事 | 不明 | 給水設備 | 水栓類 | メーターユニット 取付 |  | 組 | 12100 | 2024-05-01 | - | - | - | - | -
6599 | 県営住宅小高坂三の丸団地給水管更新工事 | 不明 | 給水設備 | 水栓類 | 量水器 取外 | 13A | 個 | 2120 | 2024-05-01 | - | - | - | - | -
6600 | 県営住宅小高坂三の丸団地給水管更新工事 | 不明 | 給水設備 | 水栓類 | 量水器 取外 | 20A | 個 | 2310 | 2024-05-01 | - | - | - | - | -
6601 | 県営住宅小高坂三の丸団地給水管更新工事 | 不明 | 給水設備 | 水栓類 | 量水器 取付 | 13A | 個 | 6360 | 2024-05-01 | - | - | - | - | -
6602 | 県営住宅小高坂三の丸団地給水管更新工事 | 不明 | 給水設備 | 水栓類 | 量水器 取付 | 20A | 個 | 6940 | 2024-05-01 | - | - | - | - | -
6603 | 県営住宅小高坂三の丸団地給水管更新工事 | 不明 | 給水設備 | 水栓類 | 伸縮止水栓(メーター用) | 13A | 個 | 7240 | 2024-05-01 | - | - | - | - | -
6604 | 県営住宅小高坂三の丸団地給水管更新工事 | 不明 | 給水設備 | 弁類 | 逆止弁(メーター用) | S型 13A | 個 | 3910 | 2024-05-01 | - | - | - | - | -
6605 | 県営住宅小高坂三の丸団地給水管更新工事 | 不明 | 給水設備 | 桝 | FRP製量水器桝 | 13A~20A | 組 | 13600 | 2024-05-01 | - | - | - | - | -
6606 | 県営住宅小高坂三の丸団地給水管更新工事 | 不明 | 給水設備 | 弁類 | ソフトシール制水弁(0.98MPa) | 50A | 個 | 36900 | 2024-05-01 | - | - | - | - | -
6607 | 県営住宅小高坂三の丸団地給水管更新工事 | 不明 | 給水設備 | 弁類 | 県型制水弁BOX(系統名札込) | ~600H | 個 | 56400 | 2024-05-01 | - | - | - | - | -
6608 | 県営住宅小高坂三の丸団地給水管更新工事 | 不明 | 給水設備 | 配管 | ステンレスカバー | 750×750×100×1t | 箇所 | 79000 | 2024-05-01 | - | - | - | - | -
6609 | 県営住宅小高坂三の丸団地給水管更新工事 | 不明 | 給水設備 | 配管 | ステンレスカバー据付費 |  | 箇所 | 8190 | 2024-05-01 | - | - | - | - | -
6610 | 県営住宅小高坂三の丸団地給水管更新工事 | 不明 | 給水設備 | 天井 | シーリング | 一般部 変成シリコーン系(MS-2) 10×10 | m | 430 | 2024-05-01 | - | - | - | - | -
6611 | 県営住宅小高坂三の丸団地給水管更新工事 | 不明 | 給水設備 | その他 | あと施工アンカー | 配管支持材 | 式 | 83400 | 2024-05-01 | - | - | - | - | -
6612 | 県営住宅小高坂三の丸団地給水管更新工事 | 不明 | 給水設備 | 労務費 | 配管振止め |  | 式 | 27200 | 2024-05-01 | - | - | - | - | -
6613 | 県営住宅小高坂三の丸団地給水管更新工事 | 不明 | 給水設備 | 労務費 | 根切り(機械) | バックホウ | ㎥ | 2880 | 2024-05-01 | - | - | - | - | -
6614 | 県営住宅小高坂三の丸団地給水管更新工事 | 不明 | 給水設備 | 労務費 | 埋戻し(保護砂込み, 排水管以外) | 機械 バックホウ | ㎥ | 6770 | 2024-05-01 | - | - | - | - | -
6615 | 県営住宅小高坂三の丸団地給水管更新工事 | 不明 | 給水設備 | 労務費 | 埋戻し | 機械 バックホウ | ㎥ | 3970 | 2024-05-01 | - | - | - | - | -
6616 | 県営住宅小高坂三の丸団地給水管更新工事 | 不明 | 給水設備 | 労務費 | 建設発生土運搬 | ダンプトラック | ㎥ | 3660 | 2024-05-01 | - | - | - | - | -
6617 | 県営住宅小高坂三の丸団地給水管更新工事 | 不明 | 給水設備 | 処分費 | 発生土処分 |  | ㎥ | 2500 | 2024-05-01 | - | - | - | - | -
6618 | 県営住宅小高坂三の丸団地給水管更新工事 | 不明 | 給水設備 | 労務費 | アスファルト舗装版カッター切り | 舗装版厚20cm以下 | m | 300 | 2024-05-01 | - | - | - | - | -
6619 | 県営住宅小高坂三の丸団地給水管更新工事 | 不明 | 給水設備 | 労務費 | アスファルト舗装 | A-5-10 再生密粒 再生クラッシャラン 500㎡未満 | ㎡ | 4500 | 2024-05-01 | - | - | - | - | -
6620 | 県営住宅小高坂三の丸団地給水管更新工事 | 不明 | 給水設備 | 労務費 | コンクリート舗装版カッター切り | 舗装版厚20cm以下 | m | 510 | 2024-05-01 | - | - | - | - | -
6621 | 県営住宅小高坂三の丸団地給水管更新工事 | 不明 | 給水設備 | 労務費 | コンクリート撤去 | 鉄筋切断共 コンクリートブレーカ 集積共 | ㎥ | 42100 | 2024-05-01 | - | - | - | - | -
6622 | 県営住宅小高坂三の丸団地給水管更新工事 | 不明 | 給水設備 | 労務費 | コンクリート舗装 | 歩道C-7-10 特に狭い場所 人力 路盤材共 再生クラッシャラン | ㎡ | 4290 | 2024-05-01 | - | - | - | - | -
6623 | 県営住宅小高坂三の丸団地給水管更新工事 | 不明 | 給水設備 | 労務費 | 舗装機械運搬(振動ローラ) |  | 式 | 41100 | 2024-05-01 | - | - | - | - | -
6624 | 県営住宅小高坂三の丸団地給水管更新工事 | 不明 | 給水設備 | 労務費 | 土工機械運搬 |  | 式 | 38500 | 2024-05-01 | - | - | - | - | -
6625 | 県営住宅小高坂三の丸団地給水管更新工事 | 不明 | 撤去 | 桝 | 高架タンク撤去 | 容量3t | 基 | 17600 | 2024-05-01 | - | - | - | - | -
6626 | 県営住宅小高坂三の丸団地給水管更新工事 | 不明 | 撤去 | 労務費 | 搬出費(撤去用) | 単独搬出 250kg以下 | 式 | 150000 | 2024-05-01 | - | - | - | - | -
6627 | 県営住宅小高坂三の丸団地給水管更新工事 | 不明 | 撤去 | その他 | 隔測集中検針盤撤去 | 750×750×400 | 個 | 7620 | 2024-05-01 | - | - | - | - | -
6628 | 県営住宅小高坂三の丸団地給水管更新工事 | 不明 | 撤去 | 電気配線 | EM-AEケーブル撤去 | 0.9㎜ 2C 管内 | m | 110 | 2024-05-01 | - | - | - | - | -
6629 | 県営住宅小高坂三の丸団地給水管更新工事 | 不明 | 撤去 | 配管 | 給水・硬質ポリ塩化ビニル管(VP)撤去 | 地中配管 16A | m | 240 | 2024-05-01 | - | - | - | - | -
6630 | 県営住宅小高坂三の丸団地給水管更新工事 | 不明 | 撤去 | 配管 | 給水・水道配水用ポリエチレン管撤去 | 50A | m | 370 | 2024-05-01 | - | - | - | - | -
6631 | 県営住宅小高坂三の丸団地給水管更新工事 | 不明 | 撤去 | 配管 | 給水・塩ビライニング鋼管(SGP-VA)撤去 | ねじ接合 屋内一般 20A | m | 790 | 2024-05-01 | - | - | - | - | -
6632 | 県営住宅小高坂三の丸団地給水管更新工事 | 不明 | 撤去 | 配管 | 給水・塩ビライニング鋼管(SGP-VA)撤去 | ねじ接合 屋内一般 50A | m | 1650 | 2024-05-01 | - | - | - | - | -
6633 | 県営住宅小高坂三の丸団地給水管更新工事 | 不明 | 撤去 | 配管 | 給水・塩ビライニング鋼管(SGP-VA)撤去 | ねじ接合 屋外架空・暗渠 50A | m | 1370 | 2024-05-01 | - | - | - | - | -
6634 | 県営住宅小高坂三の丸団地給水管更新工事 | 不明 | 撤去 | 配管 | 給水・塩ビライニング鋼管(SGP-VA)撤去 | ねじ接合 屋外架空・暗渠 65A | m | 1790 | 2024-05-01 | - | - | - | - | -
6635 | 県営住宅小高坂三の丸団地給水管更新工事 | 不明 | 撤去 | 配管 | 給水・塩ビライニング鋼管(SGP-VA)撤去 | ねじ接合 屋外架空・暗渠 80A | m | 2030 | 2024-05-01 | - | - | - | - | -
6636 | 県営住宅小高坂三の丸団地給水管更新工事 | 不明 | 撤去 | 保温 | 給水管 保温撤去 | ポリスチレン 天井内 パイプシャフト内 アルミガラスクロス 20A 再使用しない | m | 570 | 2024-05-01 | - | - | - | - | -
6637 | 県営住宅小高坂三の丸団地給水管更新工事 | 不明 | 撤去 | 保温 | 給水管 保温撤去 | ポリスチレン 天井内 パイプシャフト内 アルミガラスクロス 50A 再使用しない | m | 770 | 2024-05-01 | - | - | - | - | -
6638 | 県営住宅小高坂三の丸団地給水管更新工事 | 不明 | 撤去 | 保温 | 給水管 保温撤去 | ポリスチレン 屋外露出 浴室 溶融アルミニウム亜鉛鉄板 50A 再使用しない | m | 1430 | 2024-05-01 | - | - | - | - | -
6639 | 県営住宅小高坂三の丸団地給水管更新工事 | 不明 | 撤去 | 保温 | 給水管 保温撤去 | ポリスチレン 屋外露出 浴室 溶融アルミニウム亜鉛鉄板 65A 再使用しない | m | 1570 | 2024-05-01 | - | - | - | - | -
6640 | 県営住宅小高坂三の丸団地給水管更新工事 | 不明 | 撤去 | 保温 | 給水管 保温撤去 | ポリスチレン 屋外露出 浴室 溶融アルミニウム亜鉛鉄板 80A 再使用しない | m | 1730 | 2024-05-01 | - | - | - | - | -
6641 | 県営住宅小高坂三の丸団地給水管更新工事 | 不明 | 撤去 | 水栓類 | 水栓類撤去 | 13A | 個 | 510 | 2024-05-01 | - | - | - | - | -
6642 | 県営住宅小高坂三の丸団地給水管更新工事 | 不明 | 撤去 | 桝 | 量水器桝撤去 | 13A | 個 | 1660 | 2024-05-01 | - | - | - | - | -
6643 | 県営住宅小高坂三の丸団地給水管更新工事 | 不明 | 撤去 | その他 | 防虫網 撤去 | 65A | 個 | 1880 | 2024-05-01 | - | - | - | - | -
6644 | 県営住宅小高坂三の丸団地給水管更新工事 | 不明 | 撤去 | その他 | ゲート弁 撤去 | 80A | 個 | 2460 | 2024-05-01 | - | - | - | - | -
6645 | 県営住宅小高坂三の丸団地給水管更新工事 | 不明 | 撤去 | 労務費 | 建設発生材運搬 | 廃プラスチック約7km 金属くず約6km | 式 | 11400 | 2024-05-01 | - | - | - | - | -
6646 | 県営住宅小高坂三の丸団地給水管更新工事 | 不明 | 撤去 | 処分費 | 建設発生材処理 | 廃プラスチック | 式 | 9600 | 2024-05-01 | - | - | - | - | -
6647 | 県営住宅小高坂三の丸団地給水管更新工事 | 不明 | 撤去 | 処分費 | 有価物処理 | 金属くず | 式 | -24800 | 2024-05-01 | - | - | - | - | -
6648 | 県営住宅小高坂三の丸団地給水管更新工事 | 不明 | その他 | その他 | 水質検査 | 飲用井戸等 11項目 | 式 | 9570 | 2024-05-01 | - | - | - | - | -
6649 | 県営住宅小高坂三の丸団地給水管更新工事 | 不明 | その他 | その他 | 安全費 | 交通誘導員B | 人・日 | 16100 | 2024-05-01 | - | - | - | - | -
6650 | 室戸警察署庁舎新築機械設備工事 | 発注者指定 | 空調設備 | エアコン | パッケージエアコン | 天井埋込形 冷房7.1kw 暖房8.0kw 室内外機共 耐重塩害仕様 | 組 | 360000 | 2024-06-01 | 艸建築工房 | - | - | - | -
6651 | 室戸警察署庁舎新築機械設備工事 | 発注者指定 | 空調設備 | エアコン | パッケージエアコン | 天井カセット形 4方向 ツイン 冷房7.1kw 暖房8.0kw 室内外機共 耐重塩害仕様 | 組 | 441000 | 2024-06-01 | 艸建築工房 | - | - | - | -
6652 | 室戸警察署庁舎新築機械設備工事 | 発注者指定 | 空調設備 | エアコン | パッケージエアコン | 天井カセット形 4方向 冷房3.6kw 暖房4.0kw 室内外機共 耐重塩害仕様 | 組 | 267000 | 2024-06-01 | 艸建築工房 | - | - | - | -
6653 | 室戸警察署庁舎新築機械設備工事 | 発注者指定 | 空調設備 | エアコン | パッケージエアコン | 天井カセット形 4方向 冷房4.5kw 暖房5.0kw 室内外機共 耐重塩害仕様 | 組 | 307000 | 2024-06-01 | 艸建築工房 | - | - | - | -
6654 | 室戸警察署庁舎新築機械設備工事 | 発注者指定 | 空調設備 | エアコン | パッケージエアコン | 天井カセット形 1方向 冷房3.6kw 暖房4.0kw 室内外機共 耐重塩害仕様 | 組 | 254000 | 2024-06-01 | 艸建築工房 | - | - | - | -
6655 | 室戸警察署庁舎新築機械設備工事 | 発注者指定 | 空調設備 | エアコン | パッケージエアコン | 壁掛形 冷房3.6kw 暖房4.0kw 室内外機共 耐重塩害仕様 | 組 | 226000 | 2024-06-01 | 艸建築工房 | - | - | - | -
6656 | 室戸警察署庁舎新築機械設備工事 | 発注者指定 | 空調設備 | エアコン | パッケージエアコン | 天井ビルトイン形 冷房3.6kw 暖房4.0kw 室内外機共 耐重塩害仕様 | 組 | 273000 | 2024-06-01 | 艸建築工房 | - | - | - | -
6657 | 室戸警察署庁舎新築機械設備工事 | 発注者指定 | 空調設備 | エアコン | パッケージエアコン | 天井カセット形 4方向 冷房4.5kw 暖房5.0kw 室内外機共 耐重塩害仕様 | 組 | 310000 | 2024-06-01 | 艸建築工房 | - | - | - | -
6658 | 室戸警察署庁舎新築機械設備工事 | 発注者指定 | 空調設備 | エアコン | パッケージエアコン | 天井カセット形 4方向 冷房3.6kw 暖房4.0kw 室内外機共 耐重塩害仕様 | 組 | 270000 | 2024-06-01 | 艸建築工房 | - | - | - | -
6659 | 室戸警察署庁舎新築機械設備工事 | 発注者指定 | 空調設備 | エアコン | パッケージエアコン | 天井カセット形 2方向 冷房3.6kw 暖房4.0kw 室内外機共 耐重塩害仕様 | 組 | 269000 | 2024-06-01 | 艸建築工房 | - | - | - | -
6660 | 室戸警察署庁舎新築機械設備工事 | 発注者指定 | 空調設備 | エアコン | パッケージエアコン | 天井カセット形 1方向 冷房3.6kw 暖房4.0kw 室内外機共 耐重塩害仕様 | 組 | 257000 | 2024-06-01 | 艸建築工房 | - | - | - | -
6661 | 室戸警察署庁舎新築機械設備工事 | 発注者指定 | 空調設備 | エアコン | パッケージエアコン | 天井ビルトイン形 冷房3.6kw 暖房4.0kw 室内外機共 耐重塩害仕様 | 組 | 257000 | 2024-06-01 | 艸建築工房 | - | - | - | -
6662 | 室戸警察署庁舎新築機械設備工事 | 発注者指定 | 空調設備 | エアコン | パッケージエアコン | 天井カセット形 4方向 冷房7.1kw 暖房8.0kw 室内外機共 耐重塩害仕様 | 組 | 368000 | 2024-06-01 | 艸建築工房 | - | - | - | -
6663 | 室戸警察署庁舎新築機械設備工事 | 発注者指定 | 空調設備 | エアコン | パッケージエアコン | 天井カセット形 1方向 冷房4.5kw 暖房5.0kw 室内外機共 耐重塩害仕様 | 組 | 295000 | 2024-06-01 | 艸建築工房 | - | - | - | -
6664 | 室戸警察署庁舎新築機械設備工事 | 発注者指定 | 空調設備 | エアコン | パッケージエアコン | 天井カセット形 4方向 ツイン 冷房10.0kw 暖房11.2kw 室内外機共 耐重塩害仕様 | 組 | 513000 | 2024-06-01 | 艸建築工房 | - | - | - | -
6665 | 室戸警察署庁舎新築機械設備工事 | 発注者指定 | 空調設備 | エアコン | ルームエアコン | 壁掛形 冷房2.2kw 暖房2.5kw 室内外機共 耐重塩害仕様 | 組 | 163000 | 2024-06-01 | 艸建築工房 | - | - | - | -
6666 | 室戸警察署庁舎新築機械設備工事 | 発注者指定 | 空調設備 | リモコン | 集中管理リモコン | タッチパネル | 台 | 112000 | 2024-06-01 | 艸建築工房 | - | - | - | -
6667 | 室戸警察署庁舎新築機械設備工事 | 発注者指定 | 空調設備 | 据付 | パッケージエアコン据付 | 屋内機 天井吊り 4.0kw以下 | 台 | 15500 | 2024-06-01 | 艸建築工房 | - | - | - | -
6668 | 室戸警察署庁舎新築機械設備工事 | 発注者指定 | 空調設備 | 据付 | パッケージエアコン据付 | 屋内機 天井吊り 4.5kw以下 | 台 | 15800 | 2024-06-01 | 艸建築工房 | - | - | - | -
6669 | 室戸警察署庁舎新築機械設備工事 | 発注者指定 | 空調設備 | 据付 | パッケージエアコン据付 | 屋内機 天井吊り 5.0kw以下 | 台 | 15800 | 2024-06-01 | 艸建築工房 | - | - | - | -
6670 | 室戸警察署庁舎新築機械設備工事 | 発注者指定 | 空調設備 | 据付 | パッケージエアコン据付 | 屋内機 天井吊り 7.1kw以下 | 台 | 16100 | 2024-06-01 | 艸建築工房 | - | - | - | -
6671 | 室戸警察署庁舎新築機械設備工事 | 発注者指定 | 空調設備 | 据付 | パッケージエアコン据付 | 屋内機 壁掛け 4.0kw以下 | 台 | 8230 | 2024-06-01 | 艸建築工房 | - | - | - | -
6672 | 室戸警察署庁舎新築機械設備工事 | 発注者指定 | 空調設備 | 据付 | パッケージエアコン据付 | 屋内機 床置き 4.0kw以下 | 台 | 17700 | 2024-06-01 | 艸建築工房 | - | - | - | -
6673 | 室戸警察署庁舎新築機械設備工事 | 発注者指定 | 空調設備 | 据付 | パッケージエアコン据付 | 屋内機 床置き 4.5kw以下 | 台 | 18900 | 2024-06-01 | 艸建築工房 | - | - | - | -
6674 | 室戸警察署庁舎新築機械設備工事 | 発注者指定 | 空調設備 | 据付 | パッケージエアコン据付 | 屋内機 床置き 7.1kw以下 | 台 | 25300 | 2024-06-01 | 艸建築工房 | - | - | - | -
6675 | 室戸警察署庁舎新築機械設備工事 | 発注者指定 | 空調設備 | 据付 | パッケージエアコン据付 | 屋内機 床置き 10.0kw以下 | 台 | 33200 | 2024-06-01 | 艸建築工房 | - | - | - | -
6676 | 室戸警察署庁舎新築機械設備工事 | 発注者指定 | 空調設備 | 据付 | ルームエアコン据付 | 屋内機 壁掛け 2.5kw以下 | 台 | 3050 | 2024-06-01 | 艸建築工房 | - | - | - | -
6677 | 室戸警察署庁舎新築機械設備工事 | 発注者指定 | 空調設備 | 据付 | ルームエアコン据付 | 屋内機 床置き 2.5kw以下 | 台 | 9140 | 2024-06-01 | 艸建築工房 | - | - | - | -
6678 | 室戸警察署庁舎新築機械設備工事 | 発注者指定 | 空調設備 | 据付 | 集中管理リモコン取付 |  | 箇所 | 1620 | 2024-06-01 | 艸建築工房 | - | - | - | -
6679 | 室戸警察署庁舎新築機械設備工事 | 発注者指定 | 空調設備 | 据付 | リモコン取付 | パッケージエアコン用 ワイヤード | 個 | 1620 | 2024-06-01 | 艸建築工房 | - | - | - | -
6680 | 室戸警察署庁舎新築機械設備工事 | 発注者指定 | 空調設備 | 架台類 | 振れ止め金物 | ボルト固定式 | 組 | 4610 | 2024-06-01 | 艸建築工房 | - | - | - | -
6681 | 室戸警察署庁舎新築機械設備工事 | 発注者指定 | 空調設備 | 架台類 | 防振パット | 幅100㎜×10t | m | 1220 | 2024-06-01 | 艸建築工房 | - | - | - | -
6682 | 室戸警察署庁舎新築機械設備工事 | 発注者指定 | 空調設備 | 架台類 | コンクリート製エアコン室外機据付台(歩車道境界ブロック) | 600L×150W×200H | 個 | 1020 | 2024-06-01 | 艸建築工房 | - | - | - | -
6683 | 室戸警察署庁舎新築機械設備工事 | 発注者指定 | 空調設備 | 架台類 | 樹脂製エアコン室外機据付台 | 450L×105W×95H | 個 | 920 | 2024-06-01 | 艸建築工房 | - | - | - | -
6684 | 室戸警察署庁舎新築機械設備工事 | 発注者指定 | 空調設備 | ダクト | 直線ダクト | 歩路用 280W×155H 1m | 本 | 18600 | 2024-06-01 | 艸建築工房 | - | - | - | -
6685 | 室戸警察署庁舎新築機械設備工事 | 発注者指定 | 空調設備 | ダクト | 直線ダクト | 歩路用 280W×155H 2m | 本 | 30000 | 2024-06-01 | 艸建築工房 | - | - | - | -
6686 | 室戸警察署庁舎新築機械設備工事 | 発注者指定 | 空調設備 | ダクト | 直線ダクト | 歩路用 420W×284H 1m | 本 | 27800 | 2024-06-01 | 艸建築工房 | - | - | - | -
6687 | 室戸警察署庁舎新築機械設備工事 | 発注者指定 | 空調設備 | ダクト | 直線ダクト | 歩路用 420W×284H 2m | 本 | 42600 | 2024-06-01 | 艸建築工房 | - | - | - | -
6688 | 室戸警察署庁舎新築機械設備工事 | 発注者指定 | 空調設備 | 配管 | 立面エルボ | 45° 420W×284H | 組 | 23000 | 2024-06-01 | 艸建築工房 | - | - | - | -
6689 | 室戸警察署庁舎新築機械設備工事 | 発注者指定 | 空調設備 | その他 | ウォールプレート | 420W×284H | 組 | 6440 | 2024-06-01 | 艸建築工房 | - | - | - | -
6690 | 室戸警察署庁舎新築機械設備工事 | 発注者指定 | 空調設備 | その他 | 止水プレート | 420W×284H | 個 | 8400 | 2024-06-01 | 艸建築工房 | - | - | - | -
6691 | 室戸警察署庁舎新築機械設備工事 | 発注者指定 | 空調設備 | 配管 | 異径ジョイント | 420W×284H→280W×155H | 個 | 10200 | 2024-06-01 | 艸建築工房 | - | - | - | -
6692 | 室戸警察署庁舎新築機械設備工事 | 発注者指定 | 空調設備 | キャップ | エンドキャップ | 280W×155H | 個 | 1260 | 2024-06-01 | 艸建築工房 | - | - | - | -
6693 | 室戸警察署庁舎新築機械設備工事 | 発注者指定 | 空調設備 | その他 | ネット底板 | 280W 10m巻 | 巻 | 10700 | 2024-06-01 | 艸建築工房 | - | - | - | -
6694 | 室戸警察署庁舎新築機械設備工事 | 発注者指定 | 空調設備 | その他 | ネット底板 | 420W 10m巻 | 巻 | 13300 | 2024-06-01 | 艸建築工房 | - | - | - | -
6695 | 室戸警察署庁舎新築機械設備工事 | 発注者指定 | 空調設備 | その他 | 樹脂ブッシュ | 100個入り | 袋 | 3080 | 2024-06-01 | 艸建築工房 | - | - | - | -
6696 | 室戸警察署庁舎新築機械設備工事 | 発注者指定 | 空調設備 | 架台類 | 架台 | 280W Lサイズ | 個 | 2450 | 2024-06-01 | 艸建築工房 | - | - | - | -
6697 | 室戸警察署庁舎新築機械設備工事 | 発注者指定 | 空調設備 | 架台類 | 架台 | 420W Lサイズ | 個 | 2660 | 2024-06-01 | 艸建築工房 | - | - | - | -
6698 | 室戸警察署庁舎新築機械設備工事 | 発注者指定 | 空調設備 | 架台類 | 架台用足 | Lサイズ | 組 | 2240 | 2024-06-01 | 艸建築工房 | - | - | - | -
6699 | 室戸警察署庁舎新築機械設備工事 | 発注者指定 | 空調設備 | その他 | 基礎ブロック | ベース ゴムシート共 | 組 | 2800 | 2024-06-01 | 艸建築工房 | - | - | - | -
6700 | 室戸警察署庁舎新築機械設備工事 | 発注者指定 | 空調設備 | その他 | 歩路用ダクト組立 |  | 式 | 55800 | 2024-06-01 | 艸建築工房 | - | - | - | -
6701 | 室戸警察署庁舎新築機械設備工事 | 発注者指定 | 空調設備 | 架台類 | 室外機用架台 | 6300×400×100 溶融亜鉛メッキ仕上げ | 架 | 273000 | 2024-06-01 | 艸建築工房 | - | - | - | -
6702 | 室戸警察署庁舎新築機械設備工事 | 発注者指定 | 空調設備 | 架台類 | 室外機用架台取付 |  | 式 | 60400 | 2024-06-01 | 艸建築工房 | - | - | - | -
6703 | 室戸警察署庁舎新築機械設備工事 | 発注者指定 | 空調設備 | 架台類 | 室外機用架台搬入 |  | 式 | 83300 | 2024-06-01 | 艸建築工房 | - | - | - | -
6704 | 室戸警察署庁舎新築機械設備工事 | 発注者指定 | 空調設備 | その他 | 文字標識等 | 空調 2000㎡ 車庫棟共 | 式 | 242000 | 2024-06-01 | 艸建築工房 | - | - | - | -
6705 | 室戸警察署庁舎新築機械設備工事 | 発注者指定 | 空調設備 | ダクト | グラスウール製ダクト(円形ダクト) | 200㎜ | m | 7260 | 2024-06-01 | 艸建築工房 | - | - | - | -
6706 | 室戸警察署庁舎新築機械設備工事 | 発注者指定 | 空調設備 | ダクト | ステンレス製ダクト(アングル工法低圧ダクト) | 0.5㎜(~750㎜) SUS・B | ㎡ | 21700 | 2024-06-01 | 艸建築工房 | - | - | - | -
6707 | 室戸警察署庁舎新築機械設備工事 | 発注者指定 | 空調設備 | 継手類 | ダクト用たわみ継手 |  | m | 12400 | 2024-06-01 | 艸建築工房 | - | - | - | -
6708 | 室戸警察署庁舎新築機械設備工事 | 発注者指定 | 空調設備 | ダクト | チャンバー(低圧用) | インサート無 1.2㎜(2201㎜~) | ㎡ | 14400 | 2024-06-01 | 艸建築工房 | - | - | - | -
6709 | 室戸警察署庁舎新築機械設備工事 | 発注者指定 | 空調設備 | ダクト | チャンバー(低圧用) | インサート無 0.5㎜(~450㎜) | ㎡ | 8320 | 2024-06-01 | 艸建築工房 | - | - | - | -
6710 | 室戸警察署庁舎新築機械設備工事 | 発注者指定 | 空調設備 | ダクト | チャンバー(低圧用) | インサート無 0.6㎜(451~750㎜) | ㎡ | 9410 | 2024-06-01 | 艸建築工房 | - | - | - | -
6711 | 室戸警察署庁舎新築機械設備工事 | 発注者指定 | 空調設備 | ダクト | チャンバー(低圧用) | インサート無 0.8㎜(751~1500㎜) | ㎡ | 10500 | 2024-06-01 | 艸建築工房 | - | - | - | -
6712 | 室戸警察署庁舎新築機械設備工事 | 発注者指定 | 空調設備 | 保温 | 消音内貼り | グラスウール 消音エルボ ガラスクロス 保温厚25 | ㎡ | 8390 | 2024-06-01 | 艸建築工房 | - | - | - | -
6713 | 室戸警察署庁舎新築機械設備工事 | 発注者指定 | 空調設備 | 保温 | 消音内貼り | グラスウール サプライチャンバー 銅きっ甲金網 保温厚50 | ㎡ | 11200 | 2024-06-01 | 艸建築工房 | - | - | - | -
6714 | 室戸警察署庁舎新築機械設備工事 | 発注者指定 | 空調設備 | 保温 | 消音内貼り | グラスウール 消音チャンバー ガラスクロス 保温厚25 | ㎡ | 7330 | 2024-06-01 | 艸建築工房 | - | - | - | -
6715 | 室戸警察署庁舎新築機械設備工事 | 発注者指定 | 空調設備 | ダクト | 綿状吹出口 | 結露防止型 DNL-A-T 2500L | 個 | 40900 | 2024-06-01 | 艸建築工房 | - | - | - | -
6716 | 室戸警察署庁舎新築機械設備工事 | 発注者指定 | 空調設備 | ダクト | 綿状吹出口 | 結露防止型 DNL-A-T 5000L | 個 | 80400 | 2024-06-01 | 艸建築工房 | - | - | - | -
6717 | 室戸警察署庁舎新築機械設備工事 | 発注者指定 | 空調設備 | ダクト | 吹出口 | VHS 250×250 | 個 | 5880 | 2024-06-01 | 艸建築工房 | - | - | - | -
6718 | 室戸警察署庁舎新築機械設備工事 | 発注者指定 | 空調設備 | ダクト | 吹出口 | HS-F 500×500 | 個 | 16300 | 2024-06-01 | 艸建築工房 | - | - | - | -
6719 | 室戸警察署庁舎新築機械設備工事 | 発注者指定 | 空調設備 | 据付 | 綿状吹出口 取付 | 長辺2mを超え3m以下 | 個 | 19200 | 2024-06-01 | 艸建築工房 | - | - | - | -
6720 | 室戸警察署庁舎新築機械設備工事 | 発注者指定 | 空調設備 | 据付 | 綿状吹出口 取付 | 5m | 個 | 38200 | 2024-06-01 | 艸建築工房 | - | - | - | -
6721 | 室戸警察署庁舎新築機械設備工事 | 発注者指定 | 空調設備 | 据付 | 吹出口 取付 | ~0.10 | 個 | 6670 | 2024-06-01 | 艸建築工房 | - | - | - | -
6722 | 室戸警察署庁舎新築機械設備工事 | 発注者指定 | 空調設備 | 据付 | 吸込口 取付 | 0.5㎡以下 | 個 | 15100 | 2024-06-01 | 艸建築工房 | - | - | - | -
6723 | 室戸警察署庁舎新築機械設備工事 | 発注者指定 | 空調設備 | 保温 | 長方形ダクト保温 | グラスウール 屋内隠ぺい ダクトシャフト内 アルミガラスクロス 保温厚25 | ㎡ | 5810 | 2024-06-01 | 艸建築工房 | - | - | - | -
6724 | 室戸警察署庁舎新築機械設備工事 | 発注者指定 | 空調設備 | 配管 | 冷媒用被覆銅管(ペアコイル) | 6.35(0.8,8㎜)×9.52(0.8,8㎜) | m | 2850 | 2024-06-01 | 艸建築工房 | - | - | - | -
6725 | 室戸警察署庁舎新築機械設備工事 | 発注者指定 | 空調設備 | 配管 | 冷媒用断熱材被覆銅管 | 6.35外径(1/4B) 液管 厚8㎜ | m | 2010 | 2024-06-01 | 艸建築工房 | - | - | - | -
6726 | 室戸警察署庁舎新築機械設備工事 | 発注者指定 | 空調設備 | 配管 | 冷媒用断熱材被覆銅管 | 9.35外径(3/8B) 液管 厚8㎜ | m | 2710 | 2024-06-01 | 艸建築工房 | - | - | - | -
6727 | 室戸警察署庁舎新築機械設備工事 | 発注者指定 | 空調設備 | 配管 | 冷媒用断熱材被覆銅管 | 12.7外径(1/2B) ガス管 厚20㎜以上 | m | 4560 | 2024-06-01 | 艸建築工房 | - | - | - | -
6728 | 室戸警察署庁舎新築機械設備工事 | 発注者指定 | 空調設備 | 配管 | 冷媒用断熱材被覆銅管 | 15.88外径(5/8B) ガス管 厚20㎜以上 | m | 5700 | 2024-06-01 | 艸建築工房 | - | - | - | -
6729 | 室戸警察署庁舎新築機械設備工事 | 発注者指定 | 空調設備 | 配管 | 保温材付ドレンパイプ(VP+30倍発泡ポリエチレン) | 屋内一般 25A | m | 3540 | 2024-06-01 | 艸建築工房 | - | - | - | -
6730 | 室戸警察署庁舎新築機械設備工事 | 発注者指定 | 空調設備 | 配管 | 保温材付ドレンパイプ(VP+30倍発泡ポリエチレン) | 屋内一般 30A | m | 3970 | 2024-06-01 | 艸建築工房 | - | - | - | -
6731 | 室戸警察署庁舎新築機械設備工事 | 発注者指定 | 空調設備 | 配管 | 保温材付ドレンパイプ(VP+30倍発泡ポリエチレン) | 屋内一般 40A | m | 5400 | 2024-06-01 | 艸建築工房 | - | - | - | -
6732 | 室戸警察署庁舎新築機械設備工事 | 発注者指定 | 空調設備 | 配管 | 保温材付ドレンパイプ(VP+30倍発泡ポリエチレン) | 屋内一般 50A | m | 7110 | 2024-06-01 | 艸建築工房 | - | - | - | -
6733 | 室戸警察署庁舎新築機械設備工事 | 発注者指定 | 空調設備 | 配管 | 排水・硬質ポリ塩化ビニル管(VP) | 地中配管 25A | m | 1770 | 2024-06-01 | 艸建築工房 | - | - | - | -
6734 | 室戸警察署庁舎新築機械設備工事 | 発注者指定 | 空調設備 | 配管 | 排水・硬質ポリ塩化ビニル管(VP) | 地中配管 30A | m | 1930 | 2024-06-01 | 艸建築工房 | - | - | - | -
6735 | 室戸警察署庁舎新築機械設備工事 | 発注者指定 | 空調設備 | 配管 | 排水・硬質ポリ塩化ビニル管(VP) | 地中配管 50A | m | 3080 | 2024-06-01 | 艸建築工房 | - | - | - | -
6736 | 室戸警察署庁舎新築機械設備工事 | 発注者指定 | 空調設備 | 電気配線 | EM-CEE-Sケーブル | 1.25㎟ 2C ピット・天井 | m | 600 | 2024-06-01 | 艸建築工房 | - | - | - | -
6737 | 室戸警察署庁舎新築機械設備工事 | 発注者指定 | 空調設備 | 電気配線 | EM-CEE-Sケーブル | 1.25㎟ 2C FEP内(PF・CD) | m | 640 | 2024-06-01 | 艸建築工房 | - | - | - | -
6738 | 室戸警察署庁舎新築機械設備工事 | 発注者指定 | 空調設備 | 電気配線 | 600Vポリエチレン絶縁耐燃性ポリエチレンシースケーブル平形 EM-EEF | 2.0㎜ 3C ピット・天井 | m | 560 | 2024-06-01 | 艸建築工房 | - | - | - | -
6739 | 室戸警察署庁舎新築機械設備工事 | 発注者指定 | 空調設備 | 電気配線 | 合成樹脂製可とう電線管(PF単層) | 隠ぺい・埋込配管 16㎜ | m | 600 | 2024-06-01 | 艸建築工房 | - | - | - | -
6740 | 室戸警察署庁舎新築機械設備工事 | 発注者指定 | 空調設備 | 電気配線 | 金属製アウトレットボックス(カバー付) | 中四角 浅型 D44 | 個 | 1820 | 2024-06-01 | 艸建築工房 | - | - | - | -
6741 | 室戸警察署庁舎新築機械設備工事 | 発注者指定 | 空調設備 | 保温 | 保温化粧ケース(樹脂製) | 75×63 | m | 2290 | 2024-06-01 | 艸建築工房 | - | - | - | -
6742 | 室戸警察署庁舎新築機械設備工事 | 発注者指定 | 空調設備 | 保温 | 保温化粧ケース(樹脂製) | 100×70 | m | 3050 | 2024-06-01 | 艸建築工房 | - | - | - | -
6743 | 室戸警察署庁舎新築機械設備工事 | 発注者指定 | 空調設備 | その他 | 防火区画貫通処理(床・壁共通) | 75A | 箇所 | 3020 | 2024-06-01 | 艸建築工房 | - | - | - | -
6744 | 室戸警察署庁舎新築機械設備工事 | 発注者指定 | 空調設備 | 架台類 | 形鋼振止支持 |  | 式 | 224100 | 2024-06-01 | 艸建築工房 | - | - | - | -
6745 | 室戸警察署庁舎新築機械設備工事 | 発注者指定 | 空調設備 | 保温 | スリーブ工事 |  | 式 | 672400 | 2024-06-01 | 艸建築工房 | - | - | - | -
6746 | 室戸警察署庁舎新築機械設備工事 | 発注者指定 | 換気設備 | 換気扇 | 天井扇(FE-1) | φ100 | 台 | 9520 | 2024-06-01 | 艸建築工房 | - | - | - | -
6747 | 室戸警察署庁舎新築機械設備工事 | 発注者指定 | 換気設備 | 換気扇 | 天井扇(FE-2) | φ100 | 台 | 9240 | 2024-06-01 | 艸建築工房 | - | - | - | -
6748 | 室戸警察署庁舎新築機械設備工事 | 発注者指定 | 換気設備 | 換気扇 | 天井扇(FE-3) | φ150 | 台 | 12900 | 2024-06-01 | 艸建築工房 | - | - | - | -
6749 | 室戸警察署庁舎新築機械設備工事 | 発注者指定 | 換気設備 | 換気扇 | 天井扇(FE-4) | φ150 | 台 | 19500 | 2024-06-01 | 艸建築工房 | - | - | - | -
6750 | 室戸警察署庁舎新築機械設備工事 | 発注者指定 | 換気設備 | 換気扇 | 天井扇(FE-5) | φ100 | 台 | 10600 | 2024-06-01 | 艸建築工房 | - | - | - | -
6751 | 室戸警察署庁舎新築機械設備工事 | 発注者指定 | 換気設備 | 換気扇 | 天井扇(FE-6) | φ100 | 台 | 9400 | 2024-06-01 | 艸建築工房 | - | - | - | -
6752 | 室戸警察署庁舎新築機械設備工事 | 発注者指定 | 換気設備 | 換気扇 | 有圧換気扇(FE-7) | φ250 | 台 | 78700 | 2024-06-01 | 艸建築工房 | - | - | - | -
6753 | 室戸警察署庁舎新築機械設備工事 | 発注者指定 | 換気設備 | 換気扇 | シロッコファン(FE-8) | φ200 防振吊金具 | 台 | 68300 | 2024-06-01 | 艸建築工房 | - | - | - | -
6754 | 室戸警察署庁舎新築機械設備工事 | 発注者指定 | 換気設備 | 換気扇 | パイプファン(FE-9) | φ150 | 台 | 7330 | 2024-06-01 | 艸建築工房 | - | - | - | -
6755 | 室戸警察署庁舎新築機械設備工事 | 発注者指定 | 換気設備 | 換気扇 | 自然給気ユニット | φ100 | 個 | 1560 | 2024-06-01 | 艸建築工房 | - | - | - | -
6756 | 室戸警察署庁舎新築機械設備工事 | 発注者指定 | 換気設備 | 換気扇 | シロッコファン | φ200 防振吊金具 | 台 | 81600 | 2024-06-01 | 艸建築工房 | - | - | - | -
6757 | 室戸警察署庁舎新築機械設備工事 | 発注者指定 | 換気設備 | 換気扇 | 全熱交換器(HEU-1) | φ100 天井埋込 | 台 | 82700 | 2024-06-01 | 艸建築工房 | - | - | - | -
6758 | 室戸警察署庁舎新築機械設備工事 | 発注者指定 | 換気設備 | 換気扇 | 全熱交換器(HEU-2) | φ100 天井カセット 防振吊金具 | 台 | 134000 | 2024-06-01 | 艸建築工房 | - | - | - | -
6759 | 室戸警察署庁舎新築機械設備工事 | 発注者指定 | 換気設備 | 換気扇 | 全熱交換器(HEU-3) | φ150 天井カセット 防振吊金具 | 台 | 142000 | 2024-06-01 | 艸建築工房 | - | - | - | -
6760 | 室戸警察署庁舎新築機械設備工事 | 発注者指定 | 換気設備 | 換気扇 | 全熱交換器(HEU-4) | φ150 天井カセット 防振吊金具 | 台 | 164000 | 2024-06-01 | 艸建築工房 | - | - | - | -
6761 | 室戸警察署庁舎新築機械設備工事 | 発注者指定 | 換気設備 | 換気扇 | 全熱交換器(HEU-5) | φ100 天井埋込 防振吊金具 | 台 | 145000 | 2024-06-01 | 艸建築工房 | - | - | - | -
6762 | 室戸警察署庁舎新築機械設備工事 | 発注者指定 | 換気設備 | 換気扇 | 全熱交換器(HEU-6) | φ150 天井埋込 防振吊金具 | 台 | 158000 | 2024-06-01 | 艸建築工房 | - | - | - | -
6763 | 室戸警察署庁舎新築機械設備工事 | 発注者指定 | 換気設備 | 換気扇 | 全熱交換器(HEU-7) | φ150 天井埋込 防振吊金具 | 台 | 173000 | 2024-06-01 | 艸建築工房 | - | - | - | -
6764 | 室戸警察署庁舎新築機械設備工事 | 発注者指定 | 換気設備 | 換気扇 | 全熱交換器(HEU-8) | φ200 天井埋込 防振吊金具 | 台 | 204000 | 2024-06-01 | 艸建築工房 | - | - | - | -
6765 | 室戸警察署庁舎新築機械設備工事 | 発注者指定 | 換気設備 | キャップ | SUS製ベンドキャップ | φ100 深型 ガラリ 防虫網 重塩害指定色塗装 | 個 | 2990 | 2024-06-01 | 艸建築工房 | - | - | - | -
6766 | 室戸警察署庁舎新築機械設備工事 | 発注者指定 | 換気設備 | キャップ | SUS製ベンドキャップ | φ150 深型 ガラリ 防虫網 重塩害指定色塗装 | 個 | 4290 | 2024-06-01 | 艸建築工房 | - | - | - | -
6767 | 室戸警察署庁舎新築機械設備工事 | 発注者指定 | 換気設備 | キャップ | SUS製ベンドキャップ | φ200 深型 ガラリ 防虫網 重塩害指定色塗装 | 個 | 7860 | 2024-06-01 | 艸建築工房 | - | - | - | -
6768 | 室戸警察署庁舎新築機械設備工事 | 発注者指定 | 換気設備 | キャップ | SUS製ベンドキャップ | φ150 深型 FD付 ガラリ 防虫網 重塩害指定色塗装 | 個 | 5310 | 2024-06-01 | 艸建築工房 | - | - | - | -
6769 | 室戸警察署庁舎新築機械設備工事 | 発注者指定 | 換気設備 | キャップ | SUS製ベンドキャップ | φ200 深型 FD付 ガラリ 防虫網 重塩害指定色塗装 | 個 | 9310 | 2024-06-01 | 艸建築工房 | - | - | - | -
6770 | 室戸警察署庁舎新築機械設備工事 | 発注者指定 | 換気設備 | その他 | SUS製ウェザーカバー | φ250 風圧シャッター付 防鳥網 | 個 | 23000 | 2024-06-01 | 艸建築工房 | - | - | - | -
6771 | 室戸警察署庁舎新築機械設備工事 | 発注者指定 | 換気設備 | その他 | 24H換気スイッチ | FE-2,6,9 | 個 | 2610 | 2024-06-01 | 艸建築工房 | - | - | - | -
6772 | 室戸警察署庁舎新築機械設備工事 | 発注者指定 | 換気設備 | その他 | 24H換気スイッチ | FE-8 | 個 | 4650 | 2024-06-01 | 艸建築工房 | - | - | - | -
6773 | 室戸警察署庁舎新築機械設備工事 | 発注者指定 | 換気設備 | その他 | 24H換気スイッチ | HEU-1 強弱タイプ | 個 | 4700 | 2024-06-01 | 艸建築工房 | - | - | - | -
6774 | 室戸警察署庁舎新築機械設備工事 | 発注者指定 | 換気設備 | その他 | 24H換気スイッチ | HEU-2,3,4,5,6,7,8 コントロールスイッチ | 個 | 21100 | 2024-06-01 | 艸建築工房 | - | - | - | -
6775 | 室戸警察署庁舎新築機械設備工事 | 発注者指定 | 換気設備 | 据付 | 天井扇 据付 |  | 台 | 15200 | 2024-06-01 | 艸建築工房 | - | - | - | -
6776 | 室戸警察署庁舎新築機械設備工事 | 発注者指定 | 換気設備 | 据付 | 有圧換気扇 据付 | 250φ以下 | 台 | 13700 | 2024-06-01 | 艸建築工房 | - | - | - | -
6777 | 室戸警察署庁舎新築機械設備工事 | 発注者指定 | 換気設備 | 据付 | シロッコファン 据付 | 天井吊 | 台 | 51800 | 2024-06-01 | 艸建築工房 | - | - | - | -
6778 | 室戸警察署庁舎新築機械設備工事 | 発注者指定 | 換気設備 | 据付 | パイプファン 据付 | 150φ以下 | 台 | 7620 | 2024-06-01 | 艸建築工房 | - | - | - | -
6779 | 室戸警察署庁舎新築機械設備工事 | 発注者指定 | 換気設備 | 据付 | 給気ユニット 据付 | 100㎜ | 個 | 3340 | 2024-06-01 | 艸建築工房 | - | - | - | -
6780 | 室戸警察署庁舎新築機械設備工事 | 発注者指定 | 換気設備 | 据付 | 全熱交換器 据付 | 天井吊形 100㎥/h以下 | 台 | 61500 | 2024-06-01 | 艸建築工房 | - | - | - | -
6781 | 室戸警察署庁舎新築機械設備工事 | 発注者指定 | 換気設備 | 据付 | 全熱交換器 据付 | 天井吊形 300㎥/h以下 | 台 | 76200 | 2024-06-01 | 艸建築工房 | - | - | - | -
6782 | 室戸警察署庁舎新築機械設備工事 | 発注者指定 | 換気設備 | 据付 | 全熱交換器 据付 | 天井吊形 500㎥/h以下 | 台 | 87700 | 2024-06-01 | 艸建築工房 | - | - | - | -
6783 | 室戸警察署庁舎新築機械設備工事 | 発注者指定 | 換気設備 | 据付 | ベンドキャップ 取付 | 100㎜ | 個 | 3340 | 2024-06-01 | 艸建築工房 | - | - | - | -
6784 | 室戸警察署庁舎新築機械設備工事 | 発注者指定 | 換気設備 | 据付 | ベンドキャップ 取付 | 150㎜ | 個 | 3560 | 2024-06-01 | 艸建築工房 | - | - | - | -
6785 | 室戸警察署庁舎新築機械設備工事 | 発注者指定 | 換気設備 | 据付 | ベンドキャップ 取付 | 200㎜ | 個 | 3890 | 2024-06-01 | 艸建築工房 | - | - | - | -
6786 | 室戸警察署庁舎新築機械設備工事 | 発注者指定 | 換気設備 | 据付 | ウェザーカバー据付 | 25cm用 | 個 | 5480 | 2024-06-01 | 艸建築工房 | - | - | - | -
6787 | 室戸警察署庁舎新築機械設備工事 | 発注者指定 | 換気設備 | 配管 | 換気・硬質ポリ塩化ビニル管(VU) | 屋内一般 100A | m | 7480 | 2024-06-01 | 艸建築工房 | - | - | - | -
6788 | 室戸警察署庁舎新築機械設備工事 | 発注者指定 | 換気設備 | ダクト | スパイラルダクト(低圧ダクト) | インサート有 100㎜ | m | 3430 | 2024-06-01 | 艸建築工房 | - | - | - | -
6789 | 室戸警察署庁舎新築機械設備工事 | 発注者指定 | 換気設備 | ダクト | スパイラルダクト(低圧ダクト) | インサート有 150㎜ | m | 4170 | 2024-06-01 | 艸建築工房 | - | - | - | -
6790 | 室戸警察署庁舎新築機械設備工事 | 発注者指定 | 換気設備 | ダクト | スパイラルダクト(低圧ダクト) | インサート有 200㎜ | m | 5360 | 2024-06-01 | 艸建築工房 | - | - | - | -
6791 | 室戸警察署庁舎新築機械設備工事 | 発注者指定 | 換気設備 | ダクト | グラスウール製ダクト(円形ダクト) | 100㎜ | m | 4520 | 2024-06-01 | 艸建築工房 | - | - | - | -
6792 | 室戸警察署庁舎新築機械設備工事 | 発注者指定 | 換気設備 | ダクト | グラスウール製ダクト(円形ダクト) | 150㎜ | m | 5760 | 2024-06-01 | 艸建築工房 | - | - | - | -
6793 | 室戸警察署庁舎新築機械設備工事 | 発注者指定 | 換気設備 | ダクト | グラスウール製ダクト(円形ダクト) | 200㎜ | m | 7260 | 2024-06-01 | 艸建築工房 | - | - | - | -
6794 | 室戸警察署庁舎新築機械設備工事 | 発注者指定 | 換気設備 | ダクト | フレキシブルダクト類 | ステンレス 100㎜ | m | 1980 | 2024-06-01 | 艸建築工房 | - | - | - | -
6795 | 室戸警察署庁舎新築機械設備工事 | 発注者指定 | 換気設備 | ダクト | フレキシブルダクト類 | ステンレス 150㎜ | m | 2960 | 2024-06-01 | 艸建築工房 | - | - | - | -
6796 | 室戸警察署庁舎新築機械設備工事 | 発注者指定 | 換気設備 | 継手類 | ダクト用たわみ継手 |  | m | 12400 | 2024-06-01 | 艸建築工房 | - | - | - | -
6797 | 室戸警察署庁舎新築機械設備工事 | 発注者指定 | 換気設備 | その他 | チャンバー(低圧用) | インサート無 0.5㎜(~450㎜) | ㎡ | 8320 | 2024-06-01 | 艸建築工房 | - | - | - | -
6798 | 室戸警察署庁舎新築機械設備工事 | 発注者指定 | 換気設備 | その他 | 消音内貼り | グラスウール 消音エルボ ガラスクロス 保温厚25 | ㎡ | 8390 | 2024-06-01 | 艸建築工房 | - | - | - | -
6799 | 室戸警察署庁舎新築機械設備工事 | 発注者指定 | 換気設備 | その他 | 吹出口 | VHS 150×150 | 個 | 4060 | 2024-06-01 | 艸建築工房 | - | - | - | -
6800 | 室戸警察署庁舎新築機械設備工事 | 発注者指定 | 換気設備 | その他 | 吹出口 | VHS 200×200 | 個 | 4060 | 2024-06-01 | 艸建築工房 | - | - | - | -
6801 | 室戸警察署庁舎新築機械設備工事 | 発注者指定 | 換気設備 | その他 | 吹出口 | VHS 250×250 | 個 | 5880 | 2024-06-01 | 艸建築工房 | - | - | - | -
6802 | 室戸警察署庁舎新築機械設備工事 | 発注者指定 | 換気設備 | その他 | 吹出口 | VHS 300×300 | 個 | 5880 | 2024-06-01 | 艸建築工房 | - | - | - | -
6803 | 室戸警察署庁舎新築機械設備工事 | 発注者指定 | 換気設備 | その他 | 吸込口 | VHS 200×200 | 個 | 4060 | 2024-06-01 | 艸建築工房 | - | - | - | -
6804 | 室戸警察署庁舎新築機械設備工事 | 発注者指定 | 換気設備 | その他 | 吸込口 | VHS 250×250 | 個 | 5880 | 2024-06-01 | 艸建築工房 | - | - | - | -
6805 | 室戸警察署庁舎新築機械設備工事 | 発注者指定 | 換気設備 | その他 | 吸込口 | VHS 300×300 | 個 | 5880 | 2024-06-01 | 艸建築工房 | - | - | - | -
6806 | 室戸警察署庁舎新築機械設備工事 | 発注者指定 | 換気設備 | 据付 | 吹出口 取付 | 0.04㎡以下 | 個 | 5840 | 2024-06-01 | 艸建築工房 | - | - | - | -
6807 | 室戸警察署庁舎新築機械設備工事 | 発注者指定 | 換気設備 | 据付 | 吹出口 取付 | ~0.10 | 個 | 6670 | 2024-06-01 | 艸建築工房 | - | - | - | -
6808 | 室戸警察署庁舎新築機械設備工事 | 発注者指定 | 換気設備 | 据付 | 吸込口 取付 | 0.1㎡以下 | 個 | 11500 | 2024-06-01 | 艸建築工房 | - | - | - | -
6809 | 室戸警察署庁舎新築機械設備工事 | 発注者指定 | 換気設備 | 保温 | スパイラルダクト保温(32K) | グラスウール 屋内隠ぺい ダクトシャフト内 アルミガラスクロス 100㎜ 保温厚25 | m | 1790 | 2024-06-01 | 艸建築工房 | - | - | - | -
6810 | 室戸警察署庁舎新築機械設備工事 | 発注者指定 | 換気設備 | 保温 | スパイラルダクト保温(32K) | グラスウール 屋内隠ぺい ダクトシャフト内 アルミガラスクロス 150㎜ 保温厚25 | m | 2360 | 2024-06-01 | 艸建築工房 | - | - | - | -
6811 | 室戸警察署庁舎新築機械設備工事 | 発注者指定 | 換気設備 | 保温 | スパイラルダクト保温(32K) | グラスウール 屋内隠ぺい ダクトシャフト内 アルミガラスクロス 200㎜ 保温厚25 | m | 2910 | 2024-06-01 | 艸建築工房 | - | - | - | -
6812 | 室戸警察署庁舎新築機械設備工事 | 発注者指定 | 換気設備 | その他 | ダクト塗装 | 露出 200A | m | 2360 | 2024-06-01 | 艸建築工房 | - | - | - | -
6813 | 室戸警察署庁舎新築機械設備工事 | 発注者指定 | 衛生設備 | 便器 | 腰掛便器 | 掃除口付床置 温水洗浄便座 | 組 | 153000 | 2024-06-01 | 艸建築工房 | - | - | - | -
6814 | 室戸警察署庁舎新築機械設備工事 | 発注者指定 | 衛生設備 | 便器 | 身障用腰掛便器 | 掃除口付床置 温水洗浄便座(蓋なし) | 組 | 162000 | 2024-06-01 | 艸建築工房 | - | - | - | -
6815 | 室戸警察署庁舎新築機械設備工事 | 発注者指定 | 衛生設備 | 便器 | 紙巻器 | 棚付 二連 | 個 | 6030 | 2024-06-01 | 艸建築工房 | - | - | - | -
6816 | 室戸警察署庁舎新築機械設備工事 | 発注者指定 | 衛生設備 | 便器 | 小便器 | 壁掛 自動洗浄 | 台 | 112000 | 2024-06-01 | 艸建築工房 | - | - | - | -
6817 | 室戸警察署庁舎新築機械設備工事 | 発注者指定 | 衛生設備 | 便器 | 洗面器 | アンダーカウンター式 台付自動水栓 | 台 | 80700 | 2024-06-01 | 艸建築工房 | - | - | - | -
6818 | 室戸警察署庁舎新築機械設備工事 | 発注者指定 | 衛生設備 | 便器 | 洗面器 | アンダーカウンター式 台付自動水栓(単水栓) | 台 | 45100 | 2024-06-01 | 艸建築工房 | - | - | - | -
6819 | 室戸警察署庁舎新築機械設備工事 | 発注者指定 | 衛生設備 | 便器 | 洗面器 | アンダーカウンター式 台付シングル混合水栓 | 台 | 42600 | 2024-06-01 | 艸建築工房 | - | - | - | -
6820 | 室戸警察署庁舎新築機械設備工事 | 発注者指定 | 衛生設備 | 便器 | 手洗器 | 埋込 自動水栓 | 台 | 47100 | 2024-06-01 | 艸建築工房 | - | - | - | -
6821 | 室戸警察署庁舎新築機械設備工事 | 発注者指定 | 衛生設備 | 手すり | L型手すり | 多用途用 | 個 | 19900 | 2024-06-01 | 艸建築工房 | - | - | - | -
6822 | 室戸警察署庁舎新築機械設備工事 | 発注者指定 | 衛生設備 | 手すり | L型手すり | 腰掛便器用 | 個 | 24500 | 2024-06-01 | 艸建築工房 | - | - | - | -
6823 | 室戸警察署庁舎新築機械設備工事 | 発注者指定 | 衛生設備 | 手すり | 小便器用手すり |  | 個 | 30800 | 2024-06-01 | 艸建築工房 | - | - | - | -
6824 | 室戸警察署庁舎新築機械設備工事 | 発注者指定 | 衛生設備 | 手すり | 可動式手すり | はね上げ ロック付 | 個 | 66400 | 2024-06-01 | 艸建築工房 | - | - | - | -
6825 | 室戸警察署庁舎新築機械設備工事 | 発注者指定 | 衛生設備 | その他 | 背もたれ |  | 個 | 23700 | 2024-06-01 | 艸建築工房 | - | - | - | -
6826 | 室戸警察署庁舎新築機械設備工事 | 発注者指定 | 衛生設備 | その他 | ベビーチェア |  | 台 | 57500 | 2024-06-01 | 艸建築工房 | - | - | - | -
6827 | 室戸警察署庁舎新築機械設備工事 | 発注者指定 | 衛生設備 | その他 | ベビーシート |  | 台 | 153000 | 2024-06-01 | 艸建築工房 | - | - | - | -
6828 | 室戸警察署庁舎新築機械設備工事 | 発注者指定 | 衛生設備 | 水栓類 | 掃除用流し | 横水栓 | 台 | 72600 | 2024-06-01 | 艸建築工房 | - | - | - | -
6829 | 室戸警察署庁舎新築機械設備工事 | 発注者指定 | 衛生設備 | 水栓類 | 洗濯機パン | 横引きトラップ | 組 | 10400 | 2024-06-01 | 艸建築工房 | - | - | - | -
6830 | 室戸警察署庁舎新築機械設備工事 | 発注者指定 | 衛生設備 | 水栓類 | 洗濯機用水栓 | 緊急止水 | 個 | 6470 | 2024-06-01 | 艸建築工房 | - | - | - | -
6831 | 室戸警察署庁舎新築機械設備工事 | 発注者指定 | 衛生設備 | 水栓類 | シングル混合水栓 | 壁付 | 個 | 16500 | 2024-06-01 | 艸建築工房 | - | - | - | -
6832 | 室戸警察署庁舎新築機械設備工事 | 発注者指定 | 衛生設備 | 水栓類 | シャワー付混合水栓 | 壁付 | 個 | 25900 | 2024-06-01 | 艸建築工房 | - | - | - | -
6833 | 室戸警察署庁舎新築機械設備工事 | 発注者指定 | 衛生設備 | 鏡 | 耐食鏡 | 600×900 | 枚 | 14200 | 2024-06-01 | 艸建築工房 | - | - | - | -
6834 | 室戸警察署庁舎新築機械設備工事 | 発注者指定 | 衛生設備 | 鏡 | 耐食鏡 | 450×600 | 枚 | 5240 | 2024-06-01 | 艸建築工房 | - | - | - | -
6835 | 室戸警察署庁舎新築機械設備工事 | 発注者指定 | 衛生設備 | 洗面器 | 洗面化粧台 | シングル混合水栓 一面鏡 | 組 | 68200 | 2024-06-01 | 艸建築工房 | - | - | - | -
6836 | 室戸警察署庁舎新築機械設備工事 | 発注者指定 | 衛生設備 | 水栓類 | 散水栓 | ホース水栓 | 個 | 4750 | 2024-06-01 | 艸建築工房 | - | - | - | -
6837 | 室戸警察署庁舎新築機械設備工事 | 発注者指定 | 衛生設備 | 便器 | コンパクトオストメイトパック |  | 組 | 367000 | 2024-06-01 | 艸建築工房 | - | - | - | -
6838 | 室戸警察署庁舎新築機械設備工事 | 発注者指定 | 衛生設備 | 手すり | カウンター用手すり |  | 組 | 19200 | 2024-06-01 | 艸建築工房 | - | - | - | -
6839 | 室戸警察署庁舎新築機械設備工事 | 発注者指定 | 衛生設備 | 便器 | SUS製和風大便器 | キンカクシ無 | 台 | 240000 | 2024-06-01 | 艸建築工房 | - | - | - | -
6840 | 室戸警察署庁舎新築機械設備工事 | 発注者指定 | 衛生設備 | 洗面器 | SUS製手洗器ユニット | 電気式 | 組 | 471000 | 2024-06-01 | 艸建築工房 | - | - | - | -
6841 | 室戸警察署庁舎新築機械設備工事 | 発注者指定 | 衛生設備 | 据付 | 腰掛便器 取付 | 洗浄弁式 温水洗浄便座 | 組 | 21400 | 2024-06-01 | 艸建築工房 | - | - | - | -
6842 | 室戸警察署庁舎新築機械設備工事 | 発注者指定 | 衛生設備 | 据付 | 紙巻器 取付 |  | 個 | 4240 | 2024-06-01 | 艸建築工房 | - | - | - | -
6843 | 室戸警察署庁舎新築機械設備工事 | 発注者指定 | 衛生設備 | 据付 | 小便器 取付 | 洗浄弁式壁掛 | 組 | 16700 | 2024-06-01 | 艸建築工房 | - | - | - | -
6844 | 室戸警察署庁舎新築機械設備工事 | 発注者指定 | 衛生設備 | 据付 | 洗面器 取付 | 自動水栓 1個 | 組 | 11000 | 2024-06-01 | 艸建築工房 | - | - | - | -
6845 | 室戸警察署庁舎新築機械設備工事 | 発注者指定 | 衛生設備 | 据付 | 洗面器 取付 | 自動混合水栓 | 組 | 12600 | 2024-06-01 | 艸建築工房 | - | - | - | -
6846 | 室戸警察署庁舎新築機械設備工事 | 発注者指定 | 衛生設備 | 据付 | 手洗器 取付 | 埋込タイプ 自動水栓 | 組 | 8870 | 2024-06-01 | 艸建築工房 | - | - | - | -
6847 | 室戸警察署庁舎新築機械設備工事 | 発注者指定 | 衛生設備 | 据付 | L型手すり 取付 |  | 個 | 11100 | 2024-06-01 | 艸建築工房 | - | - | - | -
6848 | 室戸警察署庁舎新築機械設備工事 | 発注者指定 | 衛生設備 | 据付 | 小便器用手すり 取付 |  | 個 | 14900 | 2024-06-01 | 艸建築工房 | - | - | - | -
6849 | 室戸警察署庁舎新築機械設備工事 | 発注者指定 | 衛生設備 | 据付 | 可動式手すり 取付 |  | 個 | 14900 | 2024-06-01 | 艸建築工房 | - | - | - | -
6850 | 室戸警察署庁舎新築機械設備工事 | 発注者指定 | 衛生設備 | 据付 | 背もたれ 取付 |  | 個 | 7430 | 2024-06-01 | 艸建築工房 | - | - | - | -
6851 | 室戸警察署庁舎新築機械設備工事 | 発注者指定 | 衛生設備 | 据付 | ベビーチェア 取付 |  | 台 | 3710 | 2024-06-01 | 艸建築工房 | - | - | - | -
6852 | 室戸警察署庁舎新築機械設備工事 | 発注者指定 | 衛生設備 | 据付 | ベビーシート 取付 |  | 台 | 3710 | 2024-06-01 | 艸建築工房 | - | - | - | -
6853 | 室戸警察署庁舎新築機械設備工事 | 発注者指定 | 衛生設備 | 据付 | 掃除流し 取付 | 水栓共 | 組 | 19200 | 2024-06-01 | 艸建築工房 | - | - | - | -
6854 | 室戸警察署庁舎新築機械設備工事 | 発注者指定 | 衛生設備 | 据付 | 洗濯機パン 取付 | トラップ共 | 組 | 7590 | 2024-06-01 | 艸建築工房 | - | - | - | -
6855 | 室戸警察署庁舎新築機械設備工事 | 発注者指定 | 衛生設備 | 据付 | 洗濯機用水栓 取付 |  | 個 | 1970 | 2024-06-01 | 艸建築工房 | - | - | - | -
6856 | 室戸警察署庁舎新築機械設備工事 | 発注者指定 | 衛生設備 | 据付 | 混合水栓 取付 |  | 個 | 3090 | 2024-06-01 | 艸建築工房 | - | - | - | -
6857 | 室戸警察署庁舎新築機械設備工事 | 発注者指定 | 衛生設備 | 据付 | 鏡 取付 | 600×900 | 枚 | 4140 | 2024-06-01 | 艸建築工房 | - | - | - | -
6858 | 室戸警察署庁舎新築機械設備工事 | 発注者指定 | 衛生設備 | 据付 | 鏡 取付 | 450×600 | 枚 | 3870 | 2024-06-01 | 艸建築工房 | - | - | - | -
6859 | 室戸警察署庁舎新築機械設備工事 | 発注者指定 | 衛生設備 | 据付 | 洗面化粧台 取付 | 混合水栓 一面鏡共 | 組 | 23400 | 2024-06-01 | 艸建築工房 | - | - | - | -
6860 | 室戸警察署庁舎新築機械設備工事 | 発注者指定 | 衛生設備 | 据付 | 散水栓 取付 |  | 個 | 1970 | 2024-06-01 | 艸建築工房 | - | - | - | -
6861 | 室戸警察署庁舎新築機械設備工事 | 発注者指定 | 衛生設備 | 据付 | コンパクトオストメイトパック 取付 |  | 組 | 73800 | 2024-06-01 | 艸建築工房 | - | - | - | -
6862 | 室戸警察署庁舎新築機械設備工事 | 発注者指定 | 衛生設備 | 据付 | カウンター用手すり 取付 |  | 組 | 14900 | 2024-06-01 | 艸建築工房 | - | - | - | -
6863 | 室戸警察署庁舎新築機械設備工事 | 発注者指定 | 衛生設備 | 据付 | SUS製和風大便器 取付 |  | 組 | 23100 | 2024-06-01 | 艸建築工房 | - | - | - | -
6864 | 室戸警察署庁舎新築機械設備工事 | 発注者指定 | 衛生設備 | 据付 | SUS製手洗器ユニット 取付 |  | 組 | 32000 | 2024-06-01 | 艸建築工房 | - | - | - | -
6865 | 室戸警察署庁舎新築機械設備工事 | 発注者指定 | 給水設備 | 配管 | 給水・一般配管用ステンレス鋼鋼管 | 拡管式 機械室・便所 20SU | m | 4950 | 2024-06-01 | 艸建築工房 | - | - | - | -
6866 | 室戸警察署庁舎新築機械設備工事 | 発注者指定 | 給水設備 | 配管 | 給水・一般配管用ステンレス鋼鋼管 | 拡管式 機械室・便所 25SU | m | 6180 | 2024-06-01 | 艸建築工房 | - | - | - | -
6867 | 室戸警察署庁舎新築機械設備工事 | 発注者指定 | 給水設備 | 配管 | 給水・一般配管用ステンレス鋼鋼管 | 拡管式 機械室・便所 40SU | m | 9530 | 2024-06-01 | 艸建築工房 | - | - | - | -
6868 | 室戸警察署庁舎新築機械設備工事 | 発注者指定 | 給水設備 | 配管 | 給水・一般配管用ステンレス鋼鋼管 | 拡管式 屋内一般 20SU | m | 3890 | 2024-06-01 | 艸建築工房 | - | - | - | -
6869 | 室戸警察署庁舎新築機械設備工事 | 発注者指定 | 給水設備 | 配管 | 給水・一般配管用ステンレス鋼鋼管 | 拡管式 屋内一般 25SU | m | 4850 | 2024-06-01 | 艸建築工房 | - | - | - | -
6870 | 室戸警察署庁舎新築機械設備工事 | 発注者指定 | 給水設備 | 配管 | 給水・一般配管用ステンレス鋼鋼管 | 拡管式 屋内一般 30SU | m | 6040 | 2024-06-01 | 艸建築工房 | - | - | - | -
6871 | 室戸警察署庁舎新築機械設備工事 | 発注者指定 | 給水設備 | 配管 | 給水・一般配管用ステンレス鋼鋼管 | 拡管式 屋外架空・暗渠 20SU | m | 3340 | 2024-06-01 | 艸建築工房 | - | - | - | -
6872 | 室戸警察署庁舎新築機械設備工事 | 発注者指定 | 給水設備 | 配管 | 給水・一般配管用ステンレス鋼鋼管 | 拡管式 屋外架空・暗渠 25SU | m | 4160 | 2024-06-01 | 艸建築工房 | - | - | - | -
6873 | 室戸警察署庁舎新築機械設備工事 | 発注者指定 | 給水設備 | 配管 | 給水・一般配管用ステンレス鋼鋼管 | 拡管式 屋外架空・暗渠 40SU | m | 6430 | 2024-06-01 | 艸建築工房 | - | - | - | -
6874 | 室戸警察署庁舎新築機械設備工事 | 発注者指定 | 給水設備 | 配管 | 給水・耐衝撃性ポリ塩ビ管(HIVP) | 屋内一般 20A | m | 2260 | 2024-06-01 | 艸建築工房 | - | - | - | -
6875 | 室戸警察署庁舎新築機械設備工事 | 発注者指定 | 給水設備 | 弁類 | 一般配管用ステンレス鋼仕切弁 | 10K(ねじ) 20A(内ねじ) | 個 | 9830 | 2024-06-01 | 艸建築工房 | - | - | - | -
6876 | 室戸警察署庁舎新築機械設備工事 | 発注者指定 | 給水設備 | 弁類 | 一般配管用ステンレス鋼仕切弁 | 10K(ねじ) 25A(内ねじ) | 個 | 11700 | 2024-06-01 | 艸建築工房 | - | - | - | -
6877 | 室戸警察署庁舎新築機械設備工事 | 発注者指定 | 給水設備 | 弁類 | 自動エア抜弁 | 20A | 個 | 14800 | 2024-06-01 | 艸建築工房 | - | - | - | -
6878 | 室戸警察署庁舎新築機械設備工事 | 発注者指定 | 給水設備 | 弁類 | 壁埋込 散水栓ボックス | WB-13 | 個 | 37400 | 2024-06-01 | 艸建築工房 | - | - | - | -
6879 | 室戸警察署庁舎新築機械設備工事 | 発注者指定 | 給水設備 | 保温 | 給水管 保温 | ポリスチレン 暗渠内 着色アルミガラスクロス 20A | m | 1840 | 2024-06-01 | 艸建築工房 | - | - | - | -
6880 | 室戸警察署庁舎新築機械設備工事 | 発注者指定 | 給水設備 | 保温 | 給水管 保温 | ポリスチレン 暗渠内 着色アルミガラスクロス 25A | m | 1900 | 2024-06-01 | 艸建築工房 | - | - | - | -
6881 | 室戸警察署庁舎新築機械設備工事 | 発注者指定 | 給水設備 | 保温 | 給水管 保温 | ポリスチレン 暗渠内 着色アルミガラスクロス 32A | m | 2080 | 2024-06-01 | 艸建築工房 | - | - | - | -
6882 | 室戸警察署庁舎新築機械設備工事 | 発注者指定 | 給水設備 | 保温 | 給水管 保温 | ポリスチレン 暗渠内 着色アルミガラスクロス 40A | m | 2180 | 2024-06-01 | 艸建築工房 | - | - | - | -
6883 | 室戸警察署庁舎新築機械設備工事 | 発注者指定 | 給水設備 | 保温 | 給水管 保温 | ポリスチレン 屋外露出 浴室 ガルバリウム鋼板 20A | m | 4820 | 2024-06-01 | 艸建築工房 | - | - | - | -
6884 | 室戸警察署庁舎新築機械設備工事 | 発注者指定 | 給水設備 | 保温 | 給水管 保温 | グラスウール 天井内 パイプシャフト内 アルミガラスクロス 20A | m | 1650 | 2024-06-01 | 艸建築工房 | - | - | - | -
6885 | 室戸警察署庁舎新築機械設備工事 | 発注者指定 | 給水設備 | 保温 | 給水管 保温 | グラスウール 天井内 パイプシャフト内 アルミガラスクロス 25A | m | 1750 | 2024-06-01 | 艸建築工房 | - | - | - | -
6886 | 室戸警察署庁舎新築機械設備工事 | 発注者指定 | 給水設備 | 保温 | 給水管 保温 | グラスウール 天井内 パイプシャフト内 アルミガラスクロス 32A | m | 1990 | 2024-06-01 | 艸建築工房 | - | - | - | -
6887 | 室戸警察署庁舎新築機械設備工事 | 発注者指定 | 給水設備 | その他 | 文字標識等 | 衛生 2000㎡ | 式 | 42000 | 2024-06-01 | 艸建築工房 | - | - | - | -
6888 | 室戸警察署庁舎新築機械設備工事 | 発注者指定 | 給水設備 | その他 | 形鋼振止支持 |  | 式 | 34000 | 2024-06-01 | 艸建築工房 | - | - | - | -
6889 | 室戸警察署庁舎新築機械設備工事 | 発注者指定 | 給水設備 | その他 | スリーブ工事 |  | 式 | 113400 | 2024-06-01 | 艸建築工房 | - | - | - | -
6890 | 室戸警察署庁舎新築機械設備工事 | 発注者指定 | 排水設備 | 配管 | 排水・硬質ポリ塩化ビニル管(VP) | 屋内一般 40A | m | 3640 | 2024-06-01 | 艸建築工房 | - | - | - | -
6891 | 室戸警察署庁舎新築機械設備工事 | 発注者指定 | 排水設備 | 配管 | 排水・硬質ポリ塩化ビニル管(VP) | 屋内一般 50A | m | 4590 | 2024-06-01 | 艸建築工房 | - | - | - | -
6892 | 室戸警察署庁舎新築機械設備工事 | 発注者指定 | 排水設備 | 配管 | 排水・硬質ポリ塩化ビニル管(VP) | 屋内一般 75A | m | 7110 | 2024-06-01 | 艸建築工房 | - | - | - | -
6893 | 室戸警察署庁舎新築機械設備工事 | 発注者指定 | 排水設備 | 配管 | 排水・硬質ポリ塩化ビニル管(VP) | 屋内一般 100A | m | 9390 | 2024-06-01 | 艸建築工房 | - | - | - | -
6894 | 室戸警察署庁舎新築機械設備工事 | 発注者指定 | 排水設備 | 配管 | 排水・硬質ポリ塩化ビニル管(VP) | 機械室・便所 40A | m | 4350 | 2024-06-01 | 艸建築工房 | - | - | - | -
6895 | 室戸警察署庁舎新築機械設備工事 | 発注者指定 | 排水設備 | 配管 | 排水・硬質ポリ塩化ビニル管(VP) | 機械室・便所 50A | m | 5510 | 2024-06-01 | 艸建築工房 | - | - | - | -
6896 | 室戸警察署庁舎新築機械設備工事 | 発注者指定 | 排水設備 | 配管 | 排水・硬質ポリ塩化ビニル管(VP) | 機械室・便所 65A | m | 7160 | 2024-06-01 | 艸建築工房 | - | - | - | -
6897 | 室戸警察署庁舎新築機械設備工事 | 発注者指定 | 排水設備 | 配管 | 排水・硬質ポリ塩化ビニル管(VP) | 機械室・便所 75A | m | 8510 | 2024-06-01 | 艸建築工房 | - | - | - | -
6898 | 室戸警察署庁舎新築機械設備工事 | 発注者指定 | 排水設備 | 配管 | 排水・硬質ポリ塩化ビニル管(VP) | 機械室・便所 100A | m | 11200 | 2024-06-01 | 艸建築工房 | - | - | - | -
6899 | 室戸警察署庁舎新築機械設備工事 | 発注者指定 | 排水設備 | 配管 | 通気・硬質ポリ塩化ビニル管(VP) | 屋内一般 40A | m | 3640 | 2024-06-01 | 艸建築工房 | - | - | - | -
6900 | 室戸警察署庁舎新築機械設備工事 | 発注者指定 | 排水設備 | 配管 | 通気・硬質ポリ塩化ビニル管(VP) | 屋内一般 50A | m | 4590 | 2024-06-01 | 艸建築工房 | - | - | - | -
6901 | 室戸警察署庁舎新築機械設備工事 | 発注者指定 | 排水設備 | 配管 | 通気・硬質ポリ塩化ビニル管(VP) | 機械室・便所 50A | m | 5510 | 2024-06-01 | 艸建築工房 | - | - | - | -
6902 | 室戸警察署庁舎新築機械設備工事 | 発注者指定 | 排水設備 | 配管 | 排水・硬質ポリ塩化ビニル耐火二層管(VP) | 屋内一般 40A | m | 4920 | 2024-06-01 | 艸建築工房 | - | - | - | -
6903 | 室戸警察署庁舎新築機械設備工事 | 発注者指定 | 排水設備 | 配管 | 排水・硬質ポリ塩化ビニル耐火二層管(VP) | 屋内一般 50A | m | 6180 | 2024-06-01 | 艸建築工房 | - | - | - | -
6904 | 室戸警察署庁舎新築機械設備工事 | 発注者指定 | 排水設備 | 配管 | 排水・硬質ポリ塩化ビニル耐火二層管(VP) | 屋内一般 75A | m | 9380 | 2024-06-01 | 艸建築工房 | - | - | - | -
6905 | 室戸警察署庁舎新築機械設備工事 | 発注者指定 | 排水設備 | 配管 | 排水・硬質ポリ塩化ビニル耐火二層管(VP) | 屋内一般 100A | m | 12500 | 2024-06-01 | 艸建築工房 | - | - | - | -
6906 | 室戸警察署庁舎新築機械設備工事 | 発注者指定 | 排水設備 | 配管 | 排水・硬質ポリ塩化ビニル耐火二層管(VP) | 機械室・便所 40A | m | 6130 | 2024-06-01 | 艸建築工房 | - | - | - | -
6907 | 室戸警察署庁舎新築機械設備工事 | 発注者指定 | 排水設備 | 配管 | 排水・硬質ポリ塩化ビニル耐火二層管(VP) | 機械室・便所 50A | m | 7710 | 2024-06-01 | 艸建築工房 | - | - | - | -
6908 | 室戸警察署庁舎新築機械設備工事 | 発注者指定 | 排水設備 | 配管 | 排水・硬質ポリ塩化ビニル耐火二層管(VP) | 機械室・便所 65A | m | 9910 | 2024-06-01 | 艸建築工房 | - | - | - | -
6909 | 室戸警察署庁舎新築機械設備工事 | 発注者指定 | 排水設備 | 配管 | 排水・硬質ポリ塩化ビニル耐火二層管(VP) | 機械室・便所 75A | m | 11700 | 2024-06-01 | 艸建築工房 | - | - | - | -
6910 | 室戸警察署庁舎新築機械設備工事 | 発注者指定 | 排水設備 | 配管 | 排水・硬質ポリ塩化ビニル耐火二層管(VP) | 機械室・便所 100A | m | 15700 | 2024-06-01 | 艸建築工房 | - | - | - | -
6911 | 室戸警察署庁舎新築機械設備工事 | 発注者指定 | 排水設備 | 配管 | 通気・硬質ポリ塩化ビニル耐火二層管(VP) | 屋内一般 40A | m | 4920 | 2024-06-01 | 艸建築工房 | - | - | - | -
6912 | 室戸警察署庁舎新築機械設備工事 | 発注者指定 | 排水設備 | 配管 | 通気・硬質ポリ塩化ビニル耐火二層管(VP) | 屋内一般 50A | m | 6180 | 2024-06-01 | 艸建築工房 | - | - | - | -
6913 | 室戸警察署庁舎新築機械設備工事 | 発注者指定 | 排水設備 | 配管 | 通気・硬質ポリ塩化ビニル耐火二層管(VP) | 屋内一般 65A | m | 7940 | 2024-06-01 | 艸建築工房 | - | - | - | -
6914 | 室戸警察署庁舎新築機械設備工事 | 発注者指定 | 排水設備 | 配管 | 通気・硬質ポリ塩化ビニル耐火二層管(VP) | 屋内一般 75A | m | 9380 | 2024-06-01 | 艸建築工房 | - | - | - | -
6915 | 室戸警察署庁舎新築機械設備工事 | 発注者指定 | 排水設備 | 配管 | 通気・硬質ポリ塩化ビニル耐火二層管(VP) | 屋内一般 100A | m | 12500 | 2024-06-01 | 艸建築工房 | - | - | - | -
6916 | 室戸警察署庁舎新築機械設備工事 | 発注者指定 | 排水設備 | 配管 | 通気・硬質ポリ塩化ビニル耐火二層管(VP) | 機械室・便所 50A | m | 7710 | 2024-06-01 | 艸建築工房 | - | - | - | -
6917 | 室戸警察署庁舎新築機械設備工事 | 発注者指定 | 排水設備 | 排水 | 床上掃除口(非防水形) | COA 80A | 個 | 11500 | 2024-06-01 | 艸建築工房 | - | - | - | -
6918 | 室戸警察署庁舎新築機械設備工事 | 発注者指定 | 排水設備 | 排水 | 床上掃除口(非防水形) | COA 100A | 個 | 13700 | 2024-06-01 | 艸建築工房 | - | - | - | -
6919 | 室戸警察署庁舎新築機械設備工事 | 発注者指定 | 排水設備 | 排水 | 排水通気金物 | アルミ製 埋込型 50A | 個 | 11100 | 2024-06-01 | 艸建築工房 | - | - | - | -
6920 | 室戸警察署庁舎新築機械設備工事 | 発注者指定 | 排水設備 | 排水 | 排水通気金物 | アルミ製 埋込型 65A | 個 | 14600 | 2024-06-01 | 艸建築工房 | - | - | - | -
6921 | 室戸警察署庁舎新築機械設備工事 | 発注者指定 | 排水設備 | 排水 | 排水通気金物 | アルミ製 埋込型 100A | 個 | 20900 | 2024-06-01 | 艸建築工房 | - | - | - | -
6922 | 室戸警察署庁舎新築機械設備工事 | 発注者指定 | 排水設備 | その他 | 形鋼振止支持 |  | 式 | 112700 | 2024-06-01 | 艸建築工房 | - | - | - | -
6923 | 室戸警察署庁舎新築機械設備工事 | 発注者指定 | 排水設備 | その他 | スリーブ工事 |  | 式 | 375500 | 2024-06-01 | 艸建築工房 | - | - | - | -
6924 | 室戸警察署庁舎新築機械設備工事 | 発注者指定 | 給湯設備 | 給湯器 | ガス給湯器(WHG24) | 屋外壁掛型 24号 耐重塩害仕様 | 台 | 194000 | 2024-06-01 | 艸建築工房 | - | - | - | -
6925 | 室戸警察署庁舎新築機械設備工事 | 発注者指定 | 給湯設備 | 給湯器 | ガス給湯器(WHG32) | 屋外壁掛型 32号 耐重塩害仕様 | 台 | 244000 | 2024-06-01 | 艸建築工房 | - | - | - | -
6926 | 室戸警察署庁舎新築機械設備工事 | 発注者指定 | 給湯設備 | 据付 | ガス給湯器 取付 | 給湯専用壁掛形 24号 リモコン 配線共 | 台 | 75600 | 2024-06-01 | 艸建築工房 | - | - | - | -
6927 | 室戸警察署庁舎新築機械設備工事 | 発注者指定 | 給湯設備 | 据付 | ガス給湯器 取付 | 給湯専用壁掛形 32号 リモコン 配線共 | 台 | 90000 | 2024-06-01 | 艸建築工房 | - | - | - | -
6928 | 室戸警察署庁舎新築機械設備工事 | 発注者指定 | 給湯設備 | 配管 | 給湯・一般配管用ステンレス鋼鋼管 | 拡管式 屋内一般 20SU | m | 3890 | 2024-06-01 | 艸建築工房 | - | - | - | -
6929 | 室戸警察署庁舎新築機械設備工事 | 発注者指定 | 給湯設備 | 配管 | 給湯・一般配管用ステンレス鋼鋼管 | 拡管式 屋外架空・暗渠 20SU | m | 3340 | 2024-06-01 | 艸建築工房 | - | - | - | -
6930 | 室戸警察署庁舎新築機械設備工事 | 発注者指定 | 給湯設備 | 配管 | 給水・耐熱性硬質ポリ塩化ビニル管(HTVP) | 屋内一般 20A | m | 2540 | 2024-06-01 | 艸建築工房 | - | - | - | -
6931 | 室戸警察署庁舎新築機械設備工事 | 発注者指定 | 給湯設備 | 保温 | 給湯管 保温 | グラスウール 暗渠内 着色アルミガラスクロス 20A | m | 1360 | 2024-06-01 | 艸建築工房 | - | - | - | -
6932 | 室戸警察署庁舎新築機械設備工事 | 発注者指定 | 給湯設備 | 保温 | 給湯管 保温 | グラスウール 天井内 パイプシャフト内 アルミガラスクロス 20A | m | 1650 | 2024-06-01 | 艸建築工房 | - | - | - | -
6933 | 室戸警察署庁舎新築機械設備工事 | 発注者指定 | 給湯設備 | 保温 | 給湯管 保温 | グラスウール 屋外露出 浴室 ガルバリウム鋼板 20A | m | 4110 | 2024-06-01 | 艸建築工房 | - | - | - | -
6934 | 室戸警察署庁舎新築機械設備工事 | 発注者指定 | 給湯設備 | その他 | 形鋼振止支持 |  | 式 | 7000 | 2024-06-01 | 艸建築工房 | - | - | - | -
6935 | 室戸警察署庁舎新築機械設備工事 | 発注者指定 | 給湯設備 | その他 | スリーブ工事 |  | 式 | 23500 | 2024-06-01 | 艸建築工房 | - | - | - | -
6936 | 室戸警察署庁舎新築機械設備工事 | 発注者指定 | 消化設備 | 消火器 | 消火器ABC | 10型(3kg) 蓄圧式 | 個 | 10300 | 2024-06-01 | 艸建築工房 | - | - | - | -
6937 | 室戸警察署庁舎新築機械設備工事 | 発注者指定 | 消化設備 | 消火器 | 消火器設置台 | 表示板付 | 個 | 1800 | 2024-06-01 | 艸建築工房 | - | - | - | -
6938 | 室戸警察署庁舎新築機械設備工事 | 発注者指定 | 消化設備 | 消火器 | 消火器格納箱 | 1本 600×235×170 ステンレス製 | 個 | 27400 | 2024-06-01 | 艸建築工房 | - | - | - | -
6939 | 室戸警察署庁舎新築機械設備工事 | 発注者指定 | ガス設備 | 配管 | プロパン・塩化ビニル被覆鋼管 | 屋内一般 20A | m | 5660 | 2024-06-01 | 艸建築工房 | - | - | - | -
6940 | 室戸警察署庁舎新築機械設備工事 | 発注者指定 | ガス設備 | 配管 | プロパン・塩化ビニル被覆鋼管 | 屋内一般 25A | m | 6910 | 2024-06-01 | 艸建築工房 | - | - | - | -
6941 | 室戸警察署庁舎新築機械設備工事 | 発注者指定 | ガス設備 | 配管 | プロパン・塩化ビニル被覆鋼管 | 屋内一般 32A | m | 8630 | 2024-06-01 | 艸建築工房 | - | - | - | -
6942 | 室戸警察署庁舎新築機械設備工事 | 発注者指定 | ガス設備 | 配管 | プロパン・塩化ビニル被覆鋼管 | 屋外架空・暗渠 20A | m | 5130 | 2024-06-01 | 艸建築工房 | - | - | - | -
6943 | 室戸警察署庁舎新築機械設備工事 | 発注者指定 | ガス設備 | 配管 | プロパン・塩化ビニル被覆鋼管 | 屋外架空・暗渠 32A | m | 7830 | 2024-06-01 | 艸建築工房 | - | - | - | -
6944 | 室戸警察署庁舎新築機械設備工事 | 発注者指定 | ガス設備 | ガス装置 | ガス集合装置 | 10kg/h 6本立 漏検無 | 組 | 98700 | 2024-06-01 | 艸建築工房 | - | - | - | -
6945 | 室戸警察署庁舎新築機械設備工事 | 発注者指定 | ガス設備 | ガス装置 | LPガスボンベ転倒防止金物(本体SUS又は溶融亜鉛鋳金) | 6本立(SUSチェーン付) 6本立(直列片側3本立) | 組 | 106000 | 2024-06-01 | 艸建築工房 | - | - | - | -
6946 | 室戸警察署庁舎新築機械設備工事 | 発注者指定 | ガス設備 | ガス装置 | ガスコック | サービスコック 20A | 個 | 4760 | 2024-06-01 | 艸建築工房 | - | - | - | -
6947 | 室戸警察署庁舎新築機械設備工事 | 発注者指定 | ガス設備 | その他 | 形鋼振止支持 |  | 式 | 15100 | 2024-06-01 | 艸建築工房 | - | - | - | -
6948 | 室戸警察署庁舎新築機械設備工事 | 発注者指定 | ガス設備 | その他 | スリーブ工事 |  | 式 | 50200 | 2024-06-01 | 艸建築工房 | - | - | - | -
6949 | 室戸警察署庁舎新築機械設備工事 | 発注者指定 | 空調設備 | エアコン | パッケージエアコン | 天井カセット形 4方向 冷房7.1kw 暖房8.0kw 室内外機共 耐重塩害仕様 | 組 | 365000 | 2024-06-01 | 艸建築工房 | - | - | - | -
6950 | 室戸警察署庁舎新築機械設備工事 | 発注者指定 | 空調設備 | 据付 | パッケージエアコン 据付 | 屋内機 天井吊り 7.1kw以下 | 台 | 16100 | 2024-06-01 | 艸建築工房 | - | - | - | -
6951 | 室戸警察署庁舎新築機械設備工事 | 発注者指定 | 空調設備 | 据付 | パッケージエアコン 据付 | 屋外機 床置き 7.1kw以下 | 台 | 25300 | 2024-06-01 | 艸建築工房 | - | - | - | -
6952 | 室戸警察署庁舎新築機械設備工事 | 発注者指定 | 空調設備 | 据付 | リモコン取付 | パッケージエアコン用 ワイヤード | 個 | 1620 | 2024-06-01 | 艸建築工房 | - | - | - | -
6953 | 室戸警察署庁舎新築機械設備工事 | 発注者指定 | 空調設備 | その他 | 振れ止め金物 | ボルト固定式 | 組 | 4610 | 2024-06-01 | 艸建築工房 | - | - | - | -
6954 | 室戸警察署庁舎新築機械設備工事 | 発注者指定 | 空調設備 | その他 | 防振パット | 幅100㎜×10t | m | 1220 | 2024-06-01 | 艸建築工房 | - | - | - | -
6955 | 室戸警察署庁舎新築機械設備工事 | 発注者指定 | 空調設備 | 架台類 | コンクリート製エアコン室外機据付台(歩車道境界ブロック) | 600L×150W×200H | 個 | 1020 | 2024-06-01 | 艸建築工房 | - | - | - | -
6956 | 室戸警察署庁舎新築機械設備工事 | 発注者指定 | 空調設備 | 配管 | 冷媒用断熱材被覆銅管 | 9.52外径(3/8B) 液管 厚8㎜ | m | 2710 | 2024-06-01 | 艸建築工房 | - | - | - | -
6957 | 室戸警察署庁舎新築機械設備工事 | 発注者指定 | 空調設備 | 配管 | 冷媒用断熱材被覆銅管 | 15.88外径(5/8B) ガス管 厚20㎜以上 | m | 5700 | 2024-06-01 | 艸建築工房 | - | - | - | -
6958 | 室戸警察署庁舎新築機械設備工事 | 発注者指定 | 空調設備 | 配管 | 保温材付ドレンパイプ(VP+30倍発泡ポリエチレン) | 屋内一般 25A | m | 3540 | 2024-06-01 | 艸建築工房 | - | - | - | -
6959 | 室戸警察署庁舎新築機械設備工事 | 発注者指定 | 空調設備 | 配管 | 排水・硬質ポリ塩化ビニル管(VP) | 地中配管 25A | m | 1770 | 2024-06-01 | 艸建築工房 | - | - | - | -
6960 | 室戸警察署庁舎新築機械設備工事 | 発注者指定 | 空調設備 | 電気配線 | EM-CEE-Sケーブル | 1.25㎟ 2C ピット・天井 | m | 600 | 2024-06-01 | 艸建築工房 | - | - | - | -
6961 | 室戸警察署庁舎新築機械設備工事 | 発注者指定 | 空調設備 | 電気配線 | EM-CEE-Sケーブル | 1.25㎟ 2C FEP内(PF・CD) | m | 640 | 2024-06-01 | 艸建築工房 | - | - | - | -
6962 | 室戸警察署庁舎新築機械設備工事 | 発注者指定 | 空調設備 | 電気配線 | 600Vポリエチレン絶縁耐燃性ポリエチレンシースケーブル平形 EM-EEF | 2.0㎜ 3C ピット・天井 | m | 560 | 2024-06-01 | 艸建築工房 | - | - | - | -
6963 | 室戸警察署庁舎新築機械設備工事 | 発注者指定 | 空調設備 | 電気配線 | 合成樹脂製可とう電線管(PF単層) | 隠ぺい・埋込配管 16㎜ | m | 600 | 2024-06-01 | 艸建築工房 | - | - | - | -
6964 | 室戸警察署庁舎新築機械設備工事 | 発注者指定 | 空調設備 | 電気配線 | 金属製スイッチボックス(カバー付) | 1個用 | 個 | 1810 | 2024-06-01 | 艸建築工房 | - | - | - | -
6965 | 室戸警察署庁舎新築機械設備工事 | 発注者指定 | 空調設備 | 電気配線 | 保温化粧ケース(樹脂製) | 100×70 | m | 3050 | 2024-06-01 | 艸建築工房 | - | - | - | -
6966 | 室戸警察署庁舎新築機械設備工事 | 発注者指定 | 空調設備 | 労務費 | 根切り(機械) | バックホウ0.13㎥ 排出ガス対策型 油圧式クローラ型 | ㎥ | 3160 | 2024-06-01 | 艸建築工房 | - | - | - | -
6967 | 室戸警察署庁舎新築機械設備工事 | 発注者指定 | 空調設備 | 労務費 | 埋戻し | 保護砂 | ㎥ | 6680 | 2024-06-01 | 艸建築工房 | - | - | - | -
6968 | 室戸警察署庁舎新築機械設備工事 | 発注者指定 | 空調設備 | 労務費 | 埋戻し | 機械 バックホウ 0.13㎥ 排出ガス対策型 油圧式クローラ型 | ㎥ | 4400 | 2024-06-01 | 艸建築工房 | - | - | - | -
6969 | 室戸警察署庁舎新築機械設備工事 | 発注者指定 | 空調設備 | 労務費 | 建設発生土運搬 | ダンプトラック 2t積級 バックホウ0.13㎥ 土砂 DID区間無し 28.5km以下 | ㎥ | 12100 | 2024-06-01 | 艸建築工房 | - | - | - | -
6970 | 室戸警察署庁舎新築機械設備工事 | 発注者指定 | 空調設備 | 処分費 | 建設発生土処分 |  | ㎥ | 1800 | 2024-06-01 | 艸建築工房 | - | - | - | -
6971 | 室戸警察署庁舎新築機械設備工事 | 発注者指定 | 換気設備 | 換気扇 | 天井扇(FE-4) | φ150 | 台 | 19500 | 2024-06-01 | 艸建築工房 | - | - | - | -
6972 | 室戸警察署庁舎新築機械設備工事 | 発注者指定 | 換気設備 | キャップ | SUS製ベンドキャップ | φ150 深型 FD付 ガラリ 防虫網 重塩害指定色塗装 | 個 | 5310 | 2024-06-01 | 艸建築工房 | - | - | - | -
6973 | 室戸警察署庁舎新築機械設備工事 | 発注者指定 | 換気設備 | その他 | 24H換気スイッチ | FE-4 | 個 | 2610 | 2024-06-01 | 艸建築工房 | - | - | - | -
6974 | 室戸警察署庁舎新築機械設備工事 | 発注者指定 | 換気設備 | 据付 | 天井扇 据付 |  | 台 | 15200 | 2024-06-01 | 艸建築工房 | - | - | - | -
6975 | 室戸警察署庁舎新築機械設備工事 | 発注者指定 | 換気設備 | 据付 | ベンドキャップ 取付 | 150㎜ | 個 | 3560 | 2024-06-01 | 艸建築工房 | - | - | - | -
6976 | 室戸警察署庁舎新築機械設備工事 | 発注者指定 | 換気設備 | ダクト | スパイラルダクト(低圧ダクト) | インサート有 150㎜ | m | 4170 | 2024-06-01 | 艸建築工房 | - | - | - | -
6977 | 室戸警察署庁舎新築機械設備工事 | 発注者指定 | 換気設備 | ダクト | フレキシブルダクト類 | ステンレス 150㎜ | m | 2960 | 2024-06-01 | 艸建築工房 | - | - | - | -
6978 | 室戸警察署庁舎新築機械設備工事 | 発注者指定 | 換気設備 | ダクト | チャンバー(低圧用) | インサート無 0.5㎜(~450㎜) | ㎡ | 8320 | 2024-06-01 | 艸建築工房 | - | - | - | -
6979 | 室戸警察署庁舎新築機械設備工事 | 発注者指定 | 換気設備 | ダクト | 消音内貼り | グラスウール 消音エルボ ガラスクロス 保温厚25 | ㎡ | 8390 | 2024-06-01 | 艸建築工房 | - | - | - | -
6980 | 室戸警察署庁舎新築機械設備工事 | 発注者指定 | 換気設備 | ダクト | 吹出口 | VHS 300×300 | 個 | 5880 | 2024-06-01 | 艸建築工房 | - | - | - | -
6981 | 室戸警察署庁舎新築機械設備工事 | 発注者指定 | 換気設備 | 据付 | 吹出口 取付 | ~0.10 | 個 | 6670 | 2024-06-01 | 艸建築工房 | - | - | - | -
6982 | 室戸警察署庁舎新築機械設備工事 | 発注者指定 | 換気設備 | 保温 | スパイラルダクト保温(32K) | グラスウール 屋内隠ぺい ダクトシャフト内 アルミガラスクロス 150㎜ 保温厚25 | m | 2360 | 2024-06-01 | 艸建築工房 | - | - | - | -
6983 | 室戸警察署庁舎新築機械設備工事 | 発注者指定 | 衛生設備 | 洗面器 | 洗面器 | 壁掛 台付自動水栓(単水栓) | 台 | 45100 | 2024-06-01 | 艸建築工房 | - | - | - | -
6984 | 室戸警察署庁舎新築機械設備工事 | 発注者指定 | 衛生設備 | 洗面器 | 洗面器 | 壁掛 立水栓 | 台 | 32600 | 2024-06-01 | 艸建築工房 | - | - | - | -
6985 | 室戸警察署庁舎新築機械設備工事 | 発注者指定 | 衛生設備 | 洗面器 | 洗濯機パン | 横引きトラップ | 組 | 10400 | 2024-06-01 | 艸建築工房 | - | - | - | -
6986 | 室戸警察署庁舎新築機械設備工事 | 発注者指定 | 衛生設備 | 水栓類 | 洗濯機用水栓 | 緊急止水 | 個 | 6470 | 2024-06-01 | 艸建築工房 | - | - | - | -
6987 | 室戸警察署庁舎新築機械設備工事 | 発注者指定 | 衛生設備 | その他 | 小型電気温水器 |  | 台 | 108000 | 2024-06-01 | 艸建築工房 | - | - | - | -
6988 | 室戸警察署庁舎新築機械設備工事 | 発注者指定 | 衛生設備 | 水栓類 | シングル混合水栓 | 壁付 | 個 | 16500 | 2024-06-01 | 艸建築工房 | - | - | - | -
6989 | 室戸警察署庁舎新築機械設備工事 | 発注者指定 | 衛生設備 | 水栓類 | 横水栓 | ホース水栓 | 個 | 4930 | 2024-06-01 | 艸建築工房 | - | - | - | -
6990 | 室戸警察署庁舎新築機械設備工事 | 発注者指定 | 衛生設備 | 据付 | 洗面器 取付 | 水栓1個 | 組 | 11000 | 2024-06-01 | 艸建築工房 | - | - | - | -
6991 | 室戸警察署庁舎新築機械設備工事 | 発注者指定 | 衛生設備 | 据付 | 洗濯機パン 取付 | トラップ共 | 組 | 7590 | 2024-06-01 | 艸建築工房 | - | - | - | -
6992 | 室戸警察署庁舎新築機械設備工事 | 発注者指定 | 衛生設備 | 据付 | 水栓類 取付 | 13A | 個 | 1970 | 2024-06-01 | 艸建築工房 | - | - | - | -
6993 | 室戸警察署庁舎新築機械設備工事 | 発注者指定 | 衛生設備 | 据付 | 電気温水器 据付 |  | 台 | 12700 | 2024-06-01 | 艸建築工房 | - | - | - | -
6994 | 室戸警察署庁舎新築機械設備工事 | 発注者指定 | 衛生設備 | 据付 | 混合水栓 取付 | 13A | 個 | 3090 | 2024-06-01 | 艸建築工房 | - | - | - | -
6995 | 室戸警察署庁舎新築機械設備工事 | 発注者指定 | 給水設備 | 配管 | 給水・一般配管用ステンレス鋼鋼管 | 拡管式 屋内一般 20SU | m | 3890 | 2024-06-01 | 艸建築工房 | - | - | - | -
6996 | 室戸警察署庁舎新築機械設備工事 | 発注者指定 | 給水設備 | 配管 | 給水・耐衝撃性ポリ塩ビ管(HIVP) | 屋内一般 20A | m | 2260 | 2024-06-01 | 艸建築工房 | - | - | - | -
6997 | 室戸警察署庁舎新築機械設備工事 | 発注者指定 | 給水設備 | 保温 | 給水管 保温 | ポリスチレン 天井内 パイプシャフト内 アルミガラスクロス 20A | m | 2260 | 2024-06-01 | 艸建築工房 | - | - | - | -
6998 | 室戸警察署庁舎新築機械設備工事 | 発注者指定 | 給水設備 | 水栓類 | 水栓柱 | ステンレス製 L=1200 | 個 | 16700 | 2024-06-01 | 艸建築工房 | - | - | - | -
6999 | 室戸警察署庁舎新築機械設備工事 | 発注者指定 | 給水設備 | 水栓類 | 水栓柱 | ステンレス製 L=900 | 個 | 13900 | 2024-06-01 | 艸建築工房 | - | - | - | -
7000 | 室戸警察署庁舎新築機械設備工事 | 発注者指定 | 給水設備 | その他 | スリーブ(材工共) | 350L×50A 梁部 塩ビスリーブ(地中部) | 個 | 2280 | 2024-06-01 | 艸建築工房 | - | - | - | -
7001 | 室戸警察署庁舎新築機械設備工事 | 発注者指定 | 排水設備 | 配管 | 排水・硬質ポリ塩化ビニル管(VP) | 屋内一般 40A | m | 3640 | 2024-06-01 | 艸建築工房 | - | - | - | -
7002 | 室戸警察署庁舎新築機械設備工事 | 発注者指定 | 排水設備 | 配管 | 排水・硬質ポリ塩化ビニル管(VP) | 屋内一般 50A | m | 4590 | 2024-06-01 | 艸建築工房 | - | - | - | -
7003 | 室戸警察署庁舎新築機械設備工事 | 発注者指定 | 排水設備 | 配管 | 排水・硬質ポリ塩化ビニル管(VP) | 屋内一般 75A | m | 7110 | 2024-06-01 | 艸建築工房 | - | - | - | -
7004 | 室戸警察署庁舎新築機械設備工事 | 発注者指定 | 排水設備 | 排水 | 床上掃除口(非防水形) | COA 80A | 個 | 11500 | 2024-06-01 | 艸建築工房 | - | - | - | -
7005 | 室戸警察署庁舎新築機械設備工事 | 発注者指定 | 排水設備 | 排水 | 床排水トラップ(非防水形) | T 5A 50A | 個 | 14000 | 2024-06-01 | 艸建築工房 | - | - | - | -
7006 | 室戸警察署庁舎新築機械設備工事 | 発注者指定 | 排水設備 | その他 | 洗濯排水金物 |  | 個 | 10700 | 2024-06-01 | 艸建築工房 | - | - | - | -
7007 | 室戸警察署庁舎新築機械設備工事 | 発注者指定 | 排水設備 | その他 | スリーブ(材工共) | 350L×150A 梁部 塩ビスリーブ(地中部) | 個 | 2680 | 2024-06-01 | 艸建築工房 | - | - | - | -
7008 | 室戸警察署庁舎新築機械設備工事 | 発注者指定 | 消火設備 | 消火器 | 消火器ABC | 10型(3kg) 蓄圧式 | 個 | 10300 | 2024-06-01 | 艸建築工房 | - | - | - | -
7009 | 室戸警察署庁舎新築機械設備工事 | 発注者指定 | 消火設備 | 消火器 | 消火器設置台 | 表示板付 | 個 | 1800 | 2024-06-01 | 艸建築工房 | - | - | - | -
7010 | 室戸警察署庁舎新築機械設備工事 | 発注者指定 | エアー配管設備 | 配管 | エアー・配管用炭素鋼鋼管(白) | ねじ接合 屋外架空・暗渠 15A | m | 3030 | 2024-06-01 | 艸建築工房 | - | - | - | -
7011 | 室戸警察署庁舎新築機械設備工事 | 発注者指定 | エアー配管設備 | 配管 | エアー・配管用炭素鋼鋼管(白) | ねじ接合 屋外架空・暗渠 20A | m | 3490 | 2024-06-01 | 艸建築工房 | - | - | - | -
7012 | 室戸警察署庁舎新築機械設備工事 | 発注者指定 | エアー配管設備 | 配管 | エアー・配管用炭素鋼鋼管(白) | ねじ接合 屋外架空・暗渠 25A | m | 4460 | 2024-06-01 | 艸建築工房 | - | - | - | -
7013 | 室戸警察署庁舎新築機械設備工事 | 発注者指定 | エアー配管設備 | 弁類 | 青銅玉形弁 | 10K(ねじ) 15A | 個 | 4540 | 2024-06-01 | 艸建築工房 | - | - | - | -
7014 | 室戸警察署庁舎新築機械設備工事 | 発注者指定 | エアー配管設備 | 弁類 | 青銅玉形弁 | 10K(ねじ) 25A | 個 | 7300 | 2024-06-01 | 艸建築工房 | - | - | - | -
7015 | 室戸警察署庁舎新築機械設備工事 | 発注者指定 | エアー配管設備 | その他 | エアーホースリール |  | 個 | 14600 | 2024-06-01 | 艸建築工房 | - | - | - | -
7016 | 室戸警察署庁舎新築機械設備工事 | 発注者指定 | エアー配管設備 | その他 | エアーガン |  | 個 | 3360 | 2024-06-01 | 艸建築工房 | - | - | - | -
7017 | 室戸警察署庁舎新築機械設備工事 | 発注者指定 | エアー配管設備 | 据付 | エアーホースリール 取付 |  | 箇所 | 6420 | 2024-06-01 | 艸建築工房 | - | - | - | -
7018 | 室戸警察署庁舎新築機械設備工事 | 発注者指定 | 給水設備 | 水栓類 | サドル分水栓 | ビニル管用A型 ボール式 φ100×φ50 粉体塗装 | 個 | 36800 | 2024-06-01 | 艸建築工房 | - | - | - | -
7019 | 室戸警察署庁舎新築機械設備工事 | 発注者指定 | 給水設備 | 継手類 | ビニル管用伸縮継手 | φ50止水栓用 | 個 | 6950 | 2024-06-01 | 艸建築工房 | - | - | - | -
7020 | 室戸警察署庁舎新築機械設備工事 | 発注者指定 | 給水設備 | 配管 | M形D曲管(ショートタイプ) | φ50×90° 塩ビ・鋼管 内外面エポ 離脱防止金具 | 個 | 14300 | 2024-06-01 | 艸建築工房 | - | - | - | -
7021 | 室戸警察署庁舎新築機械設備工事 | 発注者指定 | 給水設備 | 水栓類 | 副栓付伸縮止水栓 | 横型φ50 | 個 | 107000 | 2024-06-01 | 艸建築工房 | - | - | - | -
7022 | 室戸警察署庁舎新築機械設備工事 | 発注者指定 | 給水設備 | 弁類 | 逆止弁 | φ50 | 個 | 21400 | 2024-06-01 | 艸建築工房 | - | - | - | -
7023 | 室戸警察署庁舎新築機械設備工事 | 発注者指定 | 給水設備 | 弁類 | 量水器ボックス | FCD製φ50用 適応荷重 T-6~8 | 個 | 84600 | 2024-06-01 | 艸建築工房 | - | - | - | -
7024 | 室戸警察署庁舎新築機械設備工事 | 発注者指定 | 給水設備 | 配管 | 高発泡ポリエチレンパイプカバー | ワンタッチ 50 T=10㎜ L=2m | 本 | 700 | 2024-06-01 | 艸建築工房 | - | - | - | -
7025 | 室戸警察署庁舎新築機械設備工事 | 発注者指定 | 給水設備 | 配管 | ビニル管HI | φ50 | m | 710 | 2024-06-01 | 艸建築工房 | - | - | - | -
7026 | 室戸警察署庁舎新築機械設備工事 | 発注者指定 | 給水設備 | その他 | サドル分水栓建込工 | φ50 φ75~100 ビニル管 | 箇所 | 4720 | 2024-06-01 | 艸建築工房 | - | - | - | -
7027 | 室戸警察署庁舎新築機械設備工事 | 発注者指定 | 給水設備 | 据付 | 量水器 取付 | 50A | 個 | 14100 | 2024-06-01 | 艸建築工房 | - | - | - | -
7028 | 室戸警察署庁舎新築機械設備工事 | 発注者指定 | 給水設備 | 据付 | 止水栓取付工 | φ50 VP用 | 箇所 | 4570 | 2024-06-01 | 艸建築工房 | - | - | - | -
7029 | 室戸警察署庁舎新築機械設備工事 | 発注者指定 | 給水設備 | 据付 | 硬質塩化ビニル管据付工 | φ50~φ75 | m | 610 | 2024-06-01 | 艸建築工房 | - | - | - | -
7030 | 室戸警察署庁舎新築機械設備工事 | 発注者指定 | 給水設備 | 継手類 | 硬質塩化ビニル管継手 | φ50~φ75 | 口 | 1750 | 2024-06-01 | 艸建築工房 | - | - | - | -
7031 | 室戸警察署庁舎新築機械設備工事 | 発注者指定 | 給水設備 | その他 | ポリエチレン管切断工 | φ50 | 口 | 430 | 2024-06-01 | 艸建築工房 | - | - | - | -
7032 | 室戸警察署庁舎新築機械設備工事 | 発注者指定 | 給水設備 | その他 | 防寒被覆工 | φ13~φ50 | m | 680 | 2024-06-01 | 艸建築工房 | - | - | - | -
7033 | 室戸警察署庁舎新築機械設備工事 | 発注者指定 | 給水設備 | 労務費 | 舗装版切断 |  | m | 330 | 2024-06-01 | 艸建築工房 | - | - | - | -
7034 | 室戸警察署庁舎新築機械設備工事 | 発注者指定 | 給水設備 | 労務費 | 舗装版BH直接掘削・積込工 | 10cm<t≦15cm 山積0.08㎥(平積0.06) | ㎡ | 690 | 2024-06-01 | 艸建築工房 | - | - | - | -
7035 | 室戸警察署庁舎新築機械設備工事 | 発注者指定 | 給水設備 | 労務費 | とりこわし発生材運搬 | ダンプトラック 2t積級 バックホウ0.13㎥ 土砂 DID区間無し 28.5km以下 | ㎥ | 15000 | 2024-06-01 | 艸建築工房 | - | - | - | -
7036 | 室戸警察署庁舎新築機械設備工事 | 発注者指定 | 給水設備 | 処分費 | とりこわし発生材処分 | アスファルト塊 | ㎥ | 2590 | 2024-06-01 | 艸建築工房 | - | - | - | -
7037 | 室戸警察署庁舎新築機械設備工事 | 発注者指定 | 給水設備 | 労務費 | 小型バックホウ掘削積込 | 排対型第2次基準 | ㎥ | 2860 | 2024-06-01 | 艸建築工房 | - | - | - | -
7038 | 室戸警察署庁舎新築機械設備工事 | 発注者指定 | 給水設備 | 労務費 | 管路埋戻工 | 機械埋戻 砂(クッション用) | ㎥ | 7100 | 2024-06-01 | 艸建築工房 | - | - | - | -
7039 | 室戸警察署庁舎新築機械設備工事 | 発注者指定 | 給水設備 | 労務費 | 管路埋戻工 | 機械埋戻 再生クラッシャラン RC-40 | ㎥ | 7620 | 2024-06-01 | 艸建築工房 | - | - | - | -
7040 | 室戸警察署庁舎新築機械設備工事 | 発注者指定 | 給水設備 | 労務費 | 管路埋戻工 | 機械埋戻 再生粒調砕石 RC-30 | ㎥ | 7620 | 2024-06-01 | 艸建築工房 | - | - | - | -
7041 | 室戸警察署庁舎新築機械設備工事 | 発注者指定 | 給水設備 | 労務費 | 舗装工 | 人力施工 車道及び路肩 t=50㎜ 再生細粒アスコン(13) | ㎡ | 5200 | 2024-06-01 | 艸建築工房 | - | - | - | -
7042 | 室戸警察署庁舎新築機械設備工事 | 発注者指定 | 給水設備 | 配管 | 水道用ポリエチレン管 | 軟質管・金属製継手接合 地中配管 20A | m | 1270 | 2024-06-01 | 艸建築工房 | - | - | - | -
7043 | 室戸警察署庁舎新築機械設備工事 | 発注者指定 | 給水設備 | 配管 | 水道用ポリエチレン管 | 軟質管・金属製継手接合 地中配管 25A | m | 1570 | 2024-06-01 | 艸建築工房 | - | - | - | -
7044 | 室戸警察署庁舎新築機械設備工事 | 発注者指定 | 給水設備 | 配管 | 水道用ポリエチレン管 | 軟質管・金属製継手接合 地中配管 40A | m | 2180 | 2024-06-01 | 艸建築工房 | - | - | - | -
7045 | 室戸警察署庁舎新築機械設備工事 | 発注者指定 | 給水設備 | 配管 | 水道用ポリエチレン管 | 軟質管・金属製継手接合 地中配管 50A | m | 2840 | 2024-06-01 | 艸建築工房 | - | - | - | -
7046 | 室戸警察署庁舎新築機械設備工事 | 発注者指定 | 給水設備 | 労務費 | 根切り(機械) | バックホウ0.13㎥ 排出ガス対策型 油圧式クローラ型 | ㎥ | 3160 | 2024-06-01 | 艸建築工房 | - | - | - | -
7047 | 室戸警察署庁舎新築機械設備工事 | 発注者指定 | 給水設備 | 労務費 | 山砂 |  | ㎥ | 9830 | 2024-06-01 | 艸建築工房 | - | - | - | -
7048 | 室戸警察署庁舎新築機械設備工事 | 発注者指定 | 給水設備 | 労務費 | 埋戻し | 機械 バックホウ 0.13㎥ 排出ガス対策型 油圧式クローラ型 | ㎥ | 4400 | 2024-06-01 | 艸建築工房 | - | - | - | -
7049 | 室戸警察署庁舎新築機械設備工事 | 発注者指定 | 給水設備 | 労務費 | 建設発生土運搬 | ダンプトラック 2t積級 バックホウ0.13㎥ 土砂 DID区間無し 28.5km以下 | ㎥ | 12100 | 2024-06-01 | 艸建築工房 | - | - | - | -
7050 | 室戸警察署庁舎新築機械設備工事 | 発注者指定 | 給水設備 | 処分費 | 建設発生土処分 |  | ㎥ | 1800 | 2024-06-01 | 艸建築工房 | - | - | - | -
7051 | 室戸警察署庁舎新築機械設備工事 | 発注者指定 | 給水設備 | 労務費 | 土工機械運搬 | 根切り 埋戻し | 往復 | 72100 | 2024-06-01 | 艸建築工房 | - | - | - | -
7052 | 室戸警察署庁舎新築機械設備工事 | 発注者指定 | 給水設備 | 配管 | 埋設標識テープ | 150幅 | m | 180 | 2024-06-01 | 艸建築工房 | - | - | - | -
7053 | 室戸警察署庁舎新築機械設備工事 | 発注者指定 | 給水設備 | その他 | 地中埋設標 | 鉄製 | 個 | 980 | 2024-06-01 | 艸建築工房 | - | - | - | -
7054 | 室戸警察署庁舎新築機械設備工事 | 発注者指定 | 給水設備 | 水栓類 | 甲型止水栓(蝶H･キー無) | 20A | 個 | 6040 | 2024-06-01 | 艸建築工房 | - | - | - | -
7055 | 室戸警察署庁舎新築機械設備工事 | 発注者指定 | 給水設備 | 水栓類 | 甲型止水栓(蝶H･キー無) | 25A | 個 | 7750 | 2024-06-01 | 艸建築工房 | - | - | - | -
7056 | 室戸警察署庁舎新築機械設備工事 | 発注者指定 | 給水設備 | 水栓類 | 甲型止水栓(蝶H･キー無) | 40A | 個 | 18300 | 2024-06-01 | 艸建築工房 | - | - | - | -
7057 | 室戸警察署庁舎新築機械設備工事 | 発注者指定 | 給水設備 | 水栓類 | 県型止水栓BOX(系統名札込) | ~300H コンクリート管付 | 個 | 11200 | 2024-06-01 | 艸建築工房 | - | - | - | -
7058 | 室戸警察署庁舎新築機械設備工事 | 発注者指定 | 給水設備 | 水栓類 | 水栓柱 | ステンレス製 L=900 | 個 | 13900 | 2024-06-01 | 艸建築工房 | - | - | - | -
7059 | 室戸警察署庁舎新築機械設備工事 | 発注者指定 | 給水設備 | 水栓類 | 横水栓 | キー式 ホース水栓 | 個 | 5190 | 2024-06-01 | 艸建築工房 | - | - | - | -
7060 | 室戸警察署庁舎新築機械設備工事 | 発注者指定 | 給水設備 | 据付 | 水栓類 取付 | 13A | 個 | 1970 | 2024-06-01 | 艸建築工房 | - | - | - | -
7061 | 室戸警察署庁舎新築機械設備工事 | 発注者指定 | 排水設備 | 配管 | 排水・硬質ポリ塩化ビニル管(VP) | 地中配管 50A | m | 3080 | 2024-06-01 | 艸建築工房 | - | - | - | -
7062 | 室戸警察署庁舎新築機械設備工事 | 発注者指定 | 排水設備 | 配管 | 排水・硬質ポリ塩化ビニル管(VP) | 地中配管 100A | m | 6360 | 2024-06-01 | 艸建築工房 | - | - | - | -
7063 | 室戸警察署庁舎新築機械設備工事 | 発注者指定 | 排水設備 | 配管 | 排水・硬質ポリ塩化ビニル管(VU) | 地中配管 125A | m | 7250 | 2024-06-01 | 艸建築工房 | - | - | - | -
7064 | 室戸警察署庁舎新築機械設備工事 | 発注者指定 | 排水設備 | 配管 | 排水・硬質ポリ塩化ビニル管(VU) | 地中配管 150A | m | 8870 | 2024-06-01 | 艸建築工房 | - | - | - | -
7065 | 室戸警察署庁舎新築機械設備工事 | 発注者指定 | 排水設備 | 配管 | 排水・硬質ポリ塩化ビニル管(VU) | 地中配管 200A | m | 11900 | 2024-06-01 | 艸建築工房 | - | - | - | -
7066 | 室戸警察署庁舎新築機械設備工事 | 発注者指定 | 排水設備 | 労務費 | 根切り(機械) | バックホウ0.13㎥ 排出ガス対策型 油圧式クローラ型 | ㎥ | 3160 | 2024-06-01 | 艸建築工房 | - | - | - | -
7067 | 室戸警察署庁舎新築機械設備工事 | 発注者指定 | 排水設備 | 労務費 | 埋戻し | 機械 バックホウ 0.13㎥ 排出ガス対策型 油圧式クローラ型 | ㎥ | 4400 | 2024-06-01 | 艸建築工房 | - | - | - | -
7068 | 室戸警察署庁舎新築機械設備工事 | 発注者指定 | 排水設備 | 労務費 | 砂地業(排水管用) |  | ㎥ | 8400 | 2024-06-01 | 艸建築工房 | - | - | - | -
7069 | 室戸警察署庁舎新築機械設備工事 | 発注者指定 | 排水設備 | 労務費 | 建設発生土運搬 | ダンプトラック 2t積級 バックホウ0.13㎥ 土砂 DID区間無し 28.5km以下 | ㎥ | 12100 | 2024-06-01 | 艸建築工房 | - | - | - | -
7070 | 室戸警察署庁舎新築機械設備工事 | 発注者指定 | 排水設備 | 処分費 | 建設発生土処分 |  | ㎥ | 1800 | 2024-06-01 | 艸建築工房 | - | - | - | -
7071 | 室戸警察署庁舎新築機械設備工事 | 発注者指定 | 排水設備 | 桝 | 既製品コンクリート桝(コンクリート蓋付) | 300口(全高455h 管低305h) | 組 | 35600 | 2024-06-01 | 艸建築工房 | - | - | - | -
7072 | 室戸警察署庁舎新築機械設備工事 | 発注者指定 | 排水設備 | 桝 | 既製品コンクリート桝(コンクリート蓋付) | 450口(全高550h 管低400h) | 組 | 44000 | 2024-06-01 | 艸建築工房 | - | - | - | -
7073 | 室戸警察署庁舎新築機械設備工事 | 発注者指定 | 排水設備 | 桝 | 既製品コンクリート桝(コンクリート蓋付) | 600口(全高705h 管低555h) | 組 | 65800 | 2024-06-01 | 艸建築工房 | - | - | - | -
7074 | 室戸警察署庁舎新築機械設備工事 | 発注者指定 | 排水設備 | 桝 | コンクリート桝嵩上げ | 450×450 100H程度 | 箇所 | 5930 | 2024-06-01 | 艸建築工房 | - | - | - | -
7075 | 室戸警察署庁舎新築機械設備工事 | 発注者指定 | 排水設備 | 桝 | コンクリート桝嵩上げ | 600×600 200H程度 | 箇所 | 11200 | 2024-06-01 | 艸建築工房 | - | - | - | -
7076 | 室戸警察署庁舎新築機械設備工事 | 発注者指定 | 排水設備 | 桝 | コンクリート桝嵩上げ | 600×600 300H程度 | 箇所 | 15100 | 2024-06-01 | 艸建築工房 | - | - | - | -
7077 | 室戸警察署庁舎新築機械設備工事 | 発注者指定 | 排水設備 | 桝 | コンクリート桝嵩上げ | 600×600 400H程度 | 箇所 | 19300 | 2024-06-01 | 艸建築工房 | - | - | - | -
7078 | 室戸警察署庁舎新築機械設備工事 | 発注者指定 | 排水設備 | 桝 | コンクリート桝嵩上げ | 600×600 500H程度 | 箇所 | 23100 | 2024-06-01 | 艸建築工房 | - | - | - | -
7079 | 室戸警察署庁舎新築機械設備工事 | 発注者指定 | 排水設備 | 桝 | 蓋類 | CA-SD 300A | 個 | 9350 | 2024-06-01 | 艸建築工房 | - | - | - | -
7080 | 室戸警察署庁舎新築機械設備工事 | 発注者指定 | 排水設備 | 桝 | 蓋類 | CA-SD 450A | 個 | 17600 | 2024-06-01 | 艸建築工房 | - | - | - | -
7081 | 室戸警察署庁舎新築機械設備工事 | 発注者指定 | 排水設備 | 桝 | 蓋類 | CA-SD 600A | 個 | 31300 | 2024-06-01 | 艸建築工房 | - | - | - | -
7082 | 室戸警察署庁舎新築機械設備工事 | 発注者指定 | 排水設備 | 桝 | 蓋類 | CA-S 300A | 個 | 7970 | 2024-06-01 | 艸建築工房 | - | - | - | -
7083 | 室戸警察署庁舎新築機械設備工事 | 発注者指定 | 排水設備 | 桝 | 蓋類 | CA-S 600A | 個 | 25500 | 2024-06-01 | 艸建築工房 | - | - | - | -
7084 | 室戸警察署庁舎新築機械設備工事 | 発注者指定 | 排水設備 | 桝 | プラスチック桝(鋳鉄製防護ふた) | 桝径150φ 最大排水管径100φ 90L,45L ~500 T-8 蝶番袋穴式 | 組 | 26300 | 2024-06-01 | 艸建築工房 | - | - | - | -
7085 | 室戸警察署庁舎新築機械設備工事 | 発注者指定 | 排水設備 | 桝 | プラスチック桝(鋳鉄製防護ふた) | 桝径150φ 最大排水管径100φ 90Y,45Y,45YS 501~800 T-8 蝶番ロック式 | 組 | 27300 | 2024-06-01 | 艸建築工房 | - | - | - | -
7086 | 室戸警察署庁舎新築機械設備工事 | 発注者指定 | 排水設備 | 桝 | プラスチック桝(鋳鉄製防護ふた) | 桝径150φ 最大排水管径100φ ST ~500 T-8 蝶番ロック式 | 組 | 26300 | 2024-06-01 | 艸建築工房 | - | - | - | -
7087 | 室戸警察署庁舎新築機械設備工事 | 発注者指定 | 排水設備 | 桝 | プラスチック桝(鋳鉄製防護ふた) | 桝径200φ 最大排水管径150φ 90L,45L 501~800 T-8 蝶番ロック式 | 組 | 31400 | 2024-06-01 | 艸建築工房 | - | - | - | -
7088 | 室戸警察署庁舎新築機械設備工事 | 発注者指定 | 排水設備 | 桝 | プラスチック桝(鋳鉄製防護ふた) | 桝径200φ 最大排水管径150φ 90L,45L 801~1200 T-8 蝶番ロック式 | 組 | 32600 | 2024-06-01 | 艸建築工房 | - | - | - | -
7089 | 室戸警察署庁舎新築機械設備工事 | 発注者指定 | 排水設備 | 桝 | プラスチック桝(鋳鉄製防護ふた) | 桝径200φ 最大排水管径150φ 90Y,45Y,45YS 501~800 T-8 蝶番ロック式 | 組 | 32500 | 2024-06-01 | 艸建築工房 | - | - | - | -
7090 | 室戸警察署庁舎新築機械設備工事 | 発注者指定 | 排水設備 | 桝 | プラスチック桝 | 桝径150φ 最大排水管径100φ 90Y,45Y,45YS 塩ビふた付 501~800 | 組 | 6610 | 2024-06-01 | 艸建築工房 | - | - | - | -
7091 | 室戸警察署庁舎新築機械設備工事 | 発注者指定 | 排水設備 | 桝 | プラスチック桝 | 桝径150φ 最大排水管径100φ ST 塩ビふた付 ~500 | 組 | 5650 | 2024-06-01 | 艸建築工房 | - | - | - | -
7092 | 室戸警察署庁舎新築機械設備工事 | 発注者指定 | 排水設備 | 桝 | プラスチック桝 | 桝径200φ 最大排水管径150φ 90Y,45Y,45YS 塩ビふた付 501~800 | 組 | 11800 | 2024-06-01 | 艸建築工房 | - | - | - | -
7093 | 室戸警察署庁舎新築機械設備工事 | 発注者指定 | 排水設備 | 桝 | プラスチック桝 | 桝径200φ 最大排水管径150φ 90Y,45Y,45YS 塩ビふた付 801~1200 | 組 | 13000 | 2024-06-01 | 艸建築工房 | - | - | - | -
7094 | 室戸警察署庁舎新築機械設備工事 | 発注者指定 | 排水設備 | 桝 | プラスチック桝 | 桝径200φ 最大排水管径150φ 90L,45L 塩ビふた付 ~500 | 組 | 10100 | 2024-06-01 | 艸建築工房 | - | - | - | -
7095 | 室戸警察署庁舎新築機械設備工事 | 発注者指定 | 排水設備 | 桝 | プラスチック桝 | 桝径200φ 最大排水管径150φ WLS 塩ビふた付 801~1200 | 組 | 13000 | 2024-06-01 | 艸建築工房 | - | - | - | -
7096 | 室戸警察署庁舎新築機械設備工事 | 発注者指定 | 排水設備 | 桝 | インバート桝(蓋別) | SC-3(600×600×800H) | 組 | 114000 | 2024-06-01 | 艸建築工房 | - | - | - | -
7097 | 室戸警察署庁舎新築機械設備工事 | 発注者指定 | 排水設備 | 桝 | 蓋類 | MHD 600A | 個 | 24500 | 2024-06-01 | 艸建築工房 | - | - | - | -
7098 | 室戸警察署庁舎新築機械設備工事 | 発注者指定 | 排水設備 | 労務費 | アスファルト舗装版カッター切り | 舗装版厚20cm以下 | m | 330 | 2024-06-01 | 艸建築工房 | - | - | - | -
7099 | 室戸警察署庁舎新築機械設備工事 | 発注者指定 | 排水設備 | 労務費 | アスファルト舗装とりこわし | 機械 集積・積込み共 | ㎥ | 5890 | 2024-06-01 | 艸建築工房 | - | - | - | -
7100 | 室戸警察署庁舎新築機械設備工事 | 発注者指定 | 排水設備 | 労務費 | アスファルト舗装 | A-5-10 再生密粒 再生クラッシャラン 特に狭い場所 人力 | ㎡ | 5720 | 2024-06-01 | 艸建築工房 | - | - | - | -
7101 | 室戸警察署庁舎新築機械設備工事 | 発注者指定 | 排水設備 | 労務費 | とりこわし発生材運搬 | ダンプトラック 2t積級 バックホウ0.13㎥ アスファルト塊 DID区間無し 28.5km以下 | 台 | 13100 | 2024-06-01 | 艸建築工房 | - | - | - | -
7102 | 室戸警察署庁舎新築機械設備工事 | 発注者指定 | 排水設備 | 労務費 | とりこわし発生材処分 | アスファルト塊 | ㎥ | 2590 | 2024-06-01 | 艸建築工房 | - | - | - | -
7103 | 室戸警察署庁舎新築機械設備工事 | 発注者指定 | 排水設備 | 労務費 | 配管切断(樹脂管類)・手間のみ | 配管切断 100A 保温無 | 箇所 | 5140 | 2024-06-01 | 艸建築工房 | - | - | - | -
7104 | 室戸警察署庁舎新築機械設備工事 | 発注者指定 | 排水設備 | 労務費 | 機械はつり(ダイヤモンドカッターによる配管用貫通口) | 100~150㎜ 175㎜ | 箇所 | 16400 | 2024-06-01 | 艸建築工房 | - | - | - | -
7105 | 室戸警察署庁舎新築機械設備工事 | 発注者指定 | 排水設備 | 労務費 | 機械はつり(ダイヤモンドカッターによる配管用貫通口) | 100~150㎜ 250㎜ | 箇所 | 28400 | 2024-06-01 | 艸建築工房 | - | - | - | -
7106 | 室戸警察署庁舎新築機械設備工事 | 発注者指定 | 排水設備 | その他 | オイルトラップ | SUS製 500L 搬入共 | 基 | 1738000 | 2024-06-01 | 艸建築工房 | - | - | - | -
7107 | 室戸警察署庁舎新築機械設備工事 | 発注者指定 | 排水設備 | 据付 | 同上取付 |  | 式 | 64300 | 2024-06-01 | 艸建築工房 | - | - | - | -
7108 | 室戸警察署庁舎新築機械設備工事 | 発注者指定 | 排水設備 | その他 | オイルトラップ基礎 |  | 式 | 116500 | 2024-06-01 | 艸建築工房 | - | - | - | -
7109 | 室戸警察署庁舎新築機械設備工事 | 発注者指定 | 浄化槽設備 | 労務費 | 水盛遣方 |  | 式 | 6200 | 2024-06-01 | 艸建築工房 | - | - | - | -
7110 | 室戸警察署庁舎新築機械設備工事 | 発注者指定 | 浄化槽設備 | 労務費 | 墨出し |  | 式 | 21400 | 2024-06-01 | 艸建築工房 | - | - | - | -
7111 | 室戸警察署庁舎新築機械設備工事 | 発注者指定 | 浄化槽設備 | 労務費 | 水替え |  | 式 | 42200 | 2024-06-01 | 艸建築工房 | - | - | - | -
7112 | 室戸警察署庁舎新築機械設備工事 | 発注者指定 | 浄化槽設備 | 労務費 | 養生 |  | 式 | 12000 | 2024-06-01 | 艸建築工房 | - | - | - | -
7113 | 室戸警察署庁舎新築機械設備工事 | 発注者指定 | 浄化槽設備 | 労務費 | 昇降設備 |  | 式 | 48000 | 2024-06-01 | 艸建築工房 | - | - | - | -
7114 | 室戸警察署庁舎新築機械設備工事 | 発注者指定 | 浄化槽設備 | 労務費 | 根切り | 総堀り 自立山留め内 | ㎥ | 590 | 2024-06-01 | 艸建築工房 | - | - | - | -
7115 | 室戸警察署庁舎新築機械設備工事 | 発注者指定 | 浄化槽設備 | 労務費 | 埋戻し(A種) | 山砂の類 | ㎥ | 5850 | 2024-06-01 | 艸建築工房 | - | - | - | -
7116 | 室戸警察署庁舎新築機械設備工事 | 発注者指定 | 浄化槽設備 | 労務費 | 建設発生土運搬 | ダンプトラック 4t積級 バックホウ0.28㎥ 土砂 DID区間無し 35.0km以下 | ㎥ | 6840 | 2024-06-01 | 艸建築工房 | - | - | - | -
7117 | 室戸警察署庁舎新築機械設備工事 | 発注者指定 | 浄化槽設備 | 処分費 | 建設発生土処分 |  | ㎥ | 1800 | 2024-06-01 | 艸建築工房 | - | - | - | -
7118 | 室戸警察署庁舎新築機械設備工事 | 発注者指定 | 浄化槽設備 | 労務費 | 土工機械運搬 | 根切り 埋戻し | 往復 | 72100 | 2024-06-01 | 艸建築工房 | - | - | - | -
7119 | 室戸警察署庁舎新築機械設備工事 | 発注者指定 | 浄化槽設備 | 労務費 | 床付け | 総堀り | ㎡ | 290 | 2024-06-01 | 艸建築工房 | - | - | - | -
7120 | 室戸警察署庁舎新築機械設備工事 | 発注者指定 | 浄化槽設備 | 労務費 | 砂利地業 | 再生切込砕石 | ㎥ | 7620 | 2024-06-01 | 艸建築工房 | - | - | - | -
7121 | 室戸警察署庁舎新築機械設備工事 | 発注者指定 | 浄化槽設備 | 労務費 | コンクリート | FC21N/㎟ | ㎥ | 21500 | 2024-06-01 | 艸建築工房 | - | - | - | -
7122 | 室戸警察署庁舎新築機械設備工事 | 発注者指定 | 浄化槽設備 | 労務費 | 同上打設 | シュート打ち | ㎥ | 13200 | 2024-06-01 | 艸建築工房 | - | - | - | -
7123 | 室戸警察署庁舎新築機械設備工事 | 発注者指定 | 浄化槽設備 | 労務費 | 捨てコンクリート | FC18N/㎟ | ㎥ | 20900 | 2024-06-01 | 艸建築工房 | - | - | - | -
7124 | 室戸警察署庁舎新築機械設備工事 | 発注者指定 | 浄化槽設備 | 労務費 | 同上打設 | シュート打ち | ㎥ | 8920 | 2024-06-01 | 艸建築工房 | - | - | - | -
7125 | 室戸警察署庁舎新築機械設備工事 | 発注者指定 | 浄化槽設備 | 労務費 | 異形棒鋼 | SD 295 D10 | t | 111000 | 2024-06-01 | 艸建築工房 | - | - | - | -
7126 | 室戸警察署庁舎新築機械設備工事 | 発注者指定 | 浄化槽設備 | 労務費 | 異形棒鋼 | SD 295 D13 | t | 109000 | 2024-06-01 | 艸建築工房 | - | - | - | -
7127 | 室戸警察署庁舎新築機械設備工事 | 発注者指定 | 浄化槽設備 | 労務費 | 鉄筋加工組立 |  | t | 95300 | 2024-06-01 | 艸建築工房 | - | - | - | -
7128 | 室戸警察署庁舎新築機械設備工事 | 発注者指定 | 浄化槽設備 | 労務費 | 鉄筋運搬 |  | t | 4680 | 2024-06-01 | 艸建築工房 | - | - | - | -
7129 | 室戸警察署庁舎新築機械設備工事 | 発注者指定 | 浄化槽設備 | 労務費 | 型枠 |  | ㎡ | 4170 | 2024-06-01 | 艸建築工房 | - | - | - | -
7130 | 室戸警察署庁舎新築機械設備工事 | 発注者指定 | 浄化槽設備 | 労務費 | 同上運搬 |  | ㎡ | 300 | 2024-06-01 | 艸建築工房 | - | - | - | -
7131 | 室戸警察署庁舎新築機械設備工事 | 発注者指定 | 浄化槽設備 | 労務費 | 面木 |  | m | 250 | 2024-06-01 | 艸建築工房 | - | - | - | -
7132 | 室戸警察署庁舎新築機械設備工事 | 発注者指定 | 浄化槽設備 | 労務費 | 床コンクリート直均し仕上げ | 金ごて 直均し仕上げ | ㎡ | 630 | 2024-06-01 | 艸建築工房 | - | - | - | -
7133 | 室戸警察署庁舎新築機械設備工事 | 発注者指定 | 浄化槽設備 | 労務費 | 自立山留工事 | 油圧バイブロ工法 根切深さ 3.6m 根入深さ 6.5m 根切面積 19㎡ | 式 | 2464000 | 2024-06-01 | 艸建築工房 | - | - | - | -
7134 | 室戸警察署庁舎新築機械設備工事 | 発注者指定 | 浄化槽設備 | 労務費 | 合併処理浄化槽本体 | FRP製 120人槽 マンホール チェッカープレート 送風機 排水ポンプ 自立型制御盤 運搬共 | 基 | 4895000 | 2024-06-01 | 艸建築工房 | - | - | - | -
7135 | 室戸警察署庁舎新築機械設備工事 | 発注者指定 | 浄化槽設備 | 労務費 | 同上据付 |  | 式 | 30700 | 2024-06-01 | 艸建築工房 | - | - | - | -
7136 | 室戸警察署庁舎新築機械設備工事 | 発注者指定 | 浄化槽設備 | 労務費 | 開口部塗装 | マンホール×1 チェッカープレート×3 | 箇所 | 4000 | 2024-06-01 | 艸建築工房 | - | - | - | -
7137 | 室戸警察署庁舎新築機械設備工事 | 発注者指定 | 浄化槽設備 | 労務費 | 開口部調整 |  | 箇所 | 6400 | 2024-06-01 | 艸建築工房 | - | - | - | -
7138 | 室戸警察署庁舎新築機械設備工事 | 発注者指定 | 浄化槽設備 | 配管 | ブロア・耐衝撃性ポリ塩ビ管(HIVP) | 地中配管 30A | m | 2060 | 2024-06-01 | 艸建築工房 | - | - | - | -
7139 | 室戸警察署庁舎新築機械設備工事 | 発注者指定 | 浄化槽設備 | 配管 | ブロア・耐衝撃性ポリ塩ビ管(HIVP) | 地中配管 40A | m | 2730 | 2024-06-01 | 艸建築工房 | - | - | - | -
7140 | 室戸警察署庁舎新築機械設備工事 | 発注者指定 | 浄化槽設備 | 配管 | 臭突・硬質ポリ塩化ビニル管(VU) | 地中配管 100A | m | 5450 | 2024-06-01 | 艸建築工房 | - | - | - | -
7141 | 室戸警察署庁舎新築機械設備工事 | 発注者指定 | 浄化槽設備 | 労務費 | 根切り(機械) | バックホウ0.28㎥ 排出ガス対策型 油圧式クローラ型 | ㎥ | 2090 | 2024-06-01 | 艸建築工房 | - | - | - | -
7142 | 室戸警察署庁舎新築機械設備工事 | 発注者指定 | 浄化槽設備 | 労務費 | 埋戻し | 保護砂 | ㎥ | 6680 | 2024-06-01 | 艸建築工房 | - | - | - | -
7143 | 室戸警察署庁舎新築機械設備工事 | 発注者指定 | 浄化槽設備 | 労務費 | 埋戻し | 発生土 | ㎥ | 3880 | 2024-06-01 | 艸建築工房 | - | - | - | -
7144 | 室戸警察署庁舎新築機械設備工事 | 発注者指定 | 浄化槽設備 | 労務費 | 建設発生土運搬 | ダンプトラック 4t積級 バックホウ0.28㎥ 土砂 DID区間無し 35.0km以下 | ㎥ | 6840 | 2024-06-01 | 艸建築工房 | - | - | - | -
7145 | 室戸警察署庁舎新築機械設備工事 | 発注者指定 | 浄化槽設備 | 処分費 | 建設発生土処分 |  | ㎥ | 1800 | 2024-06-01 | 艸建築工房 | - | - | - | -
7146 | 室戸警察署庁舎新築機械設備工事 | 発注者指定 | 浄化槽設備 | 電気配線 | 合成樹脂製可とう電線管(PF単層) | 隠ぺい・埋込配管 22㎜ | m | 790 | 2024-06-01 | 艸建築工房 | - | - | - | -
7147 | 室戸警察署庁舎新築機械設備工事 | 発注者指定 | 浄化槽設備 | 電気配線 | 合成樹脂製可とう電線管(PF単層) | 隠ぺい・埋込配管 28㎜ | m | 980 | 2024-06-01 | 艸建築工房 | - | - | - | -
7148 | 室戸警察署庁舎新築機械設備工事 | 発注者指定 | 浄化槽設備 | 電気配線 | EM-CEケーブル | 2㎟ 4C FEP内(PF・CD) | m | 810 | 2024-06-01 | 艸建築工房 | - | - | - | -
7149 | 室戸警察署庁舎新築機械設備工事 | 発注者指定 | 浄化槽設備 | 電気配線 | EM-CEEケーブル | 1.25㎟ 4C FEP内(PF・CD) | m | 730 | 2024-06-01 | 艸建築工房 | - | - | - | -
7150 | 室戸警察署庁舎新築機械設備工事 | 発注者指定 | 浄化槽設備 | 電気配線 | 樹脂製プルボックス SS形 | 150×150×100 | 個 | 4240 | 2024-06-01 | 艸建築工房 | - | - | - | -
7151 | 室戸警察署庁舎新築機械設備工事 | 発注者指定 | 浄化槽設備 | 労務費 | 浄化槽試運転調整(消耗品雑材共) | 沈殿分離方式 | 式 | 114000 | 2024-06-01 | 艸建築工房 | - | - | - | -
7152 | 室戸警察署庁舎新築機械設備工事 | 発注者指定 | 浄化槽設備 | 労務費 | 浄化槽水質検査費 | 101~200人槽 | 式 | 11000 | 2024-06-01 | 艸建築工房 | - | - | - | -
7153 | 室戸警察署庁舎新築機械設備工事 | 発注者指定 | 浄化槽設備 | 労務費 | 車両費 |  | km | 29 | 2024-06-01 | 艸建築工房 | - | - | - | -
7154 | 室戸警察署庁舎新築機械設備工事 | 発注者指定 | 共通仮設 | 労務費 | 安全費 | 交通誘導員B 給排水外線 | 人・日 | 17600 | 2024-06-01 | 艸建築工房 | - | - | - | -
7155 | 室戸警察署庁舎新築機械設備工事 | 発注者指定 | 共通仮設 | 労務費 | 仮囲い | 浄化槽設備 | 式 | 49810 | 2024-06-01 | 艸建築工房 | - | - | - | -
7156 | 室戸警察署庁舎新築機械設備工事 | 発注者指定 | 共通仮設 | 労務費 | ラフテレーンクレーン運転(油圧伸縮ジブ型) | 4.9t吊り オペレータ付き 賃料 標準 浄化槽設備 | 日 | 39000 | 2024-06-01 | 艸建築工房 | - | - | - | -
7157 | (新)安芸中学校・高等学校2期改修機械設備工事 | 受注者希望 | 給排水設備 | 労務費 | 量水器ボックス嵩上げ | MC-2(蓋MB-2) 嵩上げ約100㎜ | 箇所 | 11600 | 2024-02-01 | 東畑建築事務所 | - | - | - | -
7158 | (新)安芸中学校・高等学校2期改修機械設備工事 | 受注者希望 | 給排水設備 | 労務費 | 量水器ボックス嵩上げ | MC-3(蓋MB-3) 嵩上げ約100㎜ | 箇所 | 15000 | 2024-02-01 | 東畑建築事務所 | - | - | - | -
7159 | (新)安芸中学校・高等学校2期改修機械設備工事 | 受注者希望 | 給排水設備 | 労務費 | 止水栓ボックス高さ調整 | B1-1 | 箇所 | 7820 | 2024-02-01 | 東畑建築事務所 | - | - | - | -
7160 | (新)安芸中学校・高等学校2期改修機械設備工事 | 受注者希望 | 給排水設備 | 労務費 | 制水弁ボックス高さ調整 | 600H | 箇所 | 14700 | 2024-02-01 | 東畑建築事務所 | - | - | - | -
7161 | (新)安芸中学校・高等学校2期改修機械設備工事 | 受注者希望 | 給排水設備 | 労務費 | 塩ビ製小口径桝嵩上げ | 150-200 防護蓋(T-8) φ200 嵩上げ約100㎜ | 箇所 | 7820 | 2024-02-01 | 東畑建築事務所 | - | - | - | -
7162 | (新)安芸中学校・高等学校2期改修機械設備工事 | 受注者希望 | 給排水設備 | 労務費 | ため桝 嵩上げ | RC-3 600×600 CB-600 嵩上げ約100㎜ | 箇所 | 11600 | 2024-02-01 | 東畑建築事務所 | - | - | - | -
7163 | (新)安芸中学校・高等学校2期改修機械設備工事 | 受注者希望 | 給排水設備 | 労務費 | ビニホール桝 嵩上げ | 300-200 防護蓋(T-8) φ200 嵩上げ約100㎜ | 箇所 | 7820 | 2024-02-01 | 東畑建築事務所 | - | - | - | -
7164 | (新)安芸中学校・高等学校2期改修機械設備工事 | 受注者希望 | 空調設備 | 配管 | 冷媒用被覆銅管(ベアコイル) | 9.52(0.8,8㎜)×15.88(1.0,10㎜) | m | 4500 | 2024-02-01 | 東畑建築事務所 | - | - | - | -
7165 | (新)安芸中学校・高等学校2期改修機械設備工事 | 受注者希望 | 空調設備 | 配管 | 保温材付ドレンパイプ(VP+30倍発泡ポリエチレン) | 屋内一般 25A | m | 3220 | 2024-02-01 | 東畑建築事務所 | - | - | - | -
7166 | (新)安芸中学校・高等学校2期改修機械設備工事 | 受注者希望 | 空調設備 | 取外し | ワイヤードリモコン 取外し、再取付 |  | 個 | 1990 | 2024-02-01 | 東畑建築事務所 | - | - | - | -
7167 | (新)安芸中学校・高等学校2期改修機械設備工事 | 受注者希望 | 空調設備 | 労務費 | 防火区画貫通処理(床・壁共通) | 75A | 箇所 | 2820 | 2024-02-01 | 東畑建築事務所 | - | - | - | -
7168 | (新)安芸中学校・高等学校2期改修機械設備工事 | 受注者希望 | 空調設備 | 取外し | ケーブル 取外し、再使用 | CEE1.25-2c PF管路 | m | 560 | 2024-02-01 | 東畑建築事務所 | - | - | - | -
7169 | (新)安芸中学校・高等学校2期改修機械設備工事 | 受注者希望 | 空調設備 | 電気配線 | 合成樹脂製可とう電線管(PF単層) | 隠ぺい・埋込配管 16㎜ | m | 580 | 2024-02-01 | 東畑建築事務所 | - | - | - | -
7170 | (新)安芸中学校・高等学校2期改修機械設備工事 | 受注者希望 | 空調設備 | 電気配線 | 金属製アウトレットボックス(カバー付) | 中四角 浅型 D44 | 個 | 1750 | 2024-02-01 | 東畑建築事務所 | - | - | - | -
7171 | (新)安芸中学校・高等学校2期改修機械設備工事 | 受注者希望 | 空調設備 | 換気扇 | 壁付換気扇 | 窓枠取付 電気式シャッター付 φ250×600㎥/h×38w SUS製ウェザーカバー(防鳥網付)共 | 台 | 23300 | 2024-02-01 | 東畑建築事務所 | - | - | - | -
7172 | (新)安芸中学校・高等学校2期改修機械設備工事 | 受注者希望 | 空調設備 | 換気扇 | ウェザーカバー(据付) | 25cm用 | 個 | 4920 | 2024-02-01 | 東畑建築事務所 | - | - | - | -
7173 | (新)安芸中学校・高等学校2期改修機械設備工事 | 受注者希望 | 空調設備 | 取外し | 換気扇 取外し、再取付 | FV-T-1 天井埋込型 φ150×200㎥/h×49w | 台 | 19100 | 2024-02-01 | 東畑建築事務所 | - | - | - | -
7174 | (新)安芸中学校・高等学校2期改修機械設備工事 | 受注者希望 | 空調設備 | 取外し | 換気扇 取外し、再取付 | FV-T-2 天井埋込型 φ150×500㎥/h×49w | 台 | 19100 | 2024-02-01 | 東畑建築事務所 | - | - | - | -
7175 | (新)安芸中学校・高等学校2期改修機械設備工事 | 受注者希望 | 空調設備 | 取外し | 換気扇 取外し | FK-T-2 壁付 φ200×400㎥/h×38w SUS製ウェザーカバー共 | 台 | 6010 | 2024-02-01 | 東畑建築事務所 | - | - | - | -
7176 | (新)安芸中学校・高等学校2期改修機械設備工事 | 受注者希望 | 空調設備 | キャップ | ベントキャップ | ステンレス製深型 200φ | 個 | 12400 | 2024-02-01 | 東畑建築事務所 | - | - | - | -
7177 | (新)安芸中学校・高等学校2期改修機械設備工事 | 受注者希望 | 空調設備 | ダクト | 共板フランジ 工法ダクト | インサート無 0.5㎜(~450㎜) | ㎡ | 5780 | 2024-02-01 | 東畑建築事務所 | - | - | - | -
7178 | (新)安芸中学校・高等学校2期改修機械設備工事 | 受注者希望 | 空調設備 | ダクト | スパイラルダクト(低圧ダクト) | インサート無 200㎜ | m | 5050 | 2024-02-01 | 東畑建築事務所 | - | - | - | -
7179 | (新)安芸中学校・高等学校2期改修機械設備工事 | 受注者希望 | 空調設備 | ダクト | 既存ダクトに接続 |  | 箇所 | 5050 | 2024-02-01 | 東畑建築事務所 | - | - | - | -
7180 | (新)安芸中学校・高等学校2期改修機械設備工事 | 受注者希望 | 空調設備 | ダクト | ユニバーサル形吹出口 | VHS 250 250 | 個 | 12100 | 2024-02-01 | 東畑建築事務所 | - | - | - | -
7181 | (新)安芸中学校・高等学校2期改修機械設備工事 | 受注者希望 | 空調設備 | ダクト | ボックス | インサート無 0.5㎜(~450㎜) | ㎡ | 7160 | 2024-02-01 | 東畑建築事務所 | - | - | - | -
7182 | (新)安芸中学校・高等学校2期改修機械設備工事 | 受注者希望 | 空調設備 | ダクト | 消音内貼り | グラスウール 消音チャンバー ガラスクロス 保温厚25 | ㎡ | 7120 | 2024-02-01 | 東畑建築事務所 | - | - | - | -
7183 | (新)安芸中学校・高等学校2期改修機械設備工事 | 受注者希望 | 空調設備 | 保温 | スパイラルダクト保温(32K) | グラスウール 屋内隠ぺい ダクトシャフト内 アルミガラスクロス 200㎜ 保温厚25 | m | 2830 | 2024-02-01 | 東畑建築事務所 | - | - | - | -
7184 | (新)安芸中学校・高等学校2期改修機械設備工事 | 受注者希望 | 空調設備 | ダクト | ダクト 塗装 | 亜鉛鉄板製ダクト・露出 | ㎡ | 2400 | 2024-02-01 | 東畑建築事務所 | - | - | - | -
7185 | (新)安芸中学校・高等学校2期改修機械設備工事 | 受注者希望 | 空調設備 | その他 | あと施工アンカー | 機器、スパイラルダクト、ボックス | 式 | 10600 | 2024-02-01 | 東畑建築事務所 | - | - | - | -
7186 | (新)安芸中学校・高等学校2期改修機械設備工事 | 受注者希望 | 給排水設備 | 取外し | 洗面化粧台 取外し | 再使用する | 組 | 5540 | 2024-02-01 | 東畑建築事務所 | - | - | - | -
7187 | (新)安芸中学校・高等学校2期改修機械設備工事 | 受注者希望 | 給排水設備 | 配管 | 給水・一般配管用ステンレス鋼鋼管 | 拡管式 屋内一般 20SU | m | 3570 | 2024-02-01 | 東畑建築事務所 | - | - | - | -
7188 | (新)安芸中学校・高等学校2期改修機械設備工事 | 受注者希望 | 給排水設備 | 配管 | 給水・一般配管用ステンレス鋼鋼管 | 拡管式 屋内一般 25SU | m | 4450 | 2024-02-01 | 東畑建築事務所 | - | - | - | -
7189 | (新)安芸中学校・高等学校2期改修機械設備工事 | 受注者希望 | 給排水設備 | 水栓類 | 自在水栓 | 13A 立型 泡沫式 | 個 | 4800 | 2024-02-01 | 東畑建築事務所 | - | - | - | -
7190 | (新)安芸中学校・高等学校2期改修機械設備工事 | 受注者希望 | 給排水設備 | 水栓類 | 水栓類 取付 | 13A | 個 | 1690 | 2024-02-01 | 東畑建築事務所 | - | - | - | -
7191 | (新)安芸中学校・高等学校2期改修機械設備工事 | 受注者希望 | 給排水設備 | 水栓類 | 水栓スパウト | 300L | 個 | 5100 | 2024-02-01 | 東畑建築事務所 | - | - | - | -
7192 | (新)安芸中学校・高等学校2期改修機械設備工事 | 受注者希望 | 給排水設備 | 水栓類 | 水栓スパウト 取付 | 300L | 個 | 1690 | 2024-02-01 | 東畑建築事務所 | - | - | - | -
7193 | (新)安芸中学校・高等学校2期改修機械設備工事 | 受注者希望 | 給排水設備 | 労務費 | 躯体貫通部穴埋め | モルタル充填 | 箇所 | 1150 | 2024-02-01 | 東畑建築事務所 | - | - | - | -
7194 | (新)安芸中学校・高等学校2期改修機械設備工事 | 受注者希望 | 給排水設備 | 労務費 | 躯体貫通部防水処理 | 他含む | 式 | 28700 | 2024-02-01 | 東畑建築事務所 | - | - | - | -
7195 | (新)安芸中学校・高等学校2期改修機械設備工事 | 受注者希望 | 給排水設備 | 保温 | 給水管 保温 | グラスウール 天井内 パイプシャフト内 アルミガラスクロス化粧筒 15A | m | 1310 | 2024-02-01 | 東畑建築事務所 | - | - | - | -
7196 | (新)安芸中学校・高等学校2期改修機械設備工事 | 受注者希望 | 給排水設備 | 保温 | 給水管 保温 | グラスウール 天井内 パイプシャフト内 アルミガラスクロス化粧筒 20A | m | 1380 | 2024-02-01 | 東畑建築事務所 | - | - | - | -
7197 | (新)安芸中学校・高等学校2期改修機械設備工事 | 受注者希望 | 給排水設備 | 保温 | 給水管 保温 | ポリスチレン 屋外露出 浴室 溶融アルミニウム亜鉛鉄板 20A | m | 4640 | 2024-02-01 | 東畑建築事務所 | - | - | - | -
7198 | (新)安芸中学校・高等学校2期改修機械設備工事 | 受注者希望 | 給排水設備 | 労務費 | 既設配管切断接続 |  | 式 | 40100 | 2024-02-01 | 東畑建築事務所 | - | - | - | -
7199 | (新)安芸中学校・高等学校2期改修機械設備工事 | 受注者希望 | 給排水設備 | 労務費 | 躯体貫通 | 手はつり | 式 | 25900 | 2024-02-01 | 東畑建築事務所 | - | - | - | -
7200 | (新)安芸中学校・高等学校2期改修機械設備工事 | 受注者希望 | 給排水設備 | 配管 | 排水・硬質ポリ塩化ビニル管(VP) | 屋内一般 50A | m | 4030 | 2024-02-01 | 東畑建築事務所 | - | - | - | -
7201 | (新)安芸中学校・高等学校2期改修機械設備工事 | 受注者希望 | 給排水設備 | 配管 | 排水・硬質ポリ塩化ビニル耐火二層管(VP) | 屋内一般 50A | m | 5530 | 2024-02-01 | 東畑建築事務所 | - | - | - | -
7202 | (新)安芸中学校・高等学校2期改修機械設備工事 | 受注者希望 | 給排水設備 | 水栓類 | ブラスタートラップ | PT SUS製 床置型 接続口径50A 取付共 | 個 | 194000 | 2024-02-01 | 東畑建築事務所 | - | - | - | -
7203 | (新)安芸中学校・高等学校2期改修機械設備工事 | 受注者希望 | 給排水設備 | 労務費 | 躯体貫通部穴埋め | モルタル充填 | 箇所 | 1150 | 2024-02-01 | 東畑建築事務所 | - | - | - | -
7204 | (新)安芸中学校・高等学校2期改修機械設備工事 | 受注者希望 | 給排水設備 | 労務費 | 塗装工事 |  | 式 | 2000 | 2024-02-01 | 東畑建築事務所 | - | - | - | -
7205 | (新)安芸中学校・高等学校2期改修機械設備工事 | 受注者希望 | 給排水設備 | 労務費 | 既設配管切断接続 |  | 式 | 12800 | 2024-02-01 | 東畑建築事務所 | - | - | - | -
7206 | (新)安芸中学校・高等学校2期改修機械設備工事 | 受注者希望 | 給排水設備 | 労務費 | 躯体貫通 | 手はつり | 式 | 34500 | 2024-02-01 | 東畑建築事務所 | - | - | - | -
7207 | (新)安芸中学校・高等学校2期改修機械設備工事 | 受注者希望 | 給排水設備 | 取外し | 電気温水器 取外し | EW-12 貯湯式12L 台下設置 | 台 | 4340 | 2024-02-01 | 東畑建築事務所 | - | - | - | -
7208 | (新)安芸中学校・高等学校2期改修機械設備工事 | 受注者希望 | 給排水設備 | その他 | あと施工アンカー | 給水、排水配管 | 式 | 21100 | 2024-02-01 | 東畑建築事務所 | - | - | - | -
7209 | (新)安芸中学校・高等学校2期改修機械設備工事 | 受注者希望 | ガス設備 | 配管 | プロパン・配管用炭素鋼鋼管(白) | ねじ接合 屋内一般 15A | m | 3190 | 2024-02-01 | 東畑建築事務所 | - | - | - | -
7210 | (新)安芸中学校・高等学校2期改修機械設備工事 | 受注者希望 | ガス設備 | 配管 | プロパン・配管用炭素鋼鋼管(白) | ねじ接合 屋内一般 20A | m | 3670 | 2024-02-01 | 東畑建築事務所 | - | - | - | -
7211 | (新)安芸中学校・高等学校2期改修機械設備工事 | 受注者希望 | ガス設備 | 配管 | プロパン・配管用炭素鋼鋼管(白) | ねじ接合 屋内一般 25A | m | 4700 | 2024-02-01 | 東畑建築事務所 | - | - | - | -
7212 | (新)安芸中学校・高等学校2期改修機械設備工事 | 受注者希望 | ガス設備 | 配管 | プロパン・塩化ビニル被覆鋼管 | 屋内一般 15A | m | 4530 | 2024-02-01 | 東畑建築事務所 | - | - | - | -
7213 | (新)安芸中学校・高等学校2期改修機械設備工事 | 受注者希望 | ガス設備 | 配管 | プロパン・塩化ビニル被覆鋼管 | 屋内一般 20A | m | 5220 | 2024-02-01 | 東畑建築事務所 | - | - | - | -
7214 | (新)安芸中学校・高等学校2期改修機械設備工事 | 受注者希望 | ガス設備 | 配管 | プロパン・塩化ビニル被覆鋼管 | 屋内一般 25A | m | 6370 | 2024-02-01 | 東畑建築事務所 | - | - | - | -
7215 | (新)安芸中学校・高等学校2期改修機械設備工事 | 受注者希望 | ガス設備 | その他 | 液化石油ガス充てん容器集合装置 | 2本立 | 組 | 19500 | 2024-02-01 | 東畑建築事務所 | - | - | - | -
7216 | (新)安芸中学校・高等学校2期改修機械設備工事 | 受注者希望 | ガス設備 | ガス栓 | ガス栓 | 9.5φLA二口ヒューズコック | 個 | 5670 | 2024-02-01 | 東畑建築事務所 | - | - | - | -
7217 | (新)安芸中学校・高等学校2期改修機械設備工事 | 受注者希望 | ガス設備 | ガス栓 | ガスコック | サービスコック 25A | 個 | 5580 | 2024-02-01 | 東畑建築事務所 | - | - | - | -
7218 | (新)安芸中学校・高等学校2期改修機械設備工事 | 受注者希望 | ガス設備 | ガス装置 | LPガスボンベ庫 | 50kg×2本立 鋼板製 耐塩害仕様 組立費共 | 組 | 302000 | 2024-02-01 | 東畑建築事務所 | - | - | - | -
7219 | (新)安芸中学校・高等学校2期改修機械設備工事 | 受注者希望 | ガス設備 | ガス装置 | ガス漏れ警報器 | 単体 | 個 | 2970 | 2024-02-01 | 東畑建築事務所 | - | - | - | -
7220 | (新)安芸中学校・高等学校2期改修機械設備工事 | 受注者希望 | ガス設備 | 労務費 | 躯体貫通 | 手はつり | 式 | 129500 | 2024-02-01 | 東畑建築事務所 | - | - | - | -
7221 | (新)安芸中学校・高等学校2期改修機械設備工事 | 受注者希望 | ガス設備 | 労務費 | アルミパネル貫通 | 貫通部シール処理共 | 式 | 33100 | 2024-02-01 | 東畑建築事務所 | - | - | - | -
7222 | (新)安芸中学校・高等学校2期改修機械設備工事 | 受注者希望 | ガス設備 | その他 | あと施工アンカー |  | 式 | 56300 | 2024-02-01 | 東畑建築事務所 | - | - | - | -
7223 | (新)安芸中学校・高等学校2期改修機械設備工事 | 受注者希望 | 撤去工事 | 配管 | 冷媒用被覆銅管(ベアコイル)撤去 | φ15.88×φ9.52 再使用なし | m | 590 | 2024-02-01 | 東畑建築事務所 | - | - | - | -
7224 | (新)安芸中学校・高等学校2期改修機械設備工事 | 受注者希望 | 撤去工事 | 配管 | 保温付ドレン管(VP)撤去 | 25A 再使用なし | m | 590 | 2024-02-01 | 東畑建築事務所 | - | - | - | -
7225 | (新)安芸中学校・高等学校2期改修機械設備工事 | 受注者希望 | 撤去工事 | ダクト | スパイラルダクト(低圧、高圧1、2ダクト)撤去 | 200㎜ 再使用しない | m | 1310 | 2024-02-01 | 東畑建築事務所 | - | - | - | -
7226 | (新)安芸中学校・高等学校2期改修機械設備工事 | 受注者希望 | 撤去工事 | 配管 | 給水・一般配管用ステンレス鋼管撤去 | 拡管式 屋内一般 20SU 再使用なし | m | 560 | 2024-02-01 | 東畑建築事務所 | - | - | - | -
7227 | (新)安芸中学校・高等学校2期改修機械設備工事 | 受注者希望 | 撤去工事 | 配管 | 排水・硬質ポリ塩化ビニル管(VP)撤去 | 屋内一般 40A 再使用なし | m | 800 | 2024-02-01 | 東畑建築事務所 | - | - | - | -
7228 | (新)安芸中学校・高等学校2期改修機械設備工事 | 受注者希望 | 撤去工事 | 水栓類 | 水栓スパウト撤去 | 170L 再使用なし | 庫 | 510 | 2024-02-01 | 東畑建築事務所 | - | - | - | -
7229 | (新)安芸中学校・高等学校2期改修機械設備工事 | 受注者希望 | 撤去工事 | 保温 | 給水管 保温撤去 | グラスウール 天井内 パイプシャフト内 アルミガラス化粧筒 15A 再使用しない | m | 310 | 2024-02-01 | 東畑建築事務所 | - | - | - | -
7230 | (新)安芸中学校・高等学校2期改修機械設備工事 | 受注者希望 | 撤去工事 | 保温 | 給水管 保温撤去 | ポリスチレン 屋外露出 浴室 ステンレス鋼板 15A 再使用しない | m | 1190 | 2024-02-01 | 東畑建築事務所 | - | - | - | -
7231 | (新)安芸中学校・高等学校2期改修機械設備工事 | 受注者希望 | 撤去工事 | 電気配線 | 合成樹脂製可とう電線管(PF、CD管)撤去 | 16 再使用しない | m | 160 | 2024-02-01 | 東畑建築事務所 | - | - | - | -
7232 | (新)安芸中学校・高等学校2期改修機械設備工事 | 受注者希望 | 撤去工事 | その他 | 位置ボックス 撤去 | 再使用しない | 庫 | 540 | 2024-02-01 | 東畑建築事務所 | - | - | - | -
7233 | (新)安芸中学校・高等学校2期改修機械設備工事 | 受注者希望 | 空調設備 | 取外し | ルームエアコン室内機取外し、再取付 | 壁掛型 C:2.8kw | 台 | 4590 | 2024-02-01 | 東畑建築事務所 | - | - | - | -
7234 | (新)安芸中学校・高等学校2期改修機械設備工事 | 受注者希望 | 空調設備 | 配管 | 冷媒用被覆銅管(ペアコイル) | 6.35(0.8,8㎜)×9.52(0.8,8㎜) | m | 2640 | 2024-02-01 | 東畑建築事務所 | - | - | - | -
7235 | (新)安芸中学校・高等学校2期改修機械設備工事 | 受注者希望 | 空調設備 | 配管 | 保温材付ドレンパイプ(VP+30倍発泡ポリエチレン) | 屋内一般 30A | m | 3630 | 2024-02-01 | 東畑建築事務所 | - | - | - | -
7236 | (新)安芸中学校・高等学校2期改修機械設備工事 | 受注者希望 | 空調設備 | 配管 | 排水・硬質ポリ塩化ビニル管(VP) | 屋内一般 25A | m | 2320 | 2024-02-01 | 東畑建築事務所 | - | - | - | -
7237 | (新)安芸中学校・高等学校2期改修機械設備工事 | 受注者希望 | 空調設備 | その他 | 配管用防虫網 | 25A | 個 | 5400 | 2024-02-01 | 東畑建築事務所 | - | - | - | -
7238 | (新)安芸中学校・高等学校2期改修機械設備工事 | 受注者希望 | 空調設備 | 労務費 | 塗装工事 |  | 式 | 500 | 2024-02-01 | 東畑建築事務所 | - | - | - | -
7239 | (新)安芸中学校・高等学校2期改修機械設備工事 | 受注者希望 | 空調設備 | 労務費 | 既設配管切断接続 |  | 式 | 9600 | 2024-02-01 | 東畑建築事務所 | - | - | - | -
7240 | (新)安芸中学校・高等学校2期改修機械設備工事 | 受注者希望 | 空調設備 | 労務費 | 躯体貫通 | 手はつり | 式 | 5200 | 2024-02-01 | 東畑建築事務所 | - | - | - | -
7241 | (新)安芸中学校・高等学校2期改修機械設備工事 | 受注者希望 | 空調設備 | その他 | あと施工アンカー |  | 式 | 1800 | 2024-02-01 | 東畑建築事務所 | - | - | - | -
7242 | (新)安芸中学校・高等学校2期改修機械設備工事 | 受注者希望 | 空調設備 | 換気扇 | 壁付換気扇 | 窓枠取付 電気式シャッター付 φ250×860㎥/h×38w SUS製ウェザーカバー(防鳥網付)共 | 台 | 26900 | 2024-02-01 | 東畑建築事務所 | - | - | - | -
7243 | (新)安芸中学校・高等学校2期改修機械設備工事 | 受注者希望 | 空調設備 | 換気扇 | 壁付換気扇 | 窓枠取付 電気式シャッター付 φ300×690㎥/h×21w SUS製ウェザーカバー(防鳥網付)共 | 台 | 23300 | 2024-02-01 | 東畑建築事務所 | - | - | - | -
7244 | (新)安芸中学校・高等学校2期改修機械設備工事 | 受注者希望 | 空調設備 | 据付 | 換気扇 据付 | 250φ以下 | 台 | 12300 | 2024-02-01 | 東畑建築事務所 | - | - | - | -
7245 | (新)安芸中学校・高等学校2期改修機械設備工事 | 受注者希望 | 空調設備 | 据付 | 換気扇 据付 | 300φ以下 | 台 | 14700 | 2024-02-01 | 東畑建築事務所 | - | - | - | -
7246 | (新)安芸中学校・高等学校2期改修機械設備工事 | 受注者希望 | 空調設備 | 換気扇 | ウェザーカバー(据付) | 25cm用 | 個 | 4920 | 2024-02-01 | 東畑建築事務所 | - | - | - | -
7247 | (新)安芸中学校・高等学校2期改修機械設備工事 | 受注者希望 | 空調設備 | 換気扇 | ウェザーカバー(据付) | 30cm用 | 個 | 6010 | 2024-02-01 | 東畑建築事務所 | - | - | - | -
7248 | (新)安芸中学校・高等学校2期改修機械設備工事 | 受注者希望 | 空調設備 | 取外し | 換気扇 取外し | FK-J3-14 壁付 φ200×480㎥/h×13.5w SUS製防火ダンパ付ウェザーカバー共 | 台 | 6010 | 2024-02-01 | 東畑建築事務所 | - | - | - | -
7249 | (新)安芸中学校・高等学校2期改修機械設備工事 | 受注者希望 | 空調設備 | 取外し | 換気扇 取外し | FKS-J3-10 壁付 φ200×312㎥/h×9w SUS製防火ダンパ付ウェザーカバー共 | 台 | 6010 | 2024-02-01 | 東畑建築事務所 | - | - | - | -
7250 | (新)安芸中学校・高等学校2期改修機械設備工事 | 受注者希望 | 給排水設備 | 配管 | 給水・一般配管用ステンレス鋼鋼管 | 拡管式 屋内一般 20SU | m | 3570 | 2024-02-01 | 東畑建築事務所 | - | - | - | -
7251 | (新)安芸中学校・高等学校2期改修機械設備工事 | 受注者希望 | 給排水設備 | 弁類 | 青銅ボール弁 | 10K(ねじ) 20A | 個 | 5620 | 2024-02-01 | 東畑建築事務所 | - | - | - | -
7252 | (新)安芸中学校・高等学校2期改修機械設備工事 | 受注者希望 | 給排水設備 | 水栓類 | 混合水栓 給湯側止水処理 | 15A プラグ止 | 箇所 | 1100 | 2024-02-01 | 東畑建築事務所 | - | - | - | -
7253 | (新)安芸中学校・高等学校2期改修機械設備工事 | 受注者希望 | 給排水設備 | 保温 | 給水管 保温 | グラスウール 屋内露出 合成樹脂製カバー1 15A | m | 2220 | 2024-02-01 | 東畑建築事務所 | - | - | - | -
7254 | (新)安芸中学校・高等学校2期改修機械設備工事 | 受注者希望 | 給排水設備 | 労務費 | 既設配管切断接続 |  | 式 | 7900 | 2024-02-01 | 東畑建築事務所 | - | - | - | -
7255 | (新)安芸中学校・高等学校2期改修機械設備工事 | 受注者希望 | 給排水設備 | 労務費 | 躯体貫通 | 手はつり | 式 | 51800 | 2024-02-01 | 東畑建築事務所 | - | - | - | -
7256 | (新)安芸中学校・高等学校2期改修機械設備工事 | 受注者希望 | 給排水設備 | 労務費 | 躯体貫通部穴埋め | モルタル充填 | 箇所 | 1150 | 2024-02-01 | 東畑建築事務所 | - | - | - | -
7257 | (新)安芸中学校・高等学校2期改修機械設備工事 | 受注者希望 | 給排水設備 | 配管 | 排水・硬質ポリ塩化ビニル耐火二層管(VP) | 屋内一般 40A | m | 4410 | 2024-02-01 | 東畑建築事務所 | - | - | - | -
7258 | (新)安芸中学校・高等学校2期改修機械設備工事 | 受注者希望 | 給排水設備 | 弁類 | 防臭逆止弁 | 40A 樹脂製 横引配管用 | 個 | 5100 | 2024-02-01 | 東畑建築事務所 | - | - | - | -
7259 | (新)安芸中学校・高等学校2期改修機械設備工事 | 受注者希望 | 給排水設備 | 労務費 | 既設配管切断接続 |  | 式 | 6400 | 2024-02-01 | 東畑建築事務所 | - | - | - | -
7260 | (新)安芸中学校・高等学校2期改修機械設備工事 | 受注者希望 | 給排水設備 | 労務費 | 躯体貫通 | 手はつり | 式 | 62100 | 2024-02-01 | 東畑建築事務所 | - | - | - | -
7261 | (新)安芸中学校・高等学校2期改修機械設備工事 | 受注者希望 | 給排水設備 | 労務費 | 躯体貫通部穴埋め | モルタル充填 | 箇所 | 1150 | 2024-02-01 | 東畑建築事務所 | - | - | - | -
7262 | (新)安芸中学校・高等学校2期改修機械設備工事 | 受注者希望 | 給排水設備 | 取外し | ガス給湯器 取外し | 32号 FF式 リモコン 配管カバー 給排気筒共 給排気筒閉塞処理 | 台 | 28700 | 2024-02-01 | 東畑建築事務所 | - | - | - | -
7263 | (新)安芸中学校・高等学校2期改修機械設備工事 | 受注者希望 | 給排水設備 | その他 | カバープレート | 給湯器リモコン部 新金属 角1P | 箇所 | 740 | 2024-02-01 | 東畑建築事務所 | - | - | - | -
7264 | (新)安芸中学校・高等学校2期改修機械設備工事 | 受注者希望 | 給排水設備 | 労務費 | 躯体貫通 | 手はつり | 式 | 51800 | 2024-02-01 | 東畑建築事務所 | - | - | - | -
7265 | (新)安芸中学校・高等学校2期改修機械設備工事 | 受注者希望 | 給排水設備 | 労務費 | 躯体貫通部穴埋め | モルタル充填 | 箇所 | 1150 | 2024-02-01 | 東畑建築事務所 | - | - | - | -
7266 | (新)安芸中学校・高等学校2期改修機械設備工事 | 受注者希望 | 給排水設備 | その他 | あと施工アンカー | 給水、排水配管 | 式 | 3500 | 2024-02-01 | 東畑建築事務所 | - | - | - | -
7267 | (新)安芸中学校・高等学校2期改修機械設備工事 | 受注者希望 | ガス設備 | 配管 | プロパン・配管用炭素鋼鋼管(白) | ねじ接合 屋内一般 15A | m | 3190 | 2024-02-01 | 東畑建築事務所 | - | - | - | -
7268 | (新)安芸中学校・高等学校2期改修機械設備工事 | 受注者希望 | ガス設備 | 配管 | プロパン・配管用炭素鋼鋼管(白) | ねじ接合 屋内一般 20A | m | 3670 | 2024-02-01 | 東畑建築事務所 | - | - | - | -
7269 | (新)安芸中学校・高等学校2期改修機械設備工事 | 受注者希望 | ガス設備 | 配管 | プロパン・配管用炭素鋼鋼管(白) | ねじ接合 屋内一般 25A | m | 4700 | 2024-02-01 | 東畑建築事務所 | - | - | - | -
7270 | (新)安芸中学校・高等学校2期改修機械設備工事 | 受注者希望 | ガス設備 | ガス栓 | ガス栓 | 9.5φLAヒューズコック | 個 | 3680 | 2024-02-01 | 東畑建築事務所 | - | - | - | -
7271 | (新)安芸中学校・高等学校2期改修機械設備工事 | 受注者希望 | ガス設備 | ガス栓 | ガスコック | サービスコック 25A | 個 | 5580 | 2024-02-01 | 東畑建築事務所 | - | - | - | -
7272 | (新)安芸中学校・高等学校2期改修機械設備工事 | 受注者希望 | ガス設備 | 労務費 | 塗装工事 |  | 式 | 9300 | 2024-02-01 | 東畑建築事務所 | - | - | - | -
7273 | (新)安芸中学校・高等学校2期改修機械設備工事 | 受注者希望 | ガス設備 | 労務費 | 既設配管切断接続 |  | 式 | 19100 | 2024-02-01 | 東畑建築事務所 | - | - | - | -
7274 | (新)安芸中学校・高等学校2期改修機械設備工事 | 受注者希望 | ガス設備 | 労務費 | 躯体貫通 | 手はつり | 式 | 62200 | 2024-02-01 | 東畑建築事務所 | - | - | - | -
7275 | (新)安芸中学校・高等学校2期改修機械設備工事 | 受注者希望 | ガス設備 | 労務費 | 躯体貫通部穴埋め | モルタル充填 | 箇所 | 1150 | 2024-02-01 | 東畑建築事務所 | - | - | - | -
7276 | (新)安芸中学校・高等学校2期改修機械設備工事 | 受注者希望 | ガス設備 | その他 | あと施工アンカー |  | 式 | 2600 | 2024-02-01 | 東畑建築事務所 | - | - | - | -
7277 | (新)安芸中学校・高等学校2期改修機械設備工事 | 受注者希望 | 撤去工事 | 配管 | 冷媒用被覆銅管(ペアコイル)撤去 | φ9.52×φ6.35 再使用なし | m | 370 | 2024-02-01 | 東畑建築事務所 | - | - | - | -
7278 | (新)安芸中学校・高等学校2期改修機械設備工事 | 受注者希望 | 撤去工事 | 配管 | 保温付ドレン管(VP)撤去 | 30A 再使用なし | m | 630 | 2024-02-01 | 東畑建築事務所 | - | - | - | -
7279 | (新)安芸中学校・高等学校2期改修機械設備工事 | 受注者希望 | 撤去工事 | 配管 | 給水・塩ビライニング鋼管(SGP-VA)撤去 | ねじ接合 屋内一般 20A 再使用なし | m | 790 | 2024-02-01 | 東畑建築事務所 | - | - | - | -
7280 | (新)安芸中学校・高等学校2期改修機械設備工事 | 受注者希望 | 撤去工事 | 配管 | 排水・硬質ポリ塩化ビニル耐火二層管(VP)撤去 | 屋内一般 40A 再使用なし | m | 930 | 2024-02-01 | 東畑建築事務所 | - | - | - | -
7281 | (新)安芸中学校・高等学校2期改修機械設備工事 | 受注者希望 | 撤去工事 | 配管 | 排水・硬質ポリ塩化ビニル耐火二層管(VP)撤去 | 屋内一般 50A 再使用なし | m | 1170 | 2024-02-01 | 東畑建築事務所 | - | - | - | -
7282 | (新)安芸中学校・高等学校2期改修機械設備工事 | 受注者希望 | 撤去工事 | 配管 | 排水・硬質ポリ塩化ビニル耐火二層管(VP)撤去 | 屋内一般 65A 再使用なし | m | 1500 | 2024-02-01 | 東畑建築事務所 | - | - | - | -
7283 | (新)安芸中学校・高等学校2期改修機械設備工事 | 受注者希望 | 撤去工事 | 配管 | 給水・一般配管用ステンレス鋼管撤去 | 拡管式 屋内一般 13SU 再使用なし | m | 910 | 2024-02-01 | 東畑建築事務所 | - | - | - | -
7284 | (新)安芸中学校・高等学校2期改修機械設備工事 | 受注者希望 | 撤去工事 | 配管 | 給水・一般配管用ステンレス鋼管撤去 | 拡管式 屋内一般 20SU 再使用なし | m | 1080 | 2024-02-01 | 東畑建築事務所 | - | - | - | -
7285 | (新)安芸中学校・高等学校2期改修機械設備工事 | 受注者希望 | 撤去工事 | 配管 | プロパン・配管用炭素鋼鋼管(白)撤去 | ねじ接合 屋内一般 15A 再使用なし | m | 710 | 2024-02-01 | 東畑建築事務所 | - | - | - | -
7286 | (新)安芸中学校・高等学校2期改修機械設備工事 | 受注者希望 | 撤去工事 | 配管 | プロパン・配管用炭素鋼鋼管(白)撤去 | ねじ接合 屋内一般 25A 再使用なし | m | 980 | 2024-02-01 | 東畑建築事務所 | - | - | - | -
7287 | (新)安芸中学校・高等学校2期改修機械設備工事 | 受注者希望 | 撤去工事 | 配管 | プロパン・配管用炭素鋼鋼管(白)撤去 | ねじ接合 屋内一般 32A 再使用なし | m | 1200 | 2024-02-01 | 東畑建築事務所 | - | - | - | -
7288 | (新)安芸中学校・高等学校2期改修機械設備工事 | 受注者希望 | 撤去工事 | 配管 | プロパン・配管用炭素鋼鋼管(白)撤去 | ねじ接合 屋内一般 40A 再使用なし | m | 1320 | 2024-02-01 | 東畑建築事務所 | - | - | - | -
7289 | (新)安芸中学校・高等学校2期改修機械設備工事 | 受注者希望 | 撤去工事 | 水栓類 | 水栓 撤去 | 13A 再使用なし | 個 | 510 | 2024-02-01 | 東畑建築事務所 | - | - | - | -
7290 | (新)安芸中学校・高等学校2期改修機械設備工事 | 受注者希望 | 撤去工事 | ガス栓 | ガス栓 撤去 | フューズコック 単口 再使用なし | 個 | 510 | 2024-02-01 | 東畑建築事務所 | - | - | - | -
7291 | (新)安芸中学校・高等学校2期改修機械設備工事 | 受注者希望 | 撤去工事 | ガス栓 | ガスコック 撤去 | 25A 中間コック 再使用なし | 個 | 650 | 2024-02-01 | 東畑建築事務所 | - | - | - | -
7292 | (新)安芸中学校・高等学校2期改修機械設備工事 | 受注者希望 | 撤去工事 | 保温 | 給水管 保温撤去 | グラスウール 天井内 パイプシャフト内 アルミガラス化粧筒 15A 再使用しない | m | 310 | 2024-02-01 | 東畑建築事務所 | - | - | - | -
7293 | (新)安芸中学校・高等学校2期改修機械設備工事 | 受注者希望 | 撤去工事 | 保温 | 給水管 保温撤去 | グラスウール 天井内 パイプシャフト内 アルミガラス化粧筒 20A 再使用しない | m | 310 | 2024-02-01 | 東畑建築事務所 | - | - | - | -
7294 | (新)安芸中学校・高等学校2期改修機械設備工事 | 受注者希望 | 撤去工事 | 電気配線 | ケーブル 撤去 | VCTF0.75-2c ころがし 再使用なし | m | 130 | 2024-02-01 | 東畑建築事務所 | - | - | - | -
7295 | (新)安芸中学校・高等学校2期改修機械設備工事 | 受注者希望 | 撤去工事 | 電気配線 | ケーブル 撤去 | VCTF0.75-2c PF管路 再使用なし | m | 130 | 2024-02-01 | 東畑建築事務所 | - | - | - | -
7296 | (新)安芸中学校・高等学校2期改修機械設備工事 | 受注者希望 | 撤去工事 | 労務費 | とりこわし発生材運搬 | 廃プラコンクリートくず約11km 金属類約3.5km | 式 | 33000 | 2024-02-01 | 東畑建築事務所 | - | - | - | -
7297 | (新)安芸中学校・高等学校2期改修機械設備工事 | 受注者希望 | 撤去工事 | 処分費 | とりこわし発生材処分 | 廃プラ、コンクリートくず | 式 | 9060 | 2024-02-01 | 東畑建築事務所 | - | - | - | -
7298 | (新)安芸中学校・高等学校2期改修機械設備工事 | 受注者希望 | 撤去工事 | 処分費 | 有価物処分 |  | 式 | -10800 | 2024-02-01 | 東畑建築事務所 | - | - | - | -
7299 | 高知小津高校長寿命化改修機械設備工事 | 受注者希望 | 給水設備 | その他 | SUS製機械室 |  | 基 | 1860000 | 2024-05-01 | コウセイアーキテクトデザイン有限会社凸凹設計事務所 | - | - | - | -
7300 | 高知小津高校長寿命化改修機械設備工事 | 受注者希望 | 給水設備 | 据付 | SUS製機械室 据付 |  | 基 | 304000 | 2024-05-01 | コウセイアーキテクトデザイン有限会社凸凹設計事務所 | - | - | - | -
7301 | 高知小津高校長寿命化改修機械設備工事 | 受注者希望 | 給水設備 | ポンプ | 推定末端圧一定加圧ポンプ | 50×100×50mH×1100ℓ/min×5.5kw 3Φ200V | 組 | 3210000 | 2024-05-01 | コウセイアーキテクトデザイン有限会社凸凹設計事務所 | - | - | - | -
7302 | 高知小津高校長寿命化改修機械設備工事 | 受注者希望 | 給水設備 | 据付 | 推定末端圧一定加圧ポンプ 据付 |  | 組 | 143000 | 2024-05-01 | コウセイアーキテクトデザイン有限会社凸凹設計事務所 | - | - | - | -
7303 | 高知小津高校長寿命化改修機械設備工事 | 受注者希望 | 給水設備 | 弁類 | 緊急遮断弁×2個 | 125A 制御盤共 | 組 | 2010000 | 2024-05-01 | コウセイアーキテクトデザイン有限会社凸凹設計事務所 | - | - | - | -
7304 | 高知小津高校長寿命化改修機械設備工事 | 受注者希望 | 給水設備 | 据付 | 緊急遮断弁 取付 | 125A | 個 | 12900 | 2024-05-01 | コウセイアーキテクトデザイン有限会社凸凹設計事務所 | - | - | - | -
7305 | 高知小津高校長寿命化改修機械設備工事 | 受注者希望 | 給水設備 | 据付 | 盤据付費 |  | 式 | 128000 | 2024-05-01 | コウセイアーキテクトデザイン有限会社凸凹設計事務所 | - | - | - | -
7306 | 高知小津高校長寿命化改修機械設備工事 | 受注者希望 | 給水設備 | 水栓類 | 横水栓 | 13A キー式 | 個 | 6050 | 2024-05-01 | コウセイアーキテクトデザイン有限会社凸凹設計事務所 | - | - | - | -
7307 | 高知小津高校長寿命化改修機械設備工事 | 受注者希望 | 給水設備 | 据付 | 水栓類 取付 | 13A | 個 | 1870 | 2024-05-01 | コウセイアーキテクトデザイン有限会社凸凹設計事務所 | - | - | - | -
7308 | 高知小津高校長寿命化改修機械設備工事 | 受注者希望 | 給水設備 | 労務費 | ラフテレーンクレーン運転(油圧伸縮ジブ型) | 10t吊り オペレータ付き 賃料 標準 2日 | 式 | 90000 | 2024-05-01 | コウセイアーキテクトデザイン有限会社凸凹設計事務所 | - | - | - | -
7309 | 高知小津高校長寿命化改修機械設備工事 | 受注者希望 | 給水設備 | 配管 | 給水・一般配管用ステンレス鋼鋼管 | 拡管式 機械室・便所 20SU | m | 4830 | 2024-05-01 | コウセイアーキテクトデザイン有限会社凸凹設計事務所 | - | - | - | -
7310 | 高知小津高校長寿命化改修機械設備工事 | 受注者希望 | 給水設備 | 配管 | 給水・一般配管用ステンレス鋼鋼管 | 拡管式 機械室・便所 50SU | m | 10500 | 2024-05-01 | コウセイアーキテクトデザイン有限会社凸凹設計事務所 | - | - | - | -
7311 | 高知小津高校長寿命化改修機械設備工事 | 受注者希望 | 給水設備 | 配管 | 給水・一般配管用ステンレス鋼鋼管 | ハウジング形管継手による接合 機械室・便所 100SU | m | 22600 | 2024-05-01 | コウセイアーキテクトデザイン有限会社凸凹設計事務所 | - | - | - | -
7312 | 高知小津高校長寿命化改修機械設備工事 | 受注者希望 | 給水設備 | 配管 | 給水・一般配管用ステンレス鋼鋼管 | ハウジング形管継手による接合 機械室・便所 125SU | m | 27500 | 2024-05-01 | コウセイアーキテクトデザイン有限会社凸凹設計事務所 | - | - | - | -
7313 | 高知小津高校長寿命化改修機械設備工事 | 受注者希望 | 給水設備 | 配管 | 給水・一般配管用ステンレス鋼鋼管 | 拡管式 屋外架空・暗渠 50SU | m | 7050 | 2024-05-01 | コウセイアーキテクトデザイン有限会社凸凹設計事務所 | - | - | - | -
7314 | 高知小津高校長寿命化改修機械設備工事 | 受注者希望 | 給水設備 | 配管 | 給水・一般配管用ステンレス鋼鋼管 | ハウジング形管継手による接合 屋外架空・暗渠 100SU | m | 16200 | 2024-05-01 | コウセイアーキテクトデザイン有限会社凸凹設計事務所 | - | - | - | -
7315 | 高知小津高校長寿命化改修機械設備工事 | 受注者希望 | 給水設備 | 保温 | 給水管 保温 | ポリスチレン 機械室 書庫 倉庫 アルミガラスクロス 15A | m | 1920 | 2024-05-01 | コウセイアーキテクトデザイン有限会社凸凹設計事務所 | - | - | - | -
7316 | 高知小津高校長寿命化改修機械設備工事 | 受注者希望 | 給水設備 | 保温 | 給水管 保温 | ポリスチレン 機械室 書庫 倉庫 アルミガラスクロス 40A | m | 2490 | 2024-05-01 | コウセイアーキテクトデザイン有限会社凸凹設計事務所 | - | - | - | -
7317 | 高知小津高校長寿命化改修機械設備工事 | 受注者希望 | 給水設備 | 保温 | 給水管 保温 | ポリスチレン 機械室 書庫 倉庫 アルミガラスクロス 80A | m | 3140 | 2024-05-01 | コウセイアーキテクトデザイン有限会社凸凹設計事務所 | - | - | - | -
7318 | 高知小津高校長寿命化改修機械設備工事 | 受注者希望 | 給水設備 | 保温 | 給水管 保温 | ポリスチレン 機械室 書庫 倉庫 アルミガラスクロス 100A | m | 4010 | 2024-05-01 | コウセイアーキテクトデザイン有限会社凸凹設計事務所 | - | - | - | -
7319 | 高知小津高校長寿命化改修機械設備工事 | 受注者希望 | 給水設備 | 保温 | 給水管 保温 | ポリスチレン 屋外露出 浴室 溶融アルミニウム亜鉛鉄板 40A | m | 5620 | 2024-05-01 | コウセイアーキテクトデザイン有限会社凸凹設計事務所 | - | - | - | -
7320 | 高知小津高校長寿命化改修機械設備工事 | 受注者希望 | 給水設備 | 保温 | 給水管 保温 | ポリスチレン 屋外露出 浴室 溶融アルミニウム亜鉛鉄板 80A | m | 7430 | 2024-05-01 | コウセイアーキテクトデザイン有限会社凸凹設計事務所 | - | - | - | -
7321 | 高知小津高校長寿命化改修機械設備工事 | 受注者希望 | 給水設備 | 弁類 | 定水位調整弁 | ストレート型(副弁無し) 50A | 個 | 53100 | 2024-05-01 | コウセイアーキテクトデザイン有限会社凸凹設計事務所 | - | - | - | -
7322 | 高知小津高校長寿命化改修機械設備工事 | 受注者希望 | 給水設備 | その他 | 水位制御用電極棒 | 5P | 個 | 24400 | 2024-05-01 | コウセイアーキテクトデザイン有限会社凸凹設計事務所 | - | - | - | -
7323 | 高知小津高校長寿命化改修機械設備工事 | 受注者希望 | 給水設備 | 弁類 | 受水槽用電磁弁(本体防錆、防滴) | 20A | 個 | 18500 | 2024-05-01 | コウセイアーキテクトデザイン有限会社凸凹設計事務所 | - | - | - | -
7324 | 高知小津高校長寿命化改修機械設備工事 | 受注者希望 | 給水設備 | 弁類 | 水撃防止器 | 50A | 個 | 14300 | 2024-05-01 | コウセイアーキテクトデザイン有限会社凸凹設計事務所 | - | - | - | -
7325 | 高知小津高校長寿命化改修機械設備工事 | 受注者希望 | 給水設備 | 弁類 | ステンレス鋼Y形ストレーナ | 10K 50A | 個 | 31400 | 2024-05-01 | コウセイアーキテクトデザイン有限会社凸凹設計事務所 | - | - | - | -
7326 | 高知小津高校長寿命化改修機械設備工事 | 受注者希望 | 給水設備 | 弁類 | 一般配管用ステンレス鋼ボール弁 | 10K(ねじ) 20A | 個 | 11700 | 2024-05-01 | コウセイアーキテクトデザイン有限会社凸凹設計事務所 | - | - | - | -
7327 | 高知小津高校長寿命化改修機械設備工事 | 受注者希望 | 給水設備 | 弁類 | 一般配管用ステンレス鋼ボール弁 | 10K(ねじ) 50A | 個 | 34300 | 2024-05-01 | コウセイアーキテクトデザイン有限会社凸凹設計事務所 | - | - | - | -
7328 | 高知小津高校長寿命化改修機械設備工事 | 受注者希望 | 給水設備 | 弁類 | 一般配管用ステンレス鋼バタフライ弁 | 10K(ウエハー) 100A | 個 | 78900 | 2024-05-01 | コウセイアーキテクトデザイン有限会社凸凹設計事務所 | - | - | - | -
7329 | 高知小津高校長寿命化改修機械設備工事 | 受注者希望 | 給水設備 | 弁類 | 一般配管用ステンレス鋼バタフライ弁 | 10K(ウエハー) 125A | 個 | 96200 | 2024-05-01 | コウセイアーキテクトデザイン有限会社凸凹設計事務所 | - | - | - | -
7330 | 高知小津高校長寿命化改修機械設備工事 | 受注者希望 | 給水設備 | 弁類 | 一般配管用ステンレス鋼衝撃吸収式逆止弁 | 10K 50A | 個 | 153000 | 2024-05-01 | コウセイアーキテクトデザイン有限会社凸凹設計事務所 | - | - | - | -
7331 | 高知小津高校長寿命化改修機械設備工事 | 受注者希望 | 給水設備 | 弁類 | 一般配管用ステンレス鋼衝撃吸収式逆止弁 | 10K 100A | 個 | 237000 | 2024-05-01 | コウセイアーキテクトデザイン有限会社凸凹設計事務所 | - | - | - | -
7332 | 高知小津高校長寿命化改修機械設備工事 | 受注者希望 | 給水設備 | 継手類 | フレキシブルジョイント | ベローズ形 20A | 個 | 5680 | 2024-05-01 | コウセイアーキテクトデザイン有限会社凸凹設計事務所 | - | - | - | -
7333 | 高知小津高校長寿命化改修機械設備工事 | 受注者希望 | 給水設備 | 継手類 | フレキシブルジョイント | ベローズ形 50A | 個 | 11300 | 2024-05-01 | コウセイアーキテクトデザイン有限会社凸凹設計事務所 | - | - | - | -
7334 | 高知小津高校長寿命化改修機械設備工事 | 受注者希望 | 給水設備 | 継手類 | フレキシブルジョイント | ベローズ形 100A | 個 | 24700 | 2024-05-01 | コウセイアーキテクトデザイン有限会社凸凹設計事務所 | - | - | - | -
7335 | 高知小津高校長寿命化改修機械設備工事 | 受注者希望 | 給水設備 | 継手類 | ボールタップ | 20A | 個 | 21400 | 2024-05-01 | コウセイアーキテクトデザイン有限会社凸凹設計事務所 | - | - | - | -
7336 | 高知小津高校長寿命化改修機械設備工事 | 受注者希望 | 給水設備 | 電気配線 | EM-CEEケーブル | 1.25㎟-3C 管内 | m | 660 | 2024-05-01 | コウセイアーキテクトデザイン有限会社凸凹設計事務所 | - | - | - | -
7337 | 高知小津高校長寿命化改修機械設備工事 | 受注者希望 | 給水設備 | 配管 | 耐衝撃性硬質ビニル管(HIVE) | 露出配管 16㎜ | m | 980 | 2024-05-01 | コウセイアーキテクトデザイン有限会社凸凹設計事務所 | - | - | - | -
7338 | 高知小津高校長寿命化改修機械設備工事 | 受注者希望 | 給水設備 | 配管 | 給水・水道配水用ポリエチレン管 EF接合(直管) | 屋外埋設管(継手別途) 50A | m | 1260 | 2024-05-01 | コウセイアーキテクトデザイン有限会社凸凹設計事務所 | - | - | - | -
7339 | 高知小津高校長寿命化改修機械設備工事 | 受注者希望 | 給水設備 | 配管 | 給水・水道配水用ポリエチレン管 EF接合(直管) | 屋外埋設管(継手別途) 100A | m | 3520 | 2024-05-01 | コウセイアーキテクトデザイン有限会社凸凹設計事務所 | - | - | - | -
7340 | 高知小津高校長寿命化改修機械設備工事 | 受注者希望 | 給水設備 | 継手類 | EFソケット | 100A | 個 | 9980 | 2024-05-01 | コウセイアーキテクトデザイン有限会社凸凹設計事務所 | - | - | - | -
7341 | 高知小津高校長寿命化改修機械設備工事 | 受注者希望 | 給水設備 | 継手類 | EFフランジ短管 | 50A | 個 | 14000 | 2024-05-01 | コウセイアーキテクトデザイン有限会社凸凹設計事務所 | - | - | - | -
7342 | 高知小津高校長寿命化改修機械設備工事 | 受注者希望 | 給水設備 | 継手類 | EFフランジ短管 | 100A | 個 | 26300 | 2024-05-01 | コウセイアーキテクトデザイン有限会社凸凹設計事務所 | - | - | - | -
7343 | 高知小津高校長寿命化改修機械設備工事 | 受注者希望 | 給水設備 | 継手類 | EFベンド(両受) | 50A | 個 | 15200 | 2024-05-01 | コウセイアーキテクトデザイン有限会社凸凹設計事務所 | - | - | - | -
7344 | 高知小津高校長寿命化改修機械設備工事 | 受注者希望 | 給水設備 | 継手類 | EFベンド(両受) | 100A | 個 | 32800 | 2024-05-01 | コウセイアーキテクトデザイン有限会社凸凹設計事務所 | - | - | - | -
7345 | 高知小津高校長寿命化改修機械設備工事 | 受注者希望 | 給水設備 | 継手類 | 給水・水道配水用ポリエチレン管 EF接合(EF継手)手間 | 屋外埋設管 50A | 箇所 | 2640 | 2024-05-01 | コウセイアーキテクトデザイン有限会社凸凹設計事務所 | - | - | - | -
7346 | 高知小津高校長寿命化改修機械設備工事 | 受注者希望 | 給水設備 | 継手類 | 給水・水道配水用ポリエチレン管 EF接合(EF継手)手間 | 屋外埋設管 100A | 箇所 | 4570 | 2024-05-01 | コウセイアーキテクトデザイン有限会社凸凹設計事務所 | - | - | - | -
7347 | 高知小津高校長寿命化改修機械設備工事 | 受注者希望 | 給水設備 | 継手類 | メカ型ドレッサー(SR付 エポキシ樹脂粉体塗装) | 水道配水用ポリエチレン管用 50A・V/PE・SR付 | 個 | 21800 | 2024-05-01 | コウセイアーキテクトデザイン有限会社凸凹設計事務所 | - | - | - | -
7348 | 高知小津高校長寿命化改修機械設備工事 | 受注者希望 | 給水設備 | 継手類 | メカ型ドレッサー(SR付 エポキシ樹脂粉体塗装) | 水道配水用ポリエチレン管用 100A・V/PE・SR付 既存接続手間共 | 個 | 40200 | 2024-05-01 | コウセイアーキテクトデザイン有限会社凸凹設計事務所 | - | - | - | -
7349 | 高知小津高校長寿命化改修機械設備工事 | 受注者希望 | 給水設備 | 弁類 | 制水弁 | 配水ポリエチレン管用 50A | 個 | 70100 | 2024-05-01 | コウセイアーキテクトデザイン有限会社凸凹設計事務所 | - | - | - | -
7350 | 高知小津高校長寿命化改修機械設備工事 | 受注者希望 | 給水設備 | 配管 | 埋設標識テープ(W) | 150幅(W) | m | 350 | 2024-05-01 | コウセイアーキテクトデザイン有限会社凸凹設計事務所 | - | - | - | -
7351 | 高知小津高校長寿命化改修機械設備工事 | 受注者希望 | 給水設備 | その他 | 地中埋設標 | コンクリート製 | 個 | 6680 | 2024-05-01 | コウセイアーキテクトデザイン有限会社凸凹設計事務所 | - | - | - | -
7352 | 高知小津高校長寿命化改修機械設備工事 | 受注者希望 | 給水設備 | その他 | 地中埋設標 | 鉄製 | 個 | 950 | 2024-05-01 | コウセイアーキテクトデザイン有限会社凸凹設計事務所 | - | - | - | -
7353 | 高知小津高校長寿命化改修機械設備工事 | 受注者希望 | 給水設備 | その他 | 配管端末処理 |  | 式 | 660 | 2024-05-01 | コウセイアーキテクトデザイン有限会社凸凹設計事務所 | - | - | - | -
7354 | 高知小津高校長寿命化改修機械設備工事 | 受注者希望 | 給水設備 | 労務費 | アスファルト舗装版カッター切り | 舗装版厚20cm以下 | m | 320 | 2024-05-01 | コウセイアーキテクトデザイン有限会社凸凹設計事務所 | - | - | - | -
7355 | 高知小津高校長寿命化改修機械設備工事 | 受注者希望 | 給水設備 | 労務費 | アスファルト舗装とりこわし | 機械 集積・積込み共 | ㎥ | 5890 | 2024-05-01 | コウセイアーキテクトデザイン有限会社凸凹設計事務所 | - | - | - | -
7356 | 高知小津高校長寿命化改修機械設備工事 | 受注者希望 | 給水設備 | 労務費 | 根切り(機械) | 機械 排出ガス対策型 | ㎥ | 3040 | 2024-05-01 | コウセイアーキテクトデザイン有限会社凸凹設計事務所 | - | - | - | -
7357 | 高知小津高校長寿命化改修機械設備工事 | 受注者希望 | 給水設備 | 労務費 | 埋戻し(保護砂込み 排水管以外) | 機械 排出ガス対策型 | ㎥ | 7010 | 2024-05-01 | コウセイアーキテクトデザイン有限会社凸凹設計事務所 | - | - | - | -
7358 | 高知小津高校長寿命化改修機械設備工事 | 受注者希望 | 給水設備 | 労務費 | 埋戻し | 機械 排出ガス対策型 | ㎥ | 4210 | 2024-05-01 | コウセイアーキテクトデザイン有限会社凸凹設計事務所 | - | - | - | -
7359 | 高知小津高校長寿命化改修機械設備工事 | 受注者希望 | 給水設備 | 労務費 | 根切り(人力) |  | ㎥ | 9880 | 2024-05-01 | コウセイアーキテクトデザイン有限会社凸凹設計事務所 | - | - | - | -
7360 | 高知小津高校長寿命化改修機械設備工事 | 受注者希望 | 給水設備 | 労務費 | 埋戻し(保護砂込み 排水管以外) | 人力 | ㎥ | 10300 | 2024-05-01 | コウセイアーキテクトデザイン有限会社凸凹設計事務所 | - | - | - | -
7361 | 高知小津高校長寿命化改修機械設備工事 | 受注者希望 | 給水設備 | 労務費 | 埋戻し | 人力 根切り土 | ㎥ | 7520 | 2024-05-01 | コウセイアーキテクトデザイン有限会社凸凹設計事務所 | - | - | - | -
7362 | 高知小津高校長寿命化改修機械設備工事 | 受注者希望 | 給水設備 | 労務費 | 残土運搬 | ダンプトラック 土砂 DID区間有り 3.5km以下 | ㎥ | 3420 | 2024-05-01 | コウセイアーキテクトデザイン有限会社凸凹設計事務所 | - | - | - | -
7363 | 高知小津高校長寿命化改修機械設備工事 | 受注者希望 | 給水設備 | 処分費 | 残土処分 |  | ㎥ | 2500 | 2024-05-01 | コウセイアーキテクトデザイン有限会社凸凹設計事務所 | - | - | - | -
7364 | 高知小津高校長寿命化改修機械設備工事 | 受注者希望 | 給水設備 | 労務費 | 土工機械運搬 | 根切り 埋戻し(小規模土工) | 式 | 38500 | 2024-05-01 | コウセイアーキテクトデザイン有限会社凸凹設計事務所 | - | - | - | -
7365 | 高知小津高校長寿命化改修機械設備工事 | 受注者希望 | 給水設備 | 労務費 | アスファルト舗装 | A-5-10 再生密粒 再生クラッシャラン 500㎡未満 | ㎡ | 4630 | 2024-05-01 | コウセイアーキテクトデザイン有限会社凸凹設計事務所 | - | - | - | -
7366 | 高知小津高校長寿命化改修機械設備工事 | 受注者希望 | 給水設備 | 労務費 | 舗装機械運搬 | 特に狭い場合 人力 | 式 | 42200 | 2024-05-01 | コウセイアーキテクトデザイン有限会社凸凹設計事務所 | - | - | - | -
7367 | 高知小津高校長寿命化改修機械設備工事 | 受注者希望 | 給水設備 | その他 | 総合調整 |  | 式 | 54000 | 2024-05-01 | コウセイアーキテクトデザイン有限会社凸凹設計事務所 | - | - | - | -
7368 | 高知小津高校長寿命化改修機械設備工事 | 受注者希望 | 排水設備 | 配管 | 排水・硬質ポリ塩化ビニル管(VP) | 機械室・便所 50A | m | 5280 | 2024-05-01 | コウセイアーキテクトデザイン有限会社凸凹設計事務所 | - | - | - | -
7369 | 高知小津高校長寿命化改修機械設備工事 | 受注者希望 | 排水設備 | 配管 | 排水・硬質ポリ塩化ビニル管(カラーVP) | 屋内一般 50A | m | 5090 | 2024-05-01 | コウセイアーキテクトデザイン有限会社凸凹設計事務所 | - | - | - | -
7370 | 高知小津高校長寿命化改修機械設備工事 | 受注者希望 | 排水設備 | その他 | 排水目皿 | D金具 50A | 個 | 8050 | 2024-05-01 | コウセイアーキテクトデザイン有限会社凸凹設計事務所 | - | - | - | -
7371 | 高知小津高校長寿命化改修機械設備工事 | 受注者希望 | 排水設備 | 労務費 | 機械はつり(ダイヤモンドカッターによる配管用貫通口) | 100~150㎜ 100㎜ | 箇所 | 9110 | 2024-05-01 | コウセイアーキテクトデザイン有限会社凸凹設計事務所 | - | - | - | -
7372 | 高知小津高校長寿命化改修機械設備工事 | 受注者希望 | 排水設備 | 労務費 | 根切り(人力) |  | ㎥ | 9880 | 2024-05-01 | コウセイアーキテクトデザイン有限会社凸凹設計事務所 | - | - | - | -
7373 | 高知小津高校長寿命化改修機械設備工事 | 受注者希望 | 排水設備 | 労務費 | 砂地業(排水管用) |  | ㎥ | 8150 | 2024-05-01 | コウセイアーキテクトデザイン有限会社凸凹設計事務所 | - | - | - | -
7374 | 高知小津高校長寿命化改修機械設備工事 | 受注者希望 | 排水設備 | 労務費 | 埋戻し | 人力 根切り土 | ㎥ | 7520 | 2024-05-01 | コウセイアーキテクトデザイン有限会社凸凹設計事務所 | - | - | - | -
7375 | 高知小津高校長寿命化改修機械設備工事 | 受注者希望 | 排水設備 | 労務費 | 残土運搬 | ダンプトラック 土砂 DID区間有り 3.5km以下 | ㎥ | 3420 | 2024-05-01 | コウセイアーキテクトデザイン有限会社凸凹設計事務所 | - | - | - | -
7376 | 高知小津高校長寿命化改修機械設備工事 | 受注者希望 | 排水設備 | 処分費 | 残土処分 |  | ㎥ | 2500 | 2024-05-01 | コウセイアーキテクトデザイン有限会社凸凹設計事務所 | - | - | - | -
7377 | 高知小津高校長寿命化改修機械設備工事 | 受注者希望 | ポンプ室基礎工事 | 労務費 | 土間コンクリート解体 | 既存キュービクル基礎 | ㎥ | 4210 | 2024-05-01 | コウセイアーキテクトデザイン有限会社凸凹設計事務所 | - | - | - | -
7378 | 高知小津高校長寿命化改修機械設備工事 | 受注者希望 | ポンプ室基礎工事 | 労務費 | 外部足場 | 運搬共 | 式 | 35088 | 2024-05-01 | コウセイアーキテクトデザイン有限会社凸凹設計事務所 | - | - | - | -
7379 | 高知小津高校長寿命化改修機械設備工事 | 受注者希望 | ポンプ室基礎工事 | 労務費 | 遣方 |  | 式 | 5742 | 2024-05-01 | コウセイアーキテクトデザイン有限会社凸凹設計事務所 | - | - | - | -
7380 | 高知小津高校長寿命化改修機械設備工事 | 受注者希望 | ポンプ室基礎工事 | 労務費 | 墨出し |  | 式 | 9801 | 2024-05-01 | コウセイアーキテクトデザイン有限会社凸凹設計事務所 | - | - | - | -
7381 | 高知小津高校長寿命化改修機械設備工事 | 受注者希望 | ポンプ室基礎工事 | 労務費 | 養生 |  | 式 | 5544 | 2024-05-01 | コウセイアーキテクトデザイン有限会社凸凹設計事務所 | - | - | - | -
7382 | 高知小津高校長寿命化改修機械設備工事 | 受注者希望 | ポンプ室基礎工事 | 労務費 | 整理清掃後片付け |  | 式 | 22374 | 2024-05-01 | コウセイアーキテクトデザイン有限会社凸凹設計事務所 | - | - | - | -
7383 | 高知小津高校長寿命化改修機械設備工事 | 受注者希望 | ポンプ室基礎工事 | 労務費 | 災害防止 |  | 式 | 18972 | 2024-05-01 | コウセイアーキテクトデザイン有限会社凸凹設計事務所 | - | - | - | -
7384 | 高知小津高校長寿命化改修機械設備工事 | 受注者希望 | ポンプ室基礎工事 | 労務費 | 根切り | 小規模土工 | ㎥ | 1120 | 2024-05-01 | コウセイアーキテクトデザイン有限会社凸凹設計事務所 | - | - | - | -
7385 | 高知小津高校長寿命化改修機械設備工事 | 受注者希望 | ポンプ室基礎工事 | 労務費 | 床付け | 総堀り | ㎡ | 280 | 2024-05-01 | コウセイアーキテクトデザイン有限会社凸凹設計事務所 | - | - | - | -
7386 | 高知小津高校長寿命化改修機械設備工事 | 受注者希望 | ポンプ室基礎工事 | 労務費 | 埋戻し(B種) | 小規模土工 発生土 | ㎥ | 2110 | 2024-05-01 | コウセイアーキテクトデザイン有限会社凸凹設計事務所 | - | - | - | -
7387 | 高知小津高校長寿命化改修機械設備工事 | 受注者希望 | ポンプ室基礎工事 | 労務費 | 土工機械運搬 | 根切り 埋戻し(小規模土工) | 式 | 38500 | 2024-05-01 | コウセイアーキテクトデザイン有限会社凸凹設計事務所 | - | - | - | -
7388 | 高知小津高校長寿命化改修機械設備工事 | 受注者希望 | ポンプ室基礎工事 | 労務費 | 残土運搬 | ダンプトラック 土砂 DID区間有り 3.5km以下 | ㎥ | 3420 | 2024-05-01 | コウセイアーキテクトデザイン有限会社凸凹設計事務所 | - | - | - | -
7389 | 高知小津高校長寿命化改修機械設備工事 | 受注者希望 | ポンプ室基礎工事 | 処分費 | 残土処分 |  | ㎥ | 2500 | 2024-05-01 | コウセイアーキテクトデザイン有限会社凸凹設計事務所 | - | - | - | -
7390 | 高知小津高校長寿命化改修機械設備工事 | 受注者希望 | ポンプ室基礎工事 | 労務費 | 砂利地業 | 再生クラッシャラン | ㎥ | 7210 | 2024-05-01 | コウセイアーキテクトデザイン有限会社凸凹設計事務所 | - | - | - | -
7391 | 高知小津高校長寿命化改修機械設備工事 | 受注者希望 | ポンプ室基礎工事 | 労務費 | 型枠 | 打放合板型枠B種 ラーメン構造 地上軸部 階高3.5~4.0m程度 | ㎡ | 4850 | 2024-05-01 | コウセイアーキテクトデザイン有限会社凸凹設計事務所 | - | - | - | -
7392 | 高知小津高校長寿命化改修機械設備工事 | 受注者希望 | ポンプ室基礎工事 | 労務費 | 型枠運搬費 |  | ㎡ | 290 | 2024-05-01 | コウセイアーキテクトデザイン有限会社凸凹設計事務所 | - | - | - | -
7393 | 高知小津高校長寿命化改修機械設備工事 | 受注者希望 | ポンプ室基礎工事 | 労務費 | 型枠運搬費 | 4t車 30km程度 往復 | ㎡ | 290 | 2024-05-01 | コウセイアーキテクトデザイン有限会社凸凹設計事務所 | - | - | - | -
7394 | 高知小津高校長寿命化改修機械設備工事 | 受注者希望 | ポンプ室基礎工事 | その他 | 型枠目地棒 | 打継目地 幅20×深さ20程度 | m | 350 | 2024-05-01 | コウセイアーキテクトデザイン有限会社凸凹設計事務所 | - | - | - | -
7395 | 高知小津高校長寿命化改修機械設備工事 | 受注者希望 | ポンプ室基礎工事 | その他 | 異形鉄筋 | D10 | t | 111000 | 2024-05-01 | コウセイアーキテクトデザイン有限会社凸凹設計事務所 | - | - | - | -
7396 | 高知小津高校長寿命化改修機械設備工事 | 受注者希望 | ポンプ室基礎工事 | その他 | 異形鉄筋 | D13 | t | 109000 | 2024-05-01 | コウセイアーキテクトデザイン有限会社凸凹設計事務所 | - | - | - | -
7397 | 高知小津高校長寿命化改修機械設備工事 | 受注者希望 | ポンプ室基礎工事 | 労務費 | 鉄筋加工組立 | 小型構造物 | t | 91700 | 2024-05-01 | コウセイアーキテクトデザイン有限会社凸凹設計事務所 | - | - | - | -
7398 | 高知小津高校長寿命化改修機械設備工事 | 受注者希望 | ポンプ室基礎工事 | 労務費 | 鉄筋運搬費 |  | t | 4500 | 2024-05-01 | コウセイアーキテクトデザイン有限会社凸凹設計事務所 | - | - | - | -
7399 | 高知小津高校長寿命化改修機械設備工事 | 受注者希望 | ポンプ室基礎工事 | その他 | スクラップ控除 |  | 式 | -910 | 2024-05-01 | コウセイアーキテクトデザイン有限会社凸凹設計事務所 | - | - | - | -
7400 | 高知小津高校長寿命化改修機械設備工事 | 受注者希望 | ポンプ室基礎工事 | その他 | 普通コンクリート | 21-18 | ㎥ | 15000 | 2024-05-01 | コウセイアーキテクトデザイン有限会社凸凹設計事務所 | - | - | - | -
7401 | 高知小津高校長寿命化改修機械設備工事 | 受注者希望 | ポンプ室基礎工事 | その他 | 捨てコンクリート | 18-18 | ㎥ | 14400 | 2024-05-01 | コウセイアーキテクトデザイン有限会社凸凹設計事務所 | - | - | - | -
7402 | 高知小津高校長寿命化改修機械設備工事 | 受注者希望 | ポンプ室基礎工事 | 労務費 | コンクリート打設手間 |  | 式 | 6942 | 2024-05-01 | コウセイアーキテクトデザイン有限会社凸凹設計事務所 | - | - | - | -
7403 | 高知小津高校長寿命化改修機械設備工事 | 受注者希望 | ポンプ室基礎工事 | 労務費 | コンクリート打設手間 | 捨てコンクリート 人力打設 | 式 | 4285 | 2024-05-01 | コウセイアーキテクトデザイン有限会社凸凹設計事務所 | - | - | - | -
7404 | 高知小津高校長寿命化改修機械設備工事 | 受注者希望 | ポンプ室基礎工事 | 労務費 | ポンプ圧送 |  | 式 | 100000 | 2024-05-01 | コウセイアーキテクトデザイン有限会社凸凹設計事務所 | - | - | - | -
7405 | 高知小津高校長寿命化改修機械設備工事 | 受注者希望 | ポンプ室基礎工事 | 労務費 | 構造体強度補正 |  | 式 | 3900 | 2024-05-01 | コウセイアーキテクトデザイン有限会社凸凹設計事務所 | - | - | - | -
7406 | 高知小津高校長寿命化改修機械設備工事 | 受注者希望 | ポンプ室基礎工事 | 労務費 | 床コンクリート直均し仕上げ | 金ごて 直均し仕上げ | ㎡ | 610 | 2024-05-01 | コウセイアーキテクトデザイン有限会社凸凹設計事務所 | - | - | - | -
7407 | 高知小津高校長寿命化改修機械設備工事 | 受注者希望 | ポンプ室基礎工事 | その他 | 面木 | 面幅30㎜ | m | 290 | 2024-05-01 | コウセイアーキテクトデザイン有限会社凸凹設計事務所 | - | - | - | -
7408 | 高知小津高校長寿命化改修機械設備工事 | 受注者希望 | ポンプ室基礎工事 | その他 | タラップ(足掛) | ステンレス製 8-31-1 | 箇所 | 7700 | 2024-05-01 | コウセイアーキテクトデザイン有限会社凸凹設計事務所 | - | - | - | -
7409 | 高知小津高校長寿命化改修機械設備工事 | 受注者希望 | 撤去工事 | ポンプ | ラインポンプ撤去(衛生機器) | 0.4kw以下 | 台 | 6180 | 2024-05-01 | コウセイアーキテクトデザイン有限会社凸凹設計事務所 | - | - | - | -
7410 | 高知小津高校長寿命化改修機械設備工事 | 受注者希望 | 撤去工事 | ポンプ | 小形給水ポンプユニット撤去(衛生機器) | 標準基礎 7.5kw以下 ポンプ3台 | 基 | 42800 | 2024-05-01 | コウセイアーキテクトデザイン有限会社凸凹設計事務所 | - | - | - | -
7411 | 高知小津高校長寿命化改修機械設備工事 | 受注者希望 | 撤去工事 | その他 | 塩素滅菌装置撤去 | 薬液槽共 | 組 | 12500 | 2024-05-01 | コウセイアーキテクトデザイン有限会社凸凹設計事務所 | - | - | - | -
7412 | 高知小津高校長寿命化改修機械設備工事 | 受注者希望 | 撤去工事 | 配管 | 給水・耐衝撃性ポリ塩ビ管(HIVP)撤去 | 地中配管 50A | m | 730 | 2024-05-01 | コウセイアーキテクトデザイン有限会社凸凹設計事務所 | - | - | - | -
7413 | 高知小津高校長寿命化改修機械設備工事 | 受注者希望 | 撤去工事 | 配管 | 給水・耐衝撃性ポリ塩ビ管(HIVP)撤去 | 地中配管 100A | m | 1400 | 2024-05-01 | コウセイアーキテクトデザイン有限会社凸凹設計事務所 | - | - | - | -
7414 | 高知小津高校長寿命化改修機械設備工事 | 受注者希望 | 撤去工事 | 配管 | 給水・塩ビライニング鋼管(SGP-VA)撤去 | ねじ接合 機械室・便所 20A | m | 1060 | 2024-05-01 | コウセイアーキテクトデザイン有限会社凸凹設計事務所 | - | - | - | -
7415 | 高知小津高校長寿命化改修機械設備工事 | 受注者希望 | 撤去工事 | 配管 | 給水・塩ビライニング鋼管(SGP-VA)撤去 | ねじ接合 機械室・便所 25A | m | 1310 | 2024-05-01 | コウセイアーキテクトデザイン有限会社凸凹設計事務所 | - | - | - | -
7416 | 高知小津高校長寿命化改修機械設備工事 | 受注者希望 | 撤去工事 | 配管 | 給水・塩ビライニング鋼管(SGP-VA)撤去 | ねじ接合 機械室・便所 40A | m | 1750 | 2024-05-01 | コウセイアーキテクトデザイン有限会社凸凹設計事務所 | - | - | - | -
7417 | 高知小津高校長寿命化改修機械設備工事 | 受注者希望 | 撤去工事 | 配管 | 給水・塩ビライニング鋼管(SGP-VA)撤去 | ねじ接合 機械室・便所 50A | m | 2200 | 2024-05-01 | コウセイアーキテクトデザイン有限会社凸凹設計事務所 | - | - | - | -
7418 | 高知小津高校長寿命化改修機械設備工事 | 受注者希望 | 撤去工事 | 配管 | 給水・塩ビライニング鋼管(SGP-VA)撤去 | ねじ接合 機械室・便所 100A | m | 4240 | 2024-05-01 | コウセイアーキテクトデザイン有限会社凸凹設計事務所 | - | - | - | -
7419 | 高知小津高校長寿命化改修機械設備工事 | 受注者希望 | 撤去工事 | 配管 | 給水・塩ビライニング鋼管(SGP-VA)撤去 | ねじ接合 機械室・便所 125A | m | 5020 | 2024-05-01 | コウセイアーキテクトデザイン有限会社凸凹設計事務所 | - | - | - | -
7420 | 高知小津高校長寿命化改修機械設備工事 | 受注者希望 | 撤去工事 | 保温 | 給水管 保温撤去 | ポリスチレン 機械室 書庫 倉庫 アルミガラスクロス 20A 再使用しない | m | 710 | 2024-05-01 | コウセイアーキテクトデザイン有限会社凸凹設計事務所 | - | - | - | -
7421 | 高知小津高校長寿命化改修機械設備工事 | 受注者希望 | 撤去工事 | 保温 | 給水管 保温撤去 | ポリスチレン 機械室 書庫 倉庫 アルミガラスクロス 25A 再使用しない | m | 770 | 2024-05-01 | コウセイアーキテクトデザイン有限会社凸凹設計事務所 | - | - | - | -
7422 | 高知小津高校長寿命化改修機械設備工事 | 受注者希望 | 撤去工事 | 保温 | 給水管 保温撤去 | ポリスチレン 機械室 書庫 倉庫 アルミガラスクロス 40A 再使用しない | m | 900 | 2024-05-01 | コウセイアーキテクトデザイン有限会社凸凹設計事務所 | - | - | - | -
7423 | 高知小津高校長寿命化改修機械設備工事 | 受注者希望 | 撤去工事 | 保温 | 給水管 保温撤去 | ポリスチレン 機械室 書庫 倉庫 アルミガラスクロス 50A 再使用しない | m | 960 | 2024-05-01 | コウセイアーキテクトデザイン有限会社凸凹設計事務所 | - | - | - | -
7424 | 高知小津高校長寿命化改修機械設備工事 | 受注者希望 | 撤去工事 | 保温 | 給水管 保温撤去 | ポリスチレン 機械室 書庫 倉庫 アルミガラスクロス 100A 再使用しない | m | 1480 | 2024-05-01 | コウセイアーキテクトデザイン有限会社凸凹設計事務所 | - | - | - | -
7425 | 高知小津高校長寿命化改修機械設備工事 | 受注者希望 | 撤去工事 | 保温 | 給水管 保温撤去 | ポリスチレン 機械室 書庫 倉庫 アルミガラスクロス 125A 再使用しない | m | 1730 | 2024-05-01 | コウセイアーキテクトデザイン有限会社凸凹設計事務所 | - | - | - | -
7426 | 高知小津高校長寿命化改修機械設備工事 | 受注者希望 | 撤去工事 | 保温 | 給水管 保温撤去 | ポリスチレン 屋外露出 浴室 溶融アルミニウム亜鉛鉄板 50A 再使用しない | m | 1540 | 2024-05-01 | コウセイアーキテクトデザイン有限会社凸凹設計事務所 | - | - | - | -
7427 | 高知小津高校長寿命化改修機械設備工事 | 受注者希望 | 撤去工事 | 保温 | 給水管 保温撤去 | ポリスチレン 屋外露出 浴室 溶融アルミニウム亜鉛鉄板 100A 再使用しない | m | 2370 | 2024-05-01 | コウセイアーキテクトデザイン有限会社凸凹設計事務所 | - | - | - | -
7428 | 高知小津高校長寿命化改修機械設備工事 | 受注者希望 | 撤去工事 | 弁類 | 一般配管用ステンレス鋼ボール弁 | 10K(フランジ) 100A | 個 | 3210 | 2024-05-01 | コウセイアーキテクトデザイン有限会社凸凹設計事務所 | - | - | - | -
7429 | 高知小津高校長寿命化改修機械設備工事 | 受注者希望 | 撤去工事 | 弁類 | 一般配管用ステンレス鋼ボール弁 撤去 | 10K(フランジ) 125A | 個 | 3860 | 2024-05-01 | コウセイアーキテクトデザイン有限会社凸凹設計事務所 | - | - | - | -
7430 | 高知小津高校長寿命化改修機械設備工事 | 受注者希望 | 撤去工事 | 弁類 | 一般配管用ステンレス鋼 衝撃吸収式逆止弁 撤去 | 10K 100A | 個 | 3210 | 2024-05-01 | コウセイアーキテクトデザイン有限会社凸凹設計事務所 | - | - | - | -
7431 | 高知小津高校長寿命化改修機械設備工事 | 受注者希望 | 撤去工事 | 継手類 | フレキシブルジョイント 撤去 | ベローズ形 100A | 個 | 3210 | 2024-05-01 | コウセイアーキテクトデザイン有限会社凸凹設計事務所 | - | - | - | -
7432 | 高知小津高校長寿命化改修機械設備工事 | 受注者希望 | 撤去工事 | 継手類 | フレキシブルジョイント 撤去 | ベローズ形 125A | 個 | 3860 | 2024-05-01 | コウセイアーキテクトデザイン有限会社凸凹設計事務所 | - | - | - | -
7433 | 高知小津高校長寿命化改修機械設備工事 | 受注者希望 | 撤去工事 | 労務費 | 建設発生材運搬 | 廃プラスチック アスガラ コンガラ | 式 | 62946 | 2024-05-01 | コウセイアーキテクトデザイン有限会社凸凹設計事務所 | - | - | - | -
7434 | 高知小津高校長寿命化改修機械設備工事 | 受注者希望 | 撤去工事 | 処分費 | 建設発生材処理 | 廃プラスチック アスガラ コンガラ | 式 | 44864 | 2024-05-01 | コウセイアーキテクトデザイン有限会社凸凹設計事務所 | - | - | - | -
7435 | 高知小津高校長寿命化改修機械設備工事 | 受注者希望 | 撤去工事 | 労務費 | 建設発生材運搬 | 金属くず | 式 | 5430 | 2024-05-01 | コウセイアーキテクトデザイン有限会社凸凹設計事務所 | - | - | - | -
7436 | 高知小津高校長寿命化改修機械設備工事 | 受注者希望 | 撤去工事 | 処分費 | 有価物処理 | 金属くず | 式 | -33000 | 2024-05-01 | コウセイアーキテクトデザイン有限会社凸凹設計事務所 | - | - | - | -
7437 | 高知農業高校寄宿舎トイレ他改修機械設備工事 | 受注者希望 | 衛生設備 | 便器 | 腰掛便器 生徒用 | CS597BMS タンク式 普通便器付属品 | 台 | 99400 | 2024-05-01 | シグマ設備設計室 | - | - | - | -
7438 | 高知農業高校寄宿舎トイレ他改修機械設備工事 | 受注者希望 | 衛生設備 | 便器 | 紙巻器 | YH117 | 個 | 3040 | 2024-05-01 | シグマ設備設計室 | - | - | - | -
7439 | 高知農業高校寄宿舎トイレ他改修機械設備工事 | 受注者希望 | 衛生設備 | 便器 | 腰掛便器用手摺り | L形手摺り T112CL10 | 個 | 22500 | 2024-05-01 | シグマ設備設計室 | - | - | - | -
7440 | 高知農業高校寄宿舎トイレ他改修機械設備工事 | 受注者希望 | 衛生設備 | 便器 | 壁掛けストール小便器 | UFS900R | 台 | 112000 | 2024-05-01 | シグマ設備設計室 | - | - | - | -
7441 | 高知農業高校寄宿舎トイレ他改修機械設備工事 | 受注者希望 | 衛生設備 | 便器 | 小便器用手摺り | T112CL2CU22 | 個 | 30800 | 2024-05-01 | シグマ設備設計室 | - | - | - | -
7442 | 高知農業高校寄宿舎トイレ他改修機械設備工事 | 受注者希望 | 衛生設備 | 洗面器 | 壁掛け洗面器 | L210D 感知式自動洗浄 | 台 | 45100 | 2024-05-01 | シグマ設備設計室 | - | - | - | -
7443 | 高知農業高校寄宿舎トイレ他改修機械設備工事 | 受注者希望 | 衛生設備 | 洗面器 | 洗面器用手摺り | T112CP21 トク 550L | 個 | 41800 | 2024-05-01 | シグマ設備設計室 | - | - | - | -
7444 | 高知農業高校寄宿舎トイレ他改修機械設備工事 | 受注者希望 | 衛生設備 | 洗面器 | 洗面化粧台 | LDBA75BAGMS 750タイプ シングルレバー混合水栓共 | 台 | 47900 | 2024-05-01 | シグマ設備設計室 | - | - | - | -
7445 | 高知農業高校寄宿舎トイレ他改修機械設備工事 | 受注者希望 | 衛生設備 | 洗面器 | 洗面化粧台キャビネット | 照明付 | 台 | 7570 | 2024-05-01 | シグマ設備設計室 | - | - | - | -
7446 | 高知農業高校寄宿舎トイレ他改修機械設備工事 | 受注者希望 | 衛生設備 | 鏡 | 化粧鏡 | 耐湿形 450×600 | 個 | 5240 | 2024-05-01 | シグマ設備設計室 | - | - | - | -
7447 | 高知農業高校寄宿舎トイレ他改修機械設備工事 | 受注者希望 | 衛生設備 | 水栓類 | 掃除用流し | SK22A 止水栓付 | 台 | 68800 | 2024-05-01 | シグマ設備設計室 | - | - | - | -
7448 | 高知農業高校寄宿舎トイレ他改修機械設備工事 | 受注者希望 | 衛生設備 | 水栓類 | 洗濯機水栓 | 緊急止水付 TW11R | 個 | 5240 | 2024-05-01 | シグマ設備設計室 | - | - | - | -
7449 | 高知農業高校寄宿舎トイレ他改修機械設備工事 | 受注者希望 | 衛生設備 | 水栓類 | 洗濯機パン | PWP800N2W 横引排水トラップ共 | 台 | 10500 | 2024-05-01 | シグマ設備設計室 | - | - | - | -
7450 | 高知農業高校寄宿舎トイレ他改修機械設備工事 | 受注者希望 | 衛生設備 | 水栓類 | 洗濯機パン | PWP800N2W 立形排水トラップ(JT-3-50)共 | 台 | 14100 | 2024-05-01 | シグマ設備設計室 | - | - | - | -
7451 | 高知農業高校寄宿舎トイレ他改修機械設備工事 | 受注者希望 | 衛生設備 | 水栓類 | 洗濯流し | マルチシンク SK500 湯水混合栓 | 台 | 36600 | 2024-05-01 | シグマ設備設計室 | - | - | - | -
7452 | 高知農業高校寄宿舎トイレ他改修機械設備工事 | 受注者希望 | 衛生設備 | 据付 | 大便器 取付 | タンク式 普通便座 | 組 | 28100 | 2024-05-01 | シグマ設備設計室 | - | - | - | -
7453 | 高知農業高校寄宿舎トイレ他改修機械設備工事 | 受注者希望 | 衛生設備 | 据付 | 手すり 据付 | 3ヵ所固定 | 個 | 12700 | 2024-05-01 | シグマ設備設計室 | - | - | - | -
7454 | 高知農業高校寄宿舎トイレ他改修機械設備工事 | 受注者希望 | 衛生設備 | 据付 | 小便器 取付 | 洗浄弁式壁掛小便器 大形 | 組 | 19200 | 2024-05-01 | シグマ設備設計室 | - | - | - | -
7455 | 高知農業高校寄宿舎トイレ他改修機械設備工事 | 受注者希望 | 衛生設備 | 据付 | 手すり 据付 | 4ヵ所固定 | 個 | 17000 | 2024-05-01 | シグマ設備設計室 | - | - | - | -
7456 | 高知農業高校寄宿舎トイレ他改修機械設備工事 | 受注者希望 | 衛生設備 | 据付 | 洗面器 取付 | 自動水栓 1個付 大 | 組 | 12700 | 2024-05-01 | シグマ設備設計室 | - | - | - | -
7457 | 高知農業高校寄宿舎トイレ他改修機械設備工事 | 受注者希望 | 衛生設備 | 据付 | 洗面化粧台 取付 |  | 組 | 18900 | 2024-05-01 | シグマ設備設計室 | - | - | - | -
7458 | 高知農業高校寄宿舎トイレ他改修機械設備工事 | 受注者希望 | 衛生設備 | 据付 | 洗面化粧台キャビネット 取付 |  | 個 | 4250 | 2024-05-01 | シグマ設備設計室 | - | - | - | -
7459 | 高知農業高校寄宿舎トイレ他改修機械設備工事 | 受注者希望 | 衛生設備 | 据付 | 鏡 取付 | 360×450㎜ 程度 | 枚 | 4460 | 2024-05-01 | シグマ設備設計室 | - | - | - | -
7460 | 高知農業高校寄宿舎トイレ他改修機械設備工事 | 受注者希望 | 衛生設備 | 据付 | 掃除流し 取付 | バック無し又はバック付き | 組 | 19500 | 2024-05-01 | シグマ設備設計室 | - | - | - | -
7461 | 高知農業高校寄宿舎トイレ他改修機械設備工事 | 受注者希望 | 衛生設備 | 据付 | 水栓類 取付 | 13A | 個 | 2250 | 2024-05-01 | シグマ設備設計室 | - | - | - | -
7462 | 高知農業高校寄宿舎トイレ他改修機械設備工事 | 受注者希望 | 衛生設備 | 据付 | 洗濯機パン 取付 | トラップ付き | 組 | 8750 | 2024-05-01 | シグマ設備設計室 | - | - | - | -
7463 | 高知農業高校寄宿舎トイレ他改修機械設備工事 | 受注者希望 | 衛生設備 | 据付 | 洗濯機パン 取付 | トラップ付き | 組 | 6580 | 2024-05-01 | シグマ設備設計室 | - | - | - | -
7464 | 高知農業高校寄宿舎トイレ他改修機械設備工事 | 受注者希望 | 衛生設備 | 据付 | 洗濯流し 取付 | マルチシンク | 組 | 19500 | 2024-05-01 | シグマ設備設計室 | - | - | - | -
7465 | 高知農業高校寄宿舎トイレ他改修機械設備工事 | 受注者希望 | 給水設備 | 水栓類 | 甲型止水栓(クロームメッキ) | 13A ストレート形 | 個 | 5190 | 2024-05-01 | シグマ設備設計室 | - | - | - | -
7466 | 高知農業高校寄宿舎トイレ他改修機械設備工事 | 受注者希望 | 給水設備 | 弁類 | 青銅逆止弁 | 10K(ねじ・スイング) 15A | 個 | 4680 | 2024-05-01 | シグマ設備設計室 | - | - | - | -
7467 | 高知農業高校寄宿舎トイレ他改修機械設備工事 | 受注者希望 | 給水設備 | 継手類 | フレキシブルジョイント | ベローズ形 15A | 個 | 5270 | 2024-05-01 | シグマ設備設計室 | - | - | - | -
7468 | 高知農業高校寄宿舎トイレ他改修機械設備工事 | 受注者希望 | 給水設備 | 弁類 | 水撃防止器 | 15A | 個 | 17600 | 2024-05-01 | シグマ設備設計室 | - | - | - | -
7469 | 高知農業高校寄宿舎トイレ他改修機械設備工事 | 受注者希望 | 給水設備 | 弁類 | 青銅ボール弁 | 10K(ねじ) 40A | 個 | 14200 | 2024-05-01 | シグマ設備設計室 | - | - | - | -
7470 | 高知農業高校寄宿舎トイレ他改修機械設備工事 | 受注者希望 | 給水設備 | 弁類 | 青銅ボール弁 | 10K(ねじ) 20A | 個 | 6260 | 2024-05-01 | シグマ設備設計室 | - | - | - | -
7471 | 高知農業高校寄宿舎トイレ他改修機械設備工事 | 受注者希望 | 給水設備 | 配管 | 給水・一般配管用ステンレス鋼鋼管 | 拡管式 機械室・便所 20SU | m | 5330 | 2024-05-01 | シグマ設備設計室 | - | - | - | -
7472 | 高知農業高校寄宿舎トイレ他改修機械設備工事 | 受注者希望 | 給水設備 | 配管 | 給水・一般配管用ステンレス鋼鋼管 | 拡管式 機械室・便所 25SU | m | 6660 | 2024-05-01 | シグマ設備設計室 | - | - | - | -
7473 | 高知農業高校寄宿舎トイレ他改修機械設備工事 | 受注者希望 | 給水設備 | 配管 | 給水・一般配管用ステンレス鋼鋼管 | 拡管式 機械室・便所 30SU | m | 8290 | 2024-05-01 | シグマ設備設計室 | - | - | - | -
7474 | 高知農業高校寄宿舎トイレ他改修機械設備工事 | 受注者希望 | 給水設備 | 配管 | 給水・一般配管用ステンレス鋼鋼管 | 拡管式 機械室・便所 40SU | m | 10200 | 2024-05-01 | シグマ設備設計室 | - | - | - | -
7475 | 高知農業高校寄宿舎トイレ他改修機械設備工事 | 受注者希望 | 給水設備 | 保温 | 給水管 保温 | グラスウール 屋内露出 合成樹脂製カバー1 15A | m | 2530 | 2024-05-01 | シグマ設備設計室 | - | - | - | -
7476 | 高知農業高校寄宿舎トイレ他改修機械設備工事 | 受注者希望 | 給水設備 | 保温 | 給水管 保温 | グラスウール 屋内露出 合成樹脂製カバー1 20A | m | 2650 | 2024-05-01 | シグマ設備設計室 | - | - | - | -
7477 | 高知農業高校寄宿舎トイレ他改修機械設備工事 | 受注者希望 | 給水設備 | 保温 | 給水管 保温 | グラスウール 天井内 パイプシャフト内 アルミガラスクロス 15A | m | 1720 | 2024-05-01 | シグマ設備設計室 | - | - | - | -
7478 | 高知農業高校寄宿舎トイレ他改修機械設備工事 | 受注者希望 | 給水設備 | 保温 | 給水管 保温 | グラスウール 天井内 パイプシャフト内 アルミガラスクロス 20A | m | 1830 | 2024-05-01 | シグマ設備設計室 | - | - | - | -
7479 | 高知農業高校寄宿舎トイレ他改修機械設備工事 | 受注者希望 | 給水設備 | 保温 | 給水管 保温 | グラスウール 天井内 パイプシャフト内 アルミガラスクロス 25A | m | 1930 | 2024-05-01 | シグマ設備設計室 | - | - | - | -
7480 | 高知農業高校寄宿舎トイレ他改修機械設備工事 | 受注者希望 | 給水設備 | 保温 | 給水管 保温 | ポリスチレン 暗渠内 着色アルミガラスクロス 15A | m | 1990 | 2024-05-01 | シグマ設備設計室 | - | - | - | -
7481 | 高知農業高校寄宿舎トイレ他改修機械設備工事 | 受注者希望 | 給水設備 | 保温 | 給水管 保温 | ポリスチレン 暗渠内 着色アルミガラスクロス 20A | m | 2030 | 2024-05-01 | シグマ設備設計室 | - | - | - | -
7482 | 高知農業高校寄宿舎トイレ他改修機械設備工事 | 受注者希望 | 給水設備 | 保温 | 給水管 保温 | ポリスチレン 暗渠内 着色アルミガラスクロス 25A | m | 2100 | 2024-05-01 | シグマ設備設計室 | - | - | - | -
7483 | 高知農業高校寄宿舎トイレ他改修機械設備工事 | 受注者希望 | 給水設備 | 保温 | 給水管 保温 | ポリスチレン 暗渠内 着色アルミガラスクロス 32A | m | 2300 | 2024-05-01 | シグマ設備設計室 | - | - | - | -
7484 | 高知農業高校寄宿舎トイレ他改修機械設備工事 | 受注者希望 | 給水設備 | 保温 | 給水管 保温 | ポリスチレン 屋外露出 浴室 溶融アルミニウム亜鉛鉄板 15A | m | 5170 | 2024-05-01 | シグマ設備設計室 | - | - | - | -
7485 | 高知農業高校寄宿舎トイレ他改修機械設備工事 | 受注者希望 | 給水設備 | 保温 | 給水管 保温 | ポリスチレン 屋外露出 浴室 溶融アルミニウム亜鉛鉄板 20A | m | 5330 | 2024-05-01 | シグマ設備設計室 | - | - | - | -
7486 | 高知農業高校寄宿舎トイレ他改修機械設備工事 | 受注者希望 | 給水設備 | 労務費 | 手はつり(配管貫通口) |  | 式 | 157000 | 2024-05-01 | シグマ設備設計室 | - | - | - | -
7487 | 高知農業高校寄宿舎トイレ他改修機械設備工事 | 受注者希望 | 給水設備 | 労務費 | あと施工アンカー |  | 式 | 50000 | 2024-05-01 | シグマ設備設計室 | - | - | - | -
7488 | 高知農業高校寄宿舎トイレ他改修機械設備工事 | 受注者希望 | 給水設備 | 労務費 | 配管撤去跡モルタル詰 |  | 式 | 6500 | 2024-05-01 | シグマ設備設計室 | - | - | - | -
7489 | 高知農業高校寄宿舎トイレ他改修機械設備工事 | 受注者希望 | 排水設備 | 配管 | 排水・硬質ポリ塩化ビニル管(VP) | 機械室・便所 40A | m | 4890 | 2024-05-01 | シグマ設備設計室 | - | - | - | -
7490 | 高知農業高校寄宿舎トイレ他改修機械設備工事 | 受注者希望 | 排水設備 | 配管 | 排水・硬質ポリ塩化ビニル管(VP) | 機械室・便所 50A | m | 6190 | 2024-05-01 | シグマ設備設計室 | - | - | - | -
7491 | 高知農業高校寄宿舎トイレ他改修機械設備工事 | 受注者希望 | 排水設備 | 配管 | 排水・硬質ポリ塩化ビニル管(VP) | 機械室・便所 65A | m | 8020 | 2024-05-01 | シグマ設備設計室 | - | - | - | -
7492 | 高知農業高校寄宿舎トイレ他改修機械設備工事 | 受注者希望 | 排水設備 | 配管 | 排水・硬質ポリ塩化ビニル管(VP) | 機械室・便所 75A | m | 9520 | 2024-05-01 | シグマ設備設計室 | - | - | - | -
7493 | 高知農業高校寄宿舎トイレ他改修機械設備工事 | 受注者希望 | 排水設備 | 配管 | 排水・硬質ポリ塩化ビニル管(VP) | 機械室・便所 100A | m | 12500 | 2024-05-01 | シグマ設備設計室 | - | - | - | -
7494 | 高知農業高校寄宿舎トイレ他改修機械設備工事 | 受注者希望 | 排水設備 | 配管 | 排水・硬質ポリ塩化ビニル管(カラーVP) | 屋内一般 100A | m | 11600 | 2024-05-01 | シグマ設備設計室 | - | - | - | -
7495 | 高知農業高校寄宿舎トイレ他改修機械設備工事 | 受注者希望 | 排水設備 | 配管 | 排水・硬質ポリ塩化ビニル耐火二層管(VP) | 機械室・便所 40A | m | 6750 | 2024-05-01 | シグマ設備設計室 | - | - | - | -
7496 | 高知農業高校寄宿舎トイレ他改修機械設備工事 | 受注者希望 | 排水設備 | 配管 | 排水・硬質ポリ塩化ビニル耐火二層管(VP) | 機械室・便所 50A | m | 8500 | 2024-05-01 | シグマ設備設計室 | - | - | - | -
7497 | 高知農業高校寄宿舎トイレ他改修機械設備工事 | 受注者希望 | 排水設備 | 配管 | 排水・硬質ポリ塩化ビニル耐火二層管(VP) | 機械室・便所 65A | m | 10900 | 2024-05-01 | シグマ設備設計室 | - | - | - | -
7498 | 高知農業高校寄宿舎トイレ他改修機械設備工事 | 受注者希望 | 排水設備 | 配管 | 排水・硬質ポリ塩化ビニル耐火二層管(VP) | 機械室・便所 75A | m | 12900 | 2024-05-01 | シグマ設備設計室 | - | - | - | -
7499 | 高知農業高校寄宿舎トイレ他改修機械設備工事 | 受注者希望 | 排水設備 | 配管 | 排水・硬質ポリ塩化ビニル耐火二層管(VP) | 機械室・便所 100A | m | 17200 | 2024-05-01 | シグマ設備設計室 | - | - | - | -
7500 | 高知農業高校寄宿舎トイレ他改修機械設備工事 | 受注者希望 | 排水設備 | 配管 | 通気・硬質ポリ塩化ビニル耐火二層管(VP) | 機械室・便所 40A | m | 6750 | 2024-05-01 | シグマ設備設計室 | - | - | - | -
7501 | 高知農業高校寄宿舎トイレ他改修機械設備工事 | 受注者希望 | 排水設備 | 配管 | 通気・硬質ポリ塩化ビニル耐火二層管(VP) | 機械室・便所 50A | m | 8500 | 2024-05-01 | シグマ設備設計室 | - | - | - | -
7502 | 高知農業高校寄宿舎トイレ他改修機械設備工事 | 受注者希望 | 排水設備 | 配管 | 通気・硬質ポリ塩化ビニル耐火二層管(VP) | 機械室・便所 65A | m | 10900 | 2024-05-01 | シグマ設備設計室 | - | - | - | -
7503 | 高知農業高校寄宿舎トイレ他改修機械設備工事 | 受注者希望 | 排水設備 | 配管 | 通気・硬質ポリ塩化ビニル耐火二層管(VP) | 機械室・便所 75A | m | 12900 | 2024-05-01 | シグマ設備設計室 | - | - | - | -
7504 | 高知農業高校寄宿舎トイレ他改修機械設備工事 | 受注者希望 | 排水設備 | 配管 | 通気・硬質ポリ塩化ビニル耐火二層管(VP) | 機械室・便所 100A | m | 17200 | 2024-05-01 | シグマ設備設計室 | - | - | - | -
7505 | 高知農業高校寄宿舎トイレ他改修機械設備工事 | 受注者希望 | 排水設備 | 配管 | 通気・硬質ポリ塩化ビニル管(VP) | 機械室・便所 40A | m | 4890 | 2024-05-01 | シグマ設備設計室 | - | - | - | -
7506 | 高知農業高校寄宿舎トイレ他改修機械設備工事 | 受注者希望 | 排水設備 | 配管 | 通気・硬質ポリ塩化ビニル管(VP) | 機械室・便所 50A | m | 6190 | 2024-05-01 | シグマ設備設計室 | - | - | - | -
7507 | 高知農業高校寄宿舎トイレ他改修機械設備工事 | 受注者希望 | 排水設備 | 配管 | 通気・硬質ポリ塩化ビニル管(VP) | 機械室・便所 65A | m | 8020 | 2024-05-01 | シグマ設備設計室 | - | - | - | -
7508 | 高知農業高校寄宿舎トイレ他改修機械設備工事 | 受注者希望 | 排水設備 | 配管 | 通気・硬質ポリ塩化ビニル管(カラーVP) | 屋内一般 40A | m | 4820 | 2024-05-01 | シグマ設備設計室 | - | - | - | -
7509 | 高知農業高校寄宿舎トイレ他改修機械設備工事 | 受注者希望 | 排水設備 | 配管 | 通気・硬質ポリ塩化ビニル管(カラーVP) | 屋内一般 50A | m | 5970 | 2024-05-01 | シグマ設備設計室 | - | - | - | -
7510 | 高知農業高校寄宿舎トイレ他改修機械設備工事 | 受注者希望 | 排水設備 | その他 | DVキャップ止め | 塩ビ管 75A | 箇所 | 1430 | 2024-05-01 | シグマ設備設計室 | - | - | - | -
7511 | 高知農業高校寄宿舎トイレ他改修機械設備工事 | 受注者希望 | 排水設備 | 排水 | 床上掃除口(非防水形) | COA 65A | 個 | 11500 | 2024-05-01 | シグマ設備設計室 | - | - | - | -
7512 | 高知農業高校寄宿舎トイレ他改修機械設備工事 | 受注者希望 | 排水設備 | 排水 | 床上掃除口(非防水形) | COA 80A | 個 | 12700 | 2024-05-01 | シグマ設備設計室 | - | - | - | -
7513 | 高知農業高校寄宿舎トイレ他改修機械設備工事 | 受注者希望 | 排水設備 | 排水 | 床上掃除口(非防水形) | COA 100A | 個 | 15000 | 2024-05-01 | シグマ設備設計室 | - | - | - | -
7514 | 高知農業高校寄宿舎トイレ他改修機械設備工事 | 受注者希望 | 排水設備 | 労務費 | 手はつり(配管貫通口、溝はつり) |  | 式 | 920800 | 2024-05-01 | シグマ設備設計室 | - | - | - | -
7515 | 高知農業高校寄宿舎トイレ他改修機械設備工事 | 受注者希望 | 排水設備 | 労務費 | あと施工アンカー |  | 式 | 34800 | 2024-05-01 | シグマ設備設計室 | - | - | - | -
7516 | 高知農業高校寄宿舎トイレ他改修機械設備工事 | 受注者希望 | 排水設備 | 労務費 | 配管撤去跡モルタル詰 |  | 式 | 20100 | 2024-05-01 | シグマ設備設計室 | - | - | - | -
7517 | 高知農業高校寄宿舎トイレ他改修機械設備工事 | 受注者希望 | 給湯設備 | 給湯器 | ガス給湯器 | 屋外壁掛 20号 家庭用 | 台 | 59600 | 2024-05-01 | シグマ設備設計室 | - | - | - | -
7518 | 高知農業高校寄宿舎トイレ他改修機械設備工事 | 受注者希望 | 給湯設備 | 配管 | ガス給湯器用配管カバー | 450H | 個 | 2150 | 2024-05-01 | シグマ設備設計室 | - | - | - | -
7519 | 高知農業高校寄宿舎トイレ他改修機械設備工事 | 受注者希望 | 給湯設備 | その他 | 給湯器リモコンスイッチ | ケーブル10m | 個 | 6790 | 2024-05-01 | シグマ設備設計室 | - | - | - | -
7520 | 高知農業高校寄宿舎トイレ他改修機械設備工事 | 受注者希望 | 給湯設備 | その他 | 給湯器リモコンスイッチ | ケーブル20m | 個 | 6790 | 2024-05-01 | シグマ設備設計室 | - | - | - | -
7521 | 高知農業高校寄宿舎トイレ他改修機械設備工事 | 受注者希望 | 給湯設備 | 継手類 | フレキシブルジョイント | ベローズ形 15A | 個 | 5270 | 2024-05-01 | シグマ設備設計室 | - | - | - | -
7522 | 高知農業高校寄宿舎トイレ他改修機械設備工事 | 受注者希望 | 給湯設備 | 配管 | 給湯・一般配管用ステンレス鋼鋼管 | 拡管式 機械室・便所 13SU | m | 3730 | 2024-05-01 | シグマ設備設計室 | - | - | - | -
7523 | 高知農業高校寄宿舎トイレ他改修機械設備工事 | 受注者希望 | 給湯設備 | 保温 | 給湯管 保温 | グラスウール 屋内露出 合成樹脂製カバー1 15A | m | 2530 | 2024-05-01 | シグマ設備設計室 | - | - | - | -
7524 | 高知農業高校寄宿舎トイレ他改修機械設備工事 | 受注者希望 | 給湯設備 | 保温 | 給湯管 保温 | グラスウール 天井内 パイプシャフト内 アルミガラスクロス 15A | m | 1720 | 2024-05-01 | シグマ設備設計室 | - | - | - | -
7525 | 高知農業高校寄宿舎トイレ他改修機械設備工事 | 受注者希望 | 給湯設備 | 保温 | 給湯管 保温 | グラスウール 屋外露出 浴室 溶融アルミニウム亜鉛鉄板 15A | m | 4400 | 2024-05-01 | シグマ設備設計室 | - | - | - | -
7526 | 高知農業高校寄宿舎トイレ他改修機械設備工事 | 受注者希望 | 給湯設備 | 労務費 | 手はつり(配管貫通口) |  | 式 | 23800 | 2024-05-01 | シグマ設備設計室 | - | - | - | -
7527 | 高知農業高校寄宿舎トイレ他改修機械設備工事 | 受注者希望 | 給湯設備 | 労務費 | あと施工アンカー |  | 式 | 7900 | 2024-05-01 | シグマ設備設計室 | - | - | - | -
7528 | 高知農業高校寄宿舎トイレ他改修機械設備工事 | 受注者希望 | ガス設備 | ガス装置 | プロパンガス自動切替調整器 | 50kg/h2本立 漏検なし | 組 | 16200 | 2024-05-01 | シグマ設備設計室 | - | - | - | -
7529 | 高知農業高校寄宿舎トイレ他改修機械設備工事 | 受注者希望 | ガス設備 | ガス装置 | ガスメーター | マイコンメーター 8kg/h 納入業者貸付 | 台 | 0 | 2024-05-01 | シグマ設備設計室 | - | - | - | -
7530 | 高知農業高校寄宿舎トイレ他改修機械設備工事 | 受注者希望 | ガス設備 | ガス装置 | LPガスボンベ転倒防止金物(本体SUS又は溶融亜鉛鋳金) | 2本立(SUSチェーン付) 2本立(直列片側1本立) | 組 | 62000 | 2024-05-01 | シグマ設備設計室 | - | - | - | -
7531 | 高知農業高校寄宿舎トイレ他改修機械設備工事 | 受注者希望 | ガス設備 | ガス装置 | ガスボンベ庫 LPGU | 乙種防火仕様 50kg×2本立用 | 台 | 199000 | 2024-05-01 | シグマ設備設計室 | - | - | - | -
7532 | 高知農業高校寄宿舎トイレ他改修機械設備工事 | 受注者希望 | ガス設備 | 据付 | ガスボンベ庫取付費 | 乙種防火仕様 50kg×2本立用 | 台 | 30000 | 2024-05-01 | シグマ設備設計室 | - | - | - | -
7533 | 高知農業高校寄宿舎トイレ他改修機械設備工事 | 受注者希望 | ガス設備 | 据付 | 液化石油ガス充てん容器集合装置 据付 | 2本立 | 組 | 12900 | 2024-05-01 | シグマ設備設計室 | - | - | - | -
7534 | 高知農業高校寄宿舎トイレ他改修機械設備工事 | 受注者希望 | ガス設備 | ガス栓 | ガスコック | I型可とう管コック 15A | 個 | 4830 | 2024-05-01 | シグマ設備設計室 | - | - | - | -
7535 | 高知農業高校寄宿舎トイレ他改修機械設備工事 | 受注者希望 | ガス設備 | 配管 | 可とう管金属フレキ | 15A 200L | 個 | 4840 | 2024-05-01 | シグマ設備設計室 | - | - | - | -
7536 | 高知農業高校寄宿舎トイレ他改修機械設備工事 | 受注者希望 | ガス設備 | 配管 | プロパン・塩化ビニル被覆鋼管 | 屋外架空・暗渠 15A | m | 4870 | 2024-05-01 | シグマ設備設計室 | - | - | - | -
7537 | 高知農業高校寄宿舎トイレ他改修機械設備工事 | 受注者希望 | ガス設備 | 労務費 | あと施工アンカー |  | 式 | 2600 | 2024-05-01 | シグマ設備設計室 | - | - | - | -
7538 | 高知農業高校寄宿舎トイレ他改修機械設備工事 | 受注者希望 | ガス設備 | 労務費 | プロパン庫コンクリート基礎 |  | 式 | 24300 | 2024-05-01 | シグマ設備設計室 | - | - | - | -
7539 | 高知農業高校寄宿舎トイレ他改修機械設備工事 | 受注者希望 | 換気設備 | 換気扇 | 換気扇 FE-1 | 窓枠接地用 格子タイプ 電気式シャッター付 φ250×750㎥/h スイッチ共 | 台 | 13300 | 2024-05-01 | シグマ設備設計室 | - | - | - | -
7540 | 高知農業高校寄宿舎トイレ他改修機械設備工事 | 受注者希望 | 換気設備 | 換気扇 | 換気扇用ウェザーカバー | FE-1用 SUS製 SUS防鳥網付 φ250用 | 個 | 6210 | 2024-05-01 | シグマ設備設計室 | - | - | - | -
7541 | 高知農業高校寄宿舎トイレ他改修機械設備工事 | 受注者希望 | 換気設備 | 換気扇 | 換気扇 FE-2 | 天井付ダクト扇 風圧式シャッター付 φ150×480㎥/h スイッチ共 | 台 | 28800 | 2024-05-01 | シグマ設備設計室 | - | - | - | -
7542 | 高知農業高校寄宿舎トイレ他改修機械設備工事 | 受注者希望 | 換気設備 | 据付 | 換気扇 据付 | 250φ以下 | 台 | 15700 | 2024-05-01 | シグマ設備設計室 | - | - | - | -
7543 | 高知農業高校寄宿舎トイレ他改修機械設備工事 | 受注者希望 | 換気設備 | 据付 | ウェザーカバー(据付) | 25cm用 | 個 | 6270 | 2024-05-01 | シグマ設備設計室 | - | - | - | -
7544 | 高知農業高校寄宿舎トイレ他改修機械設備工事 | 受注者希望 | 換気設備 | 据付 | 換気扇 据付 | 150φ以下 | 台 | 13600 | 2024-05-01 | シグマ設備設計室 | - | - | - | -
7545 | 高知農業高校寄宿舎トイレ他改修機械設備工事 | 受注者希望 | 換気設備 | キャップ | ベントキャップ | ステンレス製深型 150φ | 個 | 8120 | 2024-05-01 | シグマ設備設計室 | - | - | - | -
7546 | 高知農業高校寄宿舎トイレ他改修機械設備工事 | 受注者希望 | 換気設備 | ダクト | スパイラルダクト(低圧ダクト) | インサート無 150㎜ | m | 4470 | 2024-05-01 | シグマ設備設計室 | - | - | - | -
7547 | 高知農業高校寄宿舎トイレ他改修機械設備工事 | 受注者希望 | 換気設備 | 労務費 | 手はつり(溝はつり) |  | 式 | 5800 | 2024-05-01 | シグマ設備設計室 | - | - | - | -
7548 | 高知農業高校寄宿舎トイレ他改修機械設備工事 | 受注者希望 | 給水設備 | 労務費 | 配管切断(樹脂管類)・手間のみ | 配管切断 30A 保温無 | 箇所 | 3270 | 2024-05-01 | シグマ設備設計室 | - | - | - | -
7549 | 高知農業高校寄宿舎トイレ他改修機械設備工事 | 受注者希望 | 給水設備 | 労務費 | 配管切断(樹脂管類)・手間のみ | 配管切断 40A 保温無 | 箇所 | 4250 | 2024-05-01 | シグマ設備設計室 | - | - | - | -
7550 | 高知農業高校寄宿舎トイレ他改修機械設備工事 | 受注者希望 | 給水設備 | 水栓類 | 甲型止水栓(蝶H・キー無) | 20A | 個 | 5940 | 2024-05-01 | シグマ設備設計室 | - | - | - | -
7551 | 高知農業高校寄宿舎トイレ他改修機械設備工事 | 受注者希望 | 給水設備 | 水栓類 | 甲型止水栓(蝶H・キー無) | 25A | 個 | 7630 | 2024-05-01 | シグマ設備設計室 | - | - | - | -
7552 | 高知農業高校寄宿舎トイレ他改修機械設備工事 | 受注者希望 | 給水設備 | 水栓類 | 甲型止水栓(蝶H・キー無) | 30A | 個 | 14300 | 2024-05-01 | シグマ設備設計室 | - | - | - | -
7553 | 高知農業高校寄宿舎トイレ他改修機械設備工事 | 受注者希望 | 給水設備 | 水栓類 | 甲型止水栓(蝶H・キー無) | 40A | 個 | 18200 | 2024-05-01 | シグマ設備設計室 | - | - | - | -
7554 | 高知農業高校寄宿舎トイレ他改修機械設備工事 | 受注者希望 | 給水設備 | 水栓類 | 県型止水栓BOX(系統名札込) | ~300H コンクリート管付 | 個 | 10900 | 2024-05-01 | シグマ設備設計室 | - | - | - | -
7555 | 高知農業高校寄宿舎トイレ他改修機械設備工事 | 受注者希望 | 給水設備 | 配管 | 給水・耐衝撃性ポリ塩ビ管(HIVP) | 地中配管 20A | m | 1450 | 2024-05-01 | シグマ設備設計室 | - | - | - | -
7556 | 高知農業高校寄宿舎トイレ他改修機械設備工事 | 受注者希望 | 給水設備 | 配管 | 給水・耐衝撃性ポリ塩ビ管(HIVP) | 地中配管 25A | m | 1820 | 2024-05-01 | シグマ設備設計室 | - | - | - | -
7557 | 高知農業高校寄宿舎トイレ他改修機械設備工事 | 受注者希望 | 給水設備 | 配管 | 給水・耐衝撃性ポリ塩ビ管(HIVP) | 地中配管 30A | m | 1980 | 2024-05-01 | シグマ設備設計室 | - | - | - | -
7558 | 高知農業高校寄宿舎トイレ他改修機械設備工事 | 受注者希望 | 給水設備 | 配管 | 給水・耐衝撃性ポリ塩ビ管(HIVP) | 地中配管 40A | m | 2630 | 2024-05-01 | シグマ設備設計室 | - | - | - | -
7559 | 高知農業高校寄宿舎トイレ他改修機械設備工事 | 受注者希望 | 給水設備 | 配管 | 埋設標識テープ(W) | 150幅(W) | m | 350 | 2024-05-01 | シグマ設備設計室 | - | - | - | -
7560 | 高知農業高校寄宿舎トイレ他改修機械設備工事 | 受注者希望 | 給水設備 | 労務費 | 根切り(人力) |  | ㎥ | 9880 | 2024-05-01 | シグマ設備設計室 | - | - | - | -
7561 | 高知農業高校寄宿舎トイレ他改修機械設備工事 | 受注者希望 | 給水設備 | 労務費 | 砂利地業 | 切込み砂利(再生) | ㎥ | 7210 | 2024-05-01 | シグマ設備設計室 | - | - | - | -
7562 | 高知農業高校寄宿舎トイレ他改修機械設備工事 | 受注者希望 | 給水設備 | 労務費 | 埋戻し | 人力 根切り土 | ㎥ | 7520 | 2024-05-01 | シグマ設備設計室 | - | - | - | -
7563 | 高知農業高校寄宿舎トイレ他改修機械設備工事 | 受注者希望 | 給水設備 | 労務費 | 埋戻し(保護砂込み 排水管以外) | 人力 | ㎥ | 10300 | 2024-05-01 | シグマ設備設計室 | - | - | - | -
7564 | 高知農業高校寄宿舎トイレ他改修機械設備工事 | 受注者希望 | 給水設備 | 処分費 | 建設発生土処理 | 人力 構内敷ならし | ㎥ | 5820 | 2024-05-01 | シグマ設備設計室 | - | - | - | -
7565 | 高知農業高校寄宿舎トイレ他改修機械設備工事 | 受注者希望 | 給水設備 | 労務費 | 地中埋設標 | コンクリート製 | 個 | 6680 | 2024-05-01 | シグマ設備設計室 | - | - | - | -
7566 | 高知農業高校寄宿舎トイレ他改修機械設備工事 | 受注者希望 | 排水設備 | 労務費 | 配管切断(樹脂管類)・手間のみ | 配管切断 75A 保温無 | 箇所 | 5550 | 2024-05-01 | シグマ設備設計室 | - | - | - | -
7567 | 高知農業高校寄宿舎トイレ他改修機械設備工事 | 受注者希望 | 排水設備 | 労務費 | 配管切断(樹脂管類)・手間のみ | 配管切断 100A 保温無 | 箇所 | 5880 | 2024-05-01 | シグマ設備設計室 | - | - | - | -
7568 | 高知農業高校寄宿舎トイレ他改修機械設備工事 | 受注者希望 | 排水設備 | 配管 | 排水・硬質ポリ塩化ビニル管(VP) | 地中配管 65A | m | 3840 | 2024-05-01 | シグマ設備設計室 | - | - | - | -
7569 | 高知農業高校寄宿舎トイレ他改修機械設備工事 | 受注者希望 | 排水設備 | 配管 | 排水・硬質ポリ塩化ビニル管(VP) | 地中配管 75A | m | 4610 | 2024-05-01 | シグマ設備設計室 | - | - | - | -
7570 | 高知農業高校寄宿舎トイレ他改修機械設備工事 | 受注者希望 | 排水設備 | 配管 | 排水・硬質ポリ塩化ビニル管(VP) | 地中配管 100A | m | 6120 | 2024-05-01 | シグマ設備設計室 | - | - | - | -
7571 | 高知農業高校寄宿舎トイレ他改修機械設備工事 | 受注者希望 | 排水設備 | 桝 | プラスチック桝 | 桝径150φ 最大排水管径100φ 90L 45L 塩ビふた付 ~500 | 組 | 5530 | 2024-05-01 | シグマ設備設計室 | - | - | - | -
7572 | 高知農業高校寄宿舎トイレ他改修機械設備工事 | 受注者希望 | 排水設備 | 桝 | プラスチック桝 | 桝径150φ 最大排水管径100φ 90Y 45Y 45YS 塩ビふた付 ~500 | 組 | 6040 | 2024-05-01 | シグマ設備設計室 | - | - | - | -
7573 | 高知農業高校寄宿舎トイレ他改修機械設備工事 | 受注者希望 | 排水設備 | 桝 | プラスチック桝 | 桝径200φ 最大排水管径100φ 90L 45L 塩ビふた付 501~800 | 組 | 8040 | 2024-05-01 | シグマ設備設計室 | - | - | - | -
7574 | 高知農業高校寄宿舎トイレ他改修機械設備工事 | 受注者希望 | 排水設備 | 桝 | プラスチック桝 | 桝径200φ 最大排水管径100φ 90Y 45Y 45YS 塩ビふた付 501~800 | 組 | 8520 | 2024-05-01 | シグマ設備設計室 | - | - | - | -
7575 | 高知農業高校寄宿舎トイレ他改修機械設備工事 | 受注者希望 | 排水設備 | 桝 | プラスチック桝(鋳鉄製防護ふた) | 桝径200φ 最大排水管径100φ 90L 45L 501~800 T-8 蝶番ロック式 | 組 | 28700 | 2024-05-01 | シグマ設備設計室 | - | - | - | -
7576 | 高知農業高校寄宿舎トイレ他改修機械設備工事 | 受注者希望 | 排水設備 | 桝 | プラスチック桝(鋳鉄製防護ふた) | 桝径200φ 最大排水管径100φ WLS 501~800 T-8 蝶番ロック式 | 組 | 29200 | 2024-05-01 | シグマ設備設計室 | - | - | - | -
7577 | 高知農業高校寄宿舎トイレ他改修機械設備工事 | 受注者希望 | 排水設備 | 桝 | プラスチック桝(鋳鉄製防護ふた) | 桝径200φ 最大排水管径100φ 90Y 45Y 45YS 501~800 T-8 蝶番ロック式 | 組 | 29200 | 2024-05-01 | シグマ設備設計室 | - | - | - | -
7578 | 高知農業高校寄宿舎トイレ他改修機械設備工事 | 受注者希望 | 排水設備 | 桝 | プラスチック桝(鋳鉄製防護ふた) | 桝径200φ 最大排水管径125φ 90Y 45Y 45YS 801~1200 T-8 蝶番ロック式 | 組 | 31800 | 2024-05-01 | シグマ設備設計室 | - | - | - | -
7579 | 高知農業高校寄宿舎トイレ他改修機械設備工事 | 受注者希望 | 排水設備 | 継手類 | ゴム輪受口自在継手 | 100A | 個 | 1220 | 2024-05-01 | シグマ設備設計室 | - | - | - | -
7580 | 高知農業高校寄宿舎トイレ他改修機械設備工事 | 受注者希望 | 排水設備 | 継手類 | ゴム輪受口自在継手 | 125A | 個 | 1810 | 2024-05-01 | シグマ設備設計室 | - | - | - | -
7581 | 高知農業高校寄宿舎トイレ他改修機械設備工事 | 受注者希望 | 排水設備 | 労務費 | 根切り(人力) |  | ㎥ | 9880 | 2024-05-01 | シグマ設備設計室 | - | - | - | -
7582 | 高知農業高校寄宿舎トイレ他改修機械設備工事 | 受注者希望 | 排水設備 | 労務費 | 砂利地業 | 切込み砂利(再生) | ㎥ | 7210 | 2024-05-01 | シグマ設備設計室 | - | - | - | -
7583 | 高知農業高校寄宿舎トイレ他改修機械設備工事 | 受注者希望 | 排水設備 | 労務費 | 埋戻し | 人力 根切り土 | ㎥ | 7520 | 2024-05-01 | シグマ設備設計室 | - | - | - | -
7584 | 高知農業高校寄宿舎トイレ他改修機械設備工事 | 受注者希望 | 排水設備 | 処分費 | 建設発生土処理 | 人力 構内敷ならし | ㎥ | 5820 | 2024-05-01 | シグマ設備設計室 | - | - | - | -
7585 | 高知農業高校寄宿舎トイレ他改修機械設備工事 | 受注者希望 | 排水設備 | 労務費 | アスファルト舗装版カッター切り | 舗装版厚20cm以下 | m | 320 | 2024-05-01 | シグマ設備設計室 | - | - | - | -
7586 | 高知農業高校寄宿舎トイレ他改修機械設備工事 | 受注者希望 | 排水設備 | 労務費 | アスファルト舗装とりこわし | 機械 集積・積込み共 | ㎥ | 5890 | 2024-05-01 | シグマ設備設計室 | - | - | - | -
7587 | 高知農業高校寄宿舎トイレ他改修機械設備工事 | 受注者希望 | 排水設備 | 労務費 | アスファルト舗装 | A-5-15 再生密粒 再生クラッシャラン 特に狭い場所 人力 | ㎡ | 6110 | 2024-05-01 | シグマ設備設計室 | - | - | - | -
7588 | 高知農業高校寄宿舎トイレ他改修機械設備工事 | 受注者希望 | 排水設備 | 労務費 | 舗装機械運搬 | 特に狭い場所 人力 | 式 | 42200 | 2024-05-01 | シグマ設備設計室 | - | - | - | -
7589 | 高知農業高校寄宿舎トイレ他改修機械設備工事 | 受注者希望 | 仮設浴室設備 | その他 | 仮設浴室 | 1棟タイプ 浴室 1500 60日 | 台 | 112000 | 2024-05-01 | シグマ設備設計室 | - | - | - | -
7590 | 高知農業高校寄宿舎トイレ他改修機械設備工事 | 受注者希望 | 仮設浴室設備 | 労務費 | 仮設浴室運搬費 | 設置・撤去共 | 式 | 97000 | 2024-05-01 | シグマ設備設計室 | - | - | - | -
7591 | 高知農業高校寄宿舎トイレ他改修機械設備工事 | 受注者希望 | 仮設浴室設備 | 据付 | 瞬間湯沸器 据付 | 給湯専用壁掛形 20号 | 台 | 68100 | 2024-05-01 | シグマ設備設計室 | - | - | - | -
7592 | 高知農業高校寄宿舎トイレ他改修機械設備工事 | 受注者希望 | 仮設浴室設備 | 据付 | 液化石油ガス充てん容器集合装置 据付 | 2本立 | 組 | 12900 | 2024-05-01 | シグマ設備設計室 | - | - | - | -
7593 | 高知農業高校寄宿舎トイレ他改修機械設備工事 | 受注者希望 | 仮設浴室設備 | 据付 | LPガスボンベ転倒防止金物 取付 | 2本立(SUSチェーン付) 2本立(直列片側1本立) | 組 | 4820 | 2024-05-01 | シグマ設備設計室 | - | - | - | -
7594 | 高知農業高校寄宿舎トイレ他改修機械設備工事 | 受注者希望 | 仮設浴室設備 | 配管 | 給水・耐衝撃性ポリ塩ビ管(HIVP) | 屋外架空・暗渠 20A | m | 1860 | 2024-05-01 | シグマ設備設計室 | - | - | - | -
7595 | 高知農業高校寄宿舎トイレ他改修機械設備工事 | 受注者希望 | 仮設浴室設備 | 配管 | 高発泡ポリエチレンパイプカバー(クイックチュウブ) | 20A | m | 420 | 2024-05-01 | シグマ設備設計室 | - | - | - | -
7596 | 高知農業高校寄宿舎トイレ他改修機械設備工事 | 受注者希望 | 仮設浴室設備 | 配管 | 排水・硬質ポリ塩化ビニル管(VP) | 屋外架空・暗渠 50A | m | 3730 | 2024-05-01 | シグマ設備設計室 | - | - | - | -
7597 | 高知農業高校寄宿舎トイレ他改修機械設備工事 | 受注者希望 | 仮設浴室設備 | 配管 | 排水・硬質ポリ塩化ビニル管(VP) | 屋外架空・暗渠 75A | m | 5830 | 2024-05-01 | シグマ設備設計室 | - | - | - | -
7598 | 高知農業高校寄宿舎トイレ他改修機械設備工事 | 受注者希望 | 仮設浴室設備 | 配管 | 排水・硬質ポリ塩化ビニル管(VP) | 屋外架空・暗渠 100A | m | 7740 | 2024-05-01 | シグマ設備設計室 | - | - | - | -
7599 | 高知農業高校寄宿舎トイレ他改修機械設備工事 | 受注者希望 | 仮設浴室設備 | 配管 | プロパン・配管用炭素鋼鋼管(白) | ねじ接合 屋外架空・暗渠 15A | m | 2920 | 2024-05-01 | シグマ設備設計室 | - | - | - | -
7600 | 高知農業高校寄宿舎トイレ他改修機械設備工事 | 受注者希望 | 仮設浴室設備 | その他 | 配管用炭素鋼鋼管(白管) 塗装 | 露出 15A | m | 860 | 2024-05-01 | シグマ設備設計室 | - | - | - | -
7601 | 高知農業高校寄宿舎トイレ他改修機械設備工事 | 受注者希望 | 仮設浴室設備 | 労務費 | あと施工アンカー |  | 式 | 2600 | 2024-05-01 | シグマ設備設計室 | - | - | - | -
7602 | 高知農業高校寄宿舎トイレ他改修機械設備工事 | 受注者希望 | 仮設トイレ設備 | 便器 | 仮設トイレ | 1棟タイプ 水栓トイレ 90日 | 台 | 62000 | 2024-05-01 | シグマ設備設計室 | - | - | - | -
7603 | 高知農業高校寄宿舎トイレ他改修機械設備工事 | 受注者希望 | 仮設トイレ設備 | 洗面器 | 仮設手洗い | 1棟タイプ 水栓型 90日 | 台 | 43000 | 2024-05-01 | シグマ設備設計室 | - | - | - | -
7604 | 高知農業高校寄宿舎トイレ他改修機械設備工事 | 受注者希望 | 仮設トイレ設備 | 労務費 | 仮設トイレ・洗面運搬費 | 設置・撤去共 | 式 | 97000 | 2024-05-01 | シグマ設備設計室 | - | - | - | -
7605 | 高知農業高校寄宿舎トイレ他改修機械設備工事 | 受注者希望 | 仮設トイレ設備 | 労務費 | 配管切断(樹脂管類)・手間のみ | 配管切断 20A 保温無 | 箇所 | 3270 | 2024-05-01 | シグマ設備設計室 | - | - | - | -
7606 | 高知農業高校寄宿舎トイレ他改修機械設備工事 | 受注者希望 | 仮設トイレ設備 | 継手類 | フレキシブルジョイント | ベローズ形 15A | 個 | 5270 | 2024-05-01 | シグマ設備設計室 | - | - | - | -
7607 | 高知農業高校寄宿舎トイレ他改修機械設備工事 | 受注者希望 | 撤去工事 | 便器 | 和風便器撤去 | タンク式 再使用しない | 組 | 15100 | 2024-05-01 | シグマ設備設計室 | - | - | - | -
7608 | 高知農業高校寄宿舎トイレ他改修機械設備工事 | 受注者希望 | 撤去工事 | 便器 | 大便器撤去 | タンク式 再使用しない | 組 | 12700 | 2024-05-01 | シグマ設備設計室 | - | - | - | -
7609 | 高知農業高校寄宿舎トイレ他改修機械設備工事 | 受注者希望 | 撤去工事 | 便器 | 小便器撤去 | 洗浄弁式壁掛小便器 再使用しない | 組 | 6780 | 2024-05-01 | シグマ設備設計室 | - | - | - | -
7610 | 高知農業高校寄宿舎トイレ他改修機械設備工事 | 受注者希望 | 撤去工事 | 便器 | 小便器撤去 | 占用洗浄弁式床置小便器 再使用しない | 組 | 9310 | 2024-05-01 | シグマ設備設計室 | - | - | - | -
7611 | 高知農業高校寄宿舎トイレ他改修機械設備工事 | 受注者希望 | 撤去工事 | その他 | 仕切板撤去 | 小便器用 陶製 再使用しない | 個 | 1060 | 2024-05-01 | シグマ設備設計室 | - | - | - | -
7612 | 高知農業高校寄宿舎トイレ他改修機械設備工事 | 受注者希望 | 撤去工事 | 洗面器 | 手洗器撤去 | 再使用しない | 組 | 2450 | 2024-05-01 | シグマ設備設計室 | - | - | - | -
7613 | 高知農業高校寄宿舎トイレ他改修機械設備工事 | 受注者希望 | 撤去工事 | 鏡 | 鏡撤去 | 再使用しない | 枚 | 1880 | 2024-05-01 | シグマ設備設計室 | - | - | - | -
7614 | 高知農業高校寄宿舎トイレ他改修機械設備工事 | 受注者希望 | 撤去工事 | 水栓類 | 洗濯機パン撤去 | トラップ付 再使用しない | 組 | 3920 | 2024-05-01 | シグマ設備設計室 | - | - | - | -
7615 | 高知農業高校寄宿舎トイレ他改修機械設備工事 | 受注者希望 | 撤去工事 | 水栓類 | 掃除流し撤去 | バック付き掃除流し 再使用しない | 組 | 8980 | 2024-05-01 | シグマ設備設計室 | - | - | - | -
7616 | 高知農業高校寄宿舎トイレ他改修機械設備工事 | 受注者希望 | 撤去工事 | 水栓類 | 水栓類 撤去 | 13A | 個 | 560 | 2024-05-01 | シグマ設備設計室 | - | - | - | -
7617 | 高知農業高校寄宿舎トイレ他改修機械設備工事 | 受注者希望 | 撤去工事 | 水栓類 | 水栓類 撤去 | 20A | 個 | 640 | 2024-05-01 | シグマ設備設計室 | - | - | - | -
7618 | 高知農業高校寄宿舎トイレ他改修機械設備工事 | 受注者希望 | 撤去工事 | 配管 | 給水・耐衝撃性ポリ塩ビ管(HIVP) 撤去 | 機械室・便所 16A | m | 480 | 2024-05-01 | シグマ設備設計室 | - | - | - | -
7619 | 高知農業高校寄宿舎トイレ他改修機械設備工事 | 受注者希望 | 撤去工事 | 配管 | 給水・耐衝撃性ポリ塩ビ管(HIVP) 撤去 | 機械室・便所 20A | m | 650 | 2024-05-01 | シグマ設備設計室 | - | - | - | -
7620 | 高知農業高校寄宿舎トイレ他改修機械設備工事 | 受注者希望 | 撤去工事 | 配管 | 給水・耐衝撃性ポリ塩ビ管(HIVP) 撤去 | 機械室・便所 25A | m | 780 | 2024-05-01 | シグマ設備設計室 | - | - | - | -
7621 | 高知農業高校寄宿舎トイレ他改修機械設備工事 | 受注者希望 | 撤去工事 | 配管 | 給水・耐衝撃性ポリ塩ビ管(HIVP) 撤去 | 機械室・便所 40A | m | 1070 | 2024-05-01 | シグマ設備設計室 | - | - | - | -
7622 | 高知農業高校寄宿舎トイレ他改修機械設備工事 | 受注者希望 | 撤去工事 | 配管 | 給水・塩ビライニング鋼管(SGP-VA)撤去 | ねじ接合 機械室・便所 20A | m | 1060 | 2024-05-01 | シグマ設備設計室 | - | - | - | -
7623 | 高知農業高校寄宿舎トイレ他改修機械設備工事 | 受注者希望 | 撤去工事 | 配管 | 給水・塩ビライニング鋼管(SGP-VA)撤去 | ねじ接合 機械室・便所 25A | m | 1310 | 2024-05-01 | シグマ設備設計室 | - | - | - | -
7624 | 高知農業高校寄宿舎トイレ他改修機械設備工事 | 受注者希望 | 撤去工事 | 配管 | 給水・塩ビライニング鋼管(SGP-VA)撤去 | ねじ接合 機械室・便所 32A | m | 1600 | 2024-05-01 | シグマ設備設計室 | - | - | - | -
7625 | 高知農業高校寄宿舎トイレ他改修機械設備工事 | 受注者希望 | 撤去工事 | 配管 | 給水・塩ビライニング鋼管(SGP-VA)撤去 | ねじ接合 機械室・便所 40A | m | 1750 | 2024-05-01 | シグマ設備設計室 | - | - | - | -
7626 | 高知農業高校寄宿舎トイレ他改修機械設備工事 | 受注者希望 | 撤去工事 | 保温 | 給水管 保温撤去 | ポリスチレン 暗渠内 着色アルミガラスクロス 20A 再使用しない | m | 740 | 2024-05-01 | シグマ設備設計室 | - | - | - | -
7627 | 高知農業高校寄宿舎トイレ他改修機械設備工事 | 受注者希望 | 撤去工事 | 保温 | 給水管 保温撤去 | ポリスチレン 暗渠内 着色アルミガラスクロス 25A 再使用しない | m | 830 | 2024-05-01 | シグマ設備設計室 | - | - | - | -
7628 | 高知農業高校寄宿舎トイレ他改修機械設備工事 | 受注者希望 | 撤去工事 | 保温 | 給水管 保温撤去 | ポリスチレン 暗渠内 着色アルミガラスクロス 32A 再使用しない | m | 900 | 2024-05-01 | シグマ設備設計室 | - | - | - | -
7629 | 高知農業高校寄宿舎トイレ他改修機械設備工事 | 受注者希望 | 撤去工事 | 保温 | 給水管 保温撤去 | ポリスチレン 暗渠内 着色アルミガラスクロス 40A 再使用しない | m | 960 | 2024-05-01 | シグマ設備設計室 | - | - | - | -
7630 | 高知農業高校寄宿舎トイレ他改修機械設備工事 | 受注者希望 | 撤去工事 | 保温 | 給水管 保温撤去 | グラスウール 屋内露出 合成樹脂製カバー1及び2 20A 再使用しない | m | 530 | 2024-05-01 | シグマ設備設計室 | - | - | - | -
7631 | 高知農業高校寄宿舎トイレ他改修機械設備工事 | 受注者希望 | 撤去工事 | 保温 | 給水管 保温撤去 | グラスウール 屋内露出 合成樹脂製カバー1及び2 25A 再使用しない | m | 530 | 2024-05-01 | シグマ設備設計室 | - | - | - | -
7632 | 高知農業高校寄宿舎トイレ他改修機械設備工事 | 受注者希望 | 撤去工事 | 保温 | 給水管 保温撤去 | グラスウール 天井内 パイプシャフト内 アルミガラスクロス 20A 再使用しない | m | 460 | 2024-05-01 | シグマ設備設計室 | - | - | - | -
7633 | 高知農業高校寄宿舎トイレ他改修機械設備工事 | 受注者希望 | 撤去工事 | 保温 | 給水管 保温撤去 | グラスウール 天井内 パイプシャフト内 アルミガラスクロス 25A 再使用しない | m | 490 | 2024-05-01 | シグマ設備設計室 | - | - | - | -
7634 | 高知農業高校寄宿舎トイレ他改修機械設備工事 | 受注者希望 | 撤去工事 | 保温 | 給水管 保温撤去 | グラスウール 天井内 パイプシャフト内 アルミガラスクロス 32A 再使用しない | m | 520 | 2024-05-01 | シグマ設備設計室 | - | - | - | -
7635 | 高知農業高校寄宿舎トイレ他改修機械設備工事 | 受注者希望 | 撤去工事 | 保温 | 給水管 保温撤去 | グラスウール 屋外露出 浴室 溶融アルミニウム亜鉛鉄板 20A 再使用しない | m | 990 | 2024-05-01 | シグマ設備設計室 | - | - | - | -
7636 | 高知農業高校寄宿舎トイレ他改修機械設備工事 | 受注者希望 | 撤去工事 | 配管 | 排水・硬質ポリ塩化ビニル管(VP) 撤去 | 機械室・便所 40A | m | 1070 | 2024-05-01 | シグマ設備設計室 | - | - | - | -
7637 | 高知農業高校寄宿舎トイレ他改修機械設備工事 | 受注者希望 | 撤去工事 | 配管 | 排水・硬質ポリ塩化ビニル管(VP) 撤去 | 機械室・便所 50A | m | 1360 | 2024-05-01 | シグマ設備設計室 | - | - | - | -
7638 | 高知農業高校寄宿舎トイレ他改修機械設備工事 | 受注者希望 | 撤去工事 | 配管 | 排水・硬質ポリ塩化ビニル管(VP) 撤去 | 機械室・便所 65A | m | 1730 | 2024-05-01 | シグマ設備設計室 | - | - | - | -
7639 | 高知農業高校寄宿舎トイレ他改修機械設備工事 | 受注者希望 | 撤去工事 | 配管 | 排水・硬質ポリ塩化ビニル管(VP) 撤去 | 機械室・便所 75A | m | 2010 | 2024-05-01 | シグマ設備設計室 | - | - | - | -
7640 | 高知農業高校寄宿舎トイレ他改修機械設備工事 | 受注者希望 | 撤去工事 | 配管 | 排水・硬質ポリ塩化ビニル管(VP) 撤去 | 機械室・便所 100A | m | 2590 | 2024-05-01 | シグマ設備設計室 | - | - | - | -
7641 | 高知農業高校寄宿舎トイレ他改修機械設備工事 | 受注者希望 | 撤去工事 | 配管 | 通気・硬質ポリ塩化ビニル管(VP) 撤去 | 機械室・便所 40A | m | 1420 | 2024-05-01 | シグマ設備設計室 | - | - | - | -
7642 | 高知農業高校寄宿舎トイレ他改修機械設備工事 | 受注者希望 | 撤去工事 | 配管 | 通気・硬質ポリ塩化ビニル管(VP) 撤去 | 機械室・便所 50A | m | 1810 | 2024-05-01 | シグマ設備設計室 | - | - | - | -
7643 | 高知農業高校寄宿舎トイレ他改修機械設備工事 | 受注者希望 | 撤去工事 | 配管 | 通気・硬質ポリ塩化ビニル管(VP) 撤去 | 機械室・便所 65A | m | 2300 | 2024-05-01 | シグマ設備設計室 | - | - | - | -
7644 | 高知農業高校寄宿舎トイレ他改修機械設備工事 | 受注者希望 | 撤去工事 | 配管 | 通気・硬質ポリ塩化ビニル管(VP) 撤去 | 機械室・便所 75A | m | 2680 | 2024-05-01 | シグマ設備設計室 | - | - | - | -
7645 | 高知農業高校寄宿舎トイレ他改修機械設備工事 | 受注者希望 | 撤去工事 | 配管 | 排水・硬質ポリ塩化ビニル耐火二層管(VP) 撤去 | 機械室・便所 40A | m | 1650 | 2024-05-01 | シグマ設備設計室 | - | - | - | -
7646 | 高知農業高校寄宿舎トイレ他改修機械設備工事 | 受注者希望 | 撤去工事 | 配管 | 排水・硬質ポリ塩化ビニル耐火二層管(VP) 撤去 | 機械室・便所 50A | m | 2090 | 2024-05-01 | シグマ設備設計室 | - | - | - | -
7647 | 高知農業高校寄宿舎トイレ他改修機械設備工事 | 受注者希望 | 撤去工事 | 配管 | 排水・硬質ポリ塩化ビニル耐火二層管(VP) 撤去 | 機械室・便所 65A | m | 2670 | 2024-05-01 | シグマ設備設計室 | - | - | - | -
7648 | 高知農業高校寄宿舎トイレ他改修機械設備工事 | 受注者希望 | 撤去工事 | 配管 | 排水・硬質ポリ塩化ビニル耐火二層管(VP) 撤去 | 機械室・便所 75A | m | 3100 | 2024-05-01 | シグマ設備設計室 | - | - | - | -
7649 | 高知農業高校寄宿舎トイレ他改修機械設備工事 | 受注者希望 | 撤去工事 | 排水 | 床排水トラップ 撤去(T14A T14B T3A T16A T5A) | 50A | 個 | 2090 | 2024-05-01 | シグマ設備設計室 | - | - | - | -
7650 | 高知農業高校寄宿舎トイレ他改修機械設備工事 | 受注者希望 | 撤去工事 | 排水 | 床排水トラップ 撤去(T14A T14B T3A T16A T5A) | 65A | 個 | 2730 | 2024-05-01 | シグマ設備設計室 | - | - | - | -
7651 | 高知農業高校寄宿舎トイレ他改修機械設備工事 | 受注者希望 | 撤去工事 | 排水 | 床排水トラップ 撤去(T3B T3BL T5B T16B T16BL) | 50A | 個 | 2490 | 2024-05-01 | シグマ設備設計室 | - | - | - | -
7652 | 高知農業高校寄宿舎トイレ他改修機械設備工事 | 受注者希望 | 撤去工事 | 排水 | 排水金物 撤去(SNA SNB SNC D) | 50A | 個 | 1850 | 2024-05-01 | シグマ設備設計室 | - | - | - | -
7653 | 高知農業高校寄宿舎トイレ他改修機械設備工事 | 受注者希望 | 撤去工事 | 排水 | 床上掃除口 撤去(COA) | 50A | 個 | 1850 | 2024-05-01 | シグマ設備設計室 | - | - | - | -
7654 | 高知農業高校寄宿舎トイレ他改修機械設備工事 | 受注者希望 | 撤去工事 | 排水 | 床上掃除口 撤去(COA) | 65A | 個 | 2090 | 2024-05-01 | シグマ設備設計室 | - | - | - | -
7655 | 高知農業高校寄宿舎トイレ他改修機械設備工事 | 受注者希望 | 撤去工事 | 排水 | 床上掃除口 撤去(COA) | 80A | 個 | 2330 | 2024-05-01 | シグマ設備設計室 | - | - | - | -
7656 | 高知農業高校寄宿舎トイレ他改修機械設備工事 | 受注者希望 | 撤去工事 | 排水 | 床上掃除口 撤去(COA) | 100A | 個 | 2570 | 2024-05-01 | シグマ設備設計室 | - | - | - | -
7657 | 高知農業高校寄宿舎トイレ他改修機械設備工事 | 受注者希望 | 撤去工事 | 排水 | 床上掃除口 撤去(COB) | 80A | 個 | 3050 | 2024-05-01 | シグマ設備設計室 | - | - | - | -
7658 | 高知農業高校寄宿舎トイレ他改修機械設備工事 | 受注者希望 | 撤去工事 | 換気扇 | 換気扇 撤去 | 天井埋込形 | 台 | 4350 | 2024-05-01 | シグマ設備設計室 | - | - | - | -
7659 | 高知農業高校寄宿舎トイレ他改修機械設備工事 | 受注者希望 | 撤去工事 | キャップ | ベントキャップ 撤去 | 再使用しない | 個 | 1600 | 2024-05-01 | シグマ設備設計室 | - | - | - | -
7660 | 高知農業高校寄宿舎トイレ他改修機械設備工事 | 受注者希望 | 撤去工事 | 配管 | 通気・硬質ポリ塩化ビニル管(VP) 撤去 | 屋内一般 150A | m | 3140 | 2024-05-01 | シグマ設備設計室 | - | - | - | -
7661 | 高知農業高校寄宿舎トイレ他改修機械設備工事 | 受注者希望 | 撤去工事 | 弁類 | 弁BOX 撤去 | 50A以下 | 個 | 1850 | 2024-05-01 | シグマ設備設計室 | - | - | - | -
7662 | 高知農業高校寄宿舎トイレ他改修機械設備工事 | 受注者希望 | 排水設備 | 配管 | 排水・硬質ポリ塩化ビニル管(VP) | 地中配管 125A | m | 7870 | 2024-05-01 | シグマ設備設計室 | - | - | - | -
7663 | 高知農業高校寄宿舎トイレ他改修機械設備工事 | 受注者希望 | 撤去工事 | 配管 | 給水・耐衝撃性ポリ塩ビ管(HIVP) 撤去 | 地中配管 20A | m | 350 | 2024-05-01 | シグマ設備設計室 | - | - | - | -
7664 | 高知農業高校寄宿舎トイレ他改修機械設備工事 | 受注者希望 | 撤去工事 | 配管 | 給水・耐衝撃性ポリ塩ビ管(HIVP) 撤去 | 地中配管 25A | m | 420 | 2024-05-01 | シグマ設備設計室 | - | - | - | -
7665 | 高知農業高校寄宿舎トイレ他改修機械設備工事 | 受注者希望 | 撤去工事 | 配管 | 給水・耐衝撃性ポリ塩ビ管(HIVP) 撤去 | 地中配管 30A | m | 450 | 2024-05-01 | シグマ設備設計室 | - | - | - | -
7666 | 高知農業高校寄宿舎トイレ他改修機械設備工事 | 受注者希望 | 撤去工事 | 配管 | 給水・耐衝撃性ポリ塩ビ管(HIVP) 撤去 | 地中配管 40A | m | 580 | 2024-05-01 | シグマ設備設計室 | - | - | - | -
7667 | 高知農業高校寄宿舎トイレ他改修機械設備工事 | 受注者希望 | 撤去工事 | 配管 | 排水・硬質ポリ塩化ビニル管(VP) 撤去 | 地中配管 50A | m | 730 | 2024-05-01 | シグマ設備設計室 | - | - | - | -
7668 | 高知農業高校寄宿舎トイレ他改修機械設備工事 | 受注者希望 | 撤去工事 | 配管 | 排水・硬質ポリ塩化ビニル管(VP) 撤去 | 地中配管 65A | m | 930 | 2024-05-01 | シグマ設備設計室 | - | - | - | -
7669 | 高知農業高校寄宿舎トイレ他改修機械設備工事 | 受注者希望 | 撤去工事 | 配管 | 排水・硬質ポリ塩化ビニル管(VP) 撤去 | 地中配管 75A | m | 1090 | 2024-05-01 | シグマ設備設計室 | - | - | - | -
7670 | 高知農業高校寄宿舎トイレ他改修機械設備工事 | 受注者希望 | 撤去工事 | 配管 | 排水・硬質ポリ塩化ビニル管(VP) 撤去 | 地中配管 100A | m | 1400 | 2024-05-01 | シグマ設備設計室 | - | - | - | -
7671 | 高知農業高校寄宿舎トイレ他改修機械設備工事 | 受注者希望 | 撤去工事 | 配管 | 排水・硬質ポリ塩化ビニル管(VP) 撤去 | 地中配管 125A | m | 1720 | 2024-05-01 | シグマ設備設計室 | - | - | - | -
7672 | 高知農業高校寄宿舎トイレ他改修機械設備工事 | 受注者希望 | 撤去工事 | 桝 | 硬質塩化ビニール製インバート桝 撤去 | 150A×100A 90L 45L 90Y 45Y 45YS WL WLS ST 300~800 | 箇所 | 720 | 2024-05-01 | シグマ設備設計室 | - | - | - | -
7673 | 高知農業高校寄宿舎トイレ他改修機械設備工事 | 受注者希望 | 撤去工事 | 桝 | 硬質塩化ビニール製インバート桝 撤去 | 200A×100A 90L 45L 90Y 45Y 45YS WL WLS ST 300~800 | 箇所 | 800 | 2024-05-01 | シグマ設備設計室 | - | - | - | -
7674 | 高知農業高校寄宿舎トイレ他改修機械設備工事 | 受注者希望 | 撤去工事 | 桝 | 硬質塩化ビニール製インバート桝 撤去 | 200A×125A 90L 45L 90Y 45Y 45YS WL WLS ST 300~800 | 箇所 | 880 | 2024-05-01 | シグマ設備設計室 | - | - | - | -
7675 | 高知農業高校寄宿舎トイレ他改修機械設備工事 | 受注者希望 | 撤去工事 | 給湯器 | 瞬間湯沸器 取外し | 給湯専用壁掛形 20号 再使用する | 台 | 22700 | 2024-05-01 | シグマ設備設計室 | - | - | - | -
7676 | 高知農業高校寄宿舎トイレ他改修機械設備工事 | 受注者希望 | 撤去工事 | 配管 | 給水・耐衝撃性ポリ塩ビ管(HIVP) 撤去 | 屋外架空・暗渠 20A | m | 460 | 2024-05-01 | シグマ設備設計室 | - | - | - | -
7677 | 高知農業高校寄宿舎トイレ他改修機械設備工事 | 受注者希望 | 撤去工事 | 配管 | 給水・耐衝撃性ポリ塩ビ管(HIVP) 撤去 | 屋外架空・暗渠 50A | m | 940 | 2024-05-01 | シグマ設備設計室 | - | - | - | -
7678 | 高知農業高校寄宿舎トイレ他改修機械設備工事 | 受注者希望 | 撤去工事 | 配管 | 給水・耐衝撃性ポリ塩ビ管(HIVP) 撤去 | 屋外架空・暗渠 75A | m | 1400 | 2024-05-01 | シグマ設備設計室 | - | - | - | -
7679 | 高知農業高校寄宿舎トイレ他改修機械設備工事 | 受注者希望 | 撤去工事 | 配管 | 給水・耐衝撃性ポリ塩ビ管(HIVP) 撤去 | 屋外架空・暗渠 100A | m | 1800 | 2024-05-01 | シグマ設備設計室 | - | - | - | -
7680 | 高知農業高校寄宿舎トイレ他改修機械設備工事 | 受注者希望 | 撤去工事 | ガス装置 | 液化石油ガス充てん容器集合装置 取外し | 2本立 再使用する | 組 | 4290 | 2024-05-01 | シグマ設備設計室 | - | - | - | -
7681 | 高知農業高校寄宿舎トイレ他改修機械設備工事 | 受注者希望 | 撤去工事 | ガス装置 | LPガスボンベ転倒防止金物 取外し | 2本立(SUSチェーン付) 2本立(直列片側1本立) 再使用する | 組 | 1930 | 2024-05-01 | シグマ設備設計室 | - | - | - | -
7682 | 高知農業高校寄宿舎トイレ他改修機械設備工事 | 受注者希望 | 撤去工事 | 配管 | プロパン・配管用炭素鋼鋼管(白) 撤去 | ねじ接合 屋外架空・暗渠 15A | m | 650 | 2024-05-01 | シグマ設備設計室 | - | - | - | -
7683 | 高知農業高校寄宿舎トイレ他改修機械設備工事 | 受注者希望 | 撤去工事 | 配管 | 給水・耐衝撃性ポリ塩ビ管(HIVP) 撤去 | 屋外架空・暗渠 20A | m | 460 | 2024-05-01 | シグマ設備設計室 | - | - | - | -
7684 | 高知農業高校寄宿舎トイレ他改修機械設備工事 | 受注者希望 | 撤去工事 | 配管 | 排水・硬質ポリ塩化ビニル管(VP) 撤去 | 屋外架空・暗渠 50A | m | 940 | 2024-05-01 | シグマ設備設計室 | - | - | - | -
7685 | 高知農業高校寄宿舎トイレ他改修機械設備工事 | 受注者希望 | 撤去工事 | 配管 | 排水・硬質ポリ塩化ビニル管(VP) 撤去 | 屋外架空・暗渠 75A | m | 1400 | 2024-05-01 | シグマ設備設計室 | - | - | - | -
7686 | 高知農業高校寄宿舎トイレ他改修機械設備工事 | 受注者希望 | 衛生設備 | 便器 | 腰掛便器 生徒用 | CS597BMS タンク式 普通便器付属品 後方排水 | 台 | 102000 | 2024-05-01 | シグマ設備設計室 | - | - | - | -
7687 | 高知農業高校寄宿舎トイレ他改修機械設備工事 | 受注者希望 | 衛生設備 | 便器 | 腰掛便器 職員用 | CS597BMS タンク式 リモデルタイプ 洗浄暖房便座 | 台 | 136000 | 2024-05-01 | シグマ設備設計室 | - | - | - | -
7688 | 高知農業高校寄宿舎トイレ他改修機械設備工事 | 受注者希望 | 給水設備 | 弁類 | 青銅ボール弁 | 10K(ねじ) 32A | 個 | 11100 | 2024-05-01 | シグマ設備設計室 | - | - | - | -
7689 | 高知農業高校寄宿舎トイレ他改修機械設備工事 | 受注者希望 | 給水設備 | 保温 | 給水管 保温 | ポリスチレン 屋外露出 浴室 溶融アルミニウム亜鉛鉄板 25A | m | 5600 | 2024-05-01 | シグマ設備設計室 | - | - | - | -
7690 | 高知農業高校寄宿舎トイレ他改修機械設備工事 | 受注者希望 | 排水設備 | 労務費 | 配管切断(樹脂管類)・手間のみ | 配管切断 50A 保温無 | 箇所 | 4250 | 2024-05-01 | シグマ設備設計室 | - | - | - | -
7691 | 高知農業高校寄宿舎トイレ他改修機械設備工事 | 受注者希望 | 排水設備 | 排水 | 排水通気金物 | アルミ製 埋込型 50A | 個 | 12200 | 2024-05-01 | シグマ設備設計室 | - | - | - | -
7692 | 高知農業高校寄宿舎トイレ他改修機械設備工事 | 受注者希望 | 排水設備 | 排水 | 排水通気金物 | アルミ製 埋込型 100A | 個 | 18400 | 2024-05-01 | シグマ設備設計室 | - | - | - | -
7693 | 高知農業高校寄宿舎トイレ他改修機械設備工事 | 受注者希望 | 排水設備 | 排水 | DVキャップ止め | 塩ビ管 100A | 箇所 | 1940 | 2024-05-01 | シグマ設備設計室 | - | - | - | -
7694 | 高知農業高校寄宿舎トイレ他改修機械設備工事 | 受注者希望 | 排水設備 | その他 | 仮設足場 | 掛払い手間 運搬費共 幅600㎜ 10m未満 存置1ヶ月 | 式 | 6200 | 2024-05-01 | シグマ設備設計室 | - | - | - | -
7695 | 高知農業高校寄宿舎トイレ他改修機械設備工事 | 受注者希望 | 衛生設備 | 洗面器 | 壁掛け手洗器 | LSA90ABS 感知式自動洗浄 | 台 | 55000 | 2024-05-01 | シグマ設備設計室 | - | - | - | -
7696 | 高知農業高校寄宿舎トイレ他改修機械設備工事 | 受注者希望 | 衛生設備 | 洗面器 | 壁掛け洗面器 | L210C レバー式混合水栓 | 台 | 28300 | 2024-05-01 | シグマ設備設計室 | - | - | - | -
7697 | 高知農業高校寄宿舎トイレ他改修機械設備工事 | 受注者希望 | 衛生設備 | 鏡 | 化粧鏡 | 耐湿形 450×600 | 個 | 5240 | 2024-05-01 | シグマ設備設計室 | - | - | - | -
7698 | 高知農業高校寄宿舎トイレ他改修機械設備工事 | 受注者希望 | 衛生設備 | 水栓類 | シャワー式混合栓 | フック共 | 個 | 47600 | 2024-05-01 | シグマ設備設計室 | - | - | - | -
7699 | 高知農業高校寄宿舎トイレ他改修機械設備工事 | 受注者希望 | 衛生設備 | 水栓類 | 混合栓 | 20A | 個 | 34500 | 2024-05-01 | シグマ設備設計室 | - | - | - | -
7700 | 高知農業高校寄宿舎トイレ他改修機械設備工事 | 受注者希望 | 衛生設備 | 水栓類 | 横水栓 | T28AUNH-13 | 個 | 4930 | 2024-05-01 | シグマ設備設計室 | - | - | - | -
7701 | 高知農業高校寄宿舎トイレ他改修機械設備工事 | 受注者希望 | 衛生設備 | 据付 | 大便器 取付 | タンク式 洗浄暖房便座 | 組 | 25800 | 2024-05-01 | シグマ設備設計室 | - | - | - | -
7702 | 高知農業高校寄宿舎トイレ他改修機械設備工事 | 受注者希望 | 衛生設備 | 据付 | 洗面器 取付 | 自動水栓 1個付 大 | 組 | 12700 | 2024-05-01 | シグマ設備設計室 | - | - | - | -
7703 | 高知農業高校寄宿舎トイレ他改修機械設備工事 | 受注者希望 | 衛生設備 | 据付 | 洗面器 取付 | 自動混合水栓 大 | 組 | 14500 | 2024-05-01 | シグマ設備設計室 | - | - | - | -
7704 | 高知農業高校寄宿舎トイレ他改修機械設備工事 | 受注者希望 | 衛生設備 | 据付 | 鏡 取付 | 360×450㎜ 程度 | 枚 | 4460 | 2024-05-01 | シグマ設備設計室 | - | - | - | -
7705 | 高知農業高校寄宿舎トイレ他改修機械設備工事 | 受注者希望 | 衛生設備 | 据付 | シャワー式混合栓 取付 |  | 個 | 24700 | 2024-05-01 | シグマ設備設計室 | - | - | - | -
7706 | 高知農業高校寄宿舎トイレ他改修機械設備工事 | 受注者希望 | 衛生設備 | 据付 | 混合水栓 取付 | 20A | 個 | 3450 | 2024-05-01 | シグマ設備設計室 | - | - | - | -
7707 | 高知農業高校寄宿舎トイレ他改修機械設備工事 | 受注者希望 | 衛生設備 | 据付 | 水栓類 取付 | 13A | 個 | 2250 | 2024-05-01 | シグマ設備設計室 | - | - | - | -
7708 | 高知農業高校寄宿舎トイレ他改修機械設備工事 | 受注者希望 | 給水設備 | 労務費 | 配管分岐(鋼管類)・手間のみ | 配管分岐 20A 保温有 絶縁継手含む | 箇所 | 11000 | 2024-05-01 | シグマ設備設計室 | - | - | - | -
7709 | 高知農業高校寄宿舎トイレ他改修機械設備工事 | 受注者希望 | 給水設備 | 労務費 | 配管分岐(鋼管類)・手間のみ | 配管分岐 32A 保温有 絶縁継手含む | 箇所 | 13800 | 2024-05-01 | シグマ設備設計室 | - | - | - | -
7710 | 高知農業高校寄宿舎トイレ他改修機械設備工事 | 受注者希望 | 給水設備 | 労務費 | 配管分岐(鋼管類)・手間のみ | 配管分岐 40A 保温有 絶縁継手含む | 箇所 | 15600 | 2024-05-01 | シグマ設備設計室 | - | - | - | -
7711 | 高知農業高校寄宿舎トイレ他改修機械設備工事 | 受注者希望 | 給水設備 | 弁類 | 青銅ボール弁 | 10K(ねじ) 32A | 個 | 11100 | 2024-05-01 | シグマ設備設計室 | - | - | - | -
7712 | 高知農業高校寄宿舎トイレ他改修機械設備工事 | 受注者希望 | 給水設備 | 配管 | 給水・一般配管用ステンレス鋼鋼管 | 拡管式 機械室・便所 20SU | m | 5330 | 2024-05-01 | シグマ設備設計室 | - | - | - | -
7713 | 高知農業高校寄宿舎トイレ他改修機械設備工事 | 受注者希望 | 給水設備 | 保温 | 給水管 保温 | グラスウール 屋内露出 合成樹脂製カバー1 25A | m | 2760 | 2024-05-01 | シグマ設備設計室 | - | - | - | -
7714 | 高知農業高校寄宿舎トイレ他改修機械設備工事 | 受注者希望 | 給水設備 | 保温 | 給水管 保温 | グラスウール 屋内露出 合成樹脂製カバー1 32A | m | 2920 | 2024-05-01 | シグマ設備設計室 | - | - | - | -
7715 | 高知農業高校寄宿舎トイレ他改修機械設備工事 | 受注者希望 | 給水設備 | 保温 | 給水管 保温 | ポリスチレン 屋外露出 浴室 溶融アルミニウム亜鉛鉄板 25A | m | 5600 | 2024-05-01 | シグマ設備設計室 | - | - | - | -
7716 | 高知農業高校寄宿舎トイレ他改修機械設備工事 | 受注者希望 | 給水設備 | 保温 | 給水管 保温 | ポリスチレン 屋外露出 浴室 溶融アルミニウム亜鉛鉄板 32A | m | 5050 | 2024-05-01 | シグマ設備設計室 | - | - | - | -
7717 | 高知農業高校寄宿舎トイレ他改修機械設備工事 | 受注者希望 | 排水設備 | 配管 | 排水・硬質ポリ塩化ビニル管(VP) | 屋内一般 40A | m | 4090 | 2024-05-01 | シグマ設備設計室 | - | - | - | -
7718 | 高知農業高校寄宿舎トイレ他改修機械設備工事 | 受注者希望 | 排水設備 | 配管 | 排水・硬質ポリ塩化ビニル管(VP) | 屋内一般 75A | m | 7950 | 2024-05-01 | シグマ設備設計室 | - | - | - | -
7719 | 高知農業高校寄宿舎トイレ他改修機械設備工事 | 受注者希望 | 給湯設備 | 配管 | 給湯・一般配管用ステンレス鋼鋼管 | 拡管式 機械室・便所 20SU | m | 5330 | 2024-05-01 | シグマ設備設計室 | - | - | - | -
7720 | 高知農業高校寄宿舎トイレ他改修機械設備工事 | 受注者希望 | 給湯設備 | 配管 | 給湯・一般配管用ステンレス鋼鋼管 | 拡管式 機械室・便所 25SU | m | 6660 | 2024-05-01 | シグマ設備設計室 | - | - | - | -
7721 | 高知農業高校寄宿舎トイレ他改修機械設備工事 | 受注者希望 | 給湯設備 | 配管 | 給湯・一般配管用ステンレス鋼鋼管 | 拡管式 機械室・便所 30SU | m | 8290 | 2024-05-01 | シグマ設備設計室 | - | - | - | -
7722 | 高知農業高校寄宿舎トイレ他改修機械設備工事 | 受注者希望 | 給湯設備 | 保温 | 給湯管 保温 | グラスウール 屋内露出 合成樹脂製カバー1 15A | m | 2530 | 2024-05-01 | シグマ設備設計室 | - | - | - | -
7723 | 高知農業高校寄宿舎トイレ他改修機械設備工事 | 受注者希望 | 給湯設備 | 保温 | 給湯管 保温 | グラスウール 屋内露出 合成樹脂製カバー1 20A | m | 2650 | 2024-05-01 | シグマ設備設計室 | - | - | - | -
7724 | 高知農業高校寄宿舎トイレ他改修機械設備工事 | 受注者希望 | 給湯設備 | 保温 | 給湯管 保温 | グラスウール 天井内 パイプシャフト内 アルミガラスクロス 25A | m | 1930 | 2024-05-01 | シグマ設備設計室 | - | - | - | -
7725 | 高知農業高校寄宿舎トイレ他改修機械設備工事 | 受注者希望 | 給湯設備 | 保温 | 給湯管 保温 | グラスウール 機械室 書庫 倉庫 アルミガラスクロス 20A | m | 1970 | 2024-05-01 | シグマ設備設計室 | - | - | - | -
7726 | 高知農業高校寄宿舎トイレ他改修機械設備工事 | 受注者希望 | 給湯設備 | 保温 | 給湯管 保温 | グラスウール 機械室 書庫 倉庫 アルミガラスクロス 25A | m | 2040 | 2024-05-01 | シグマ設備設計室 | - | - | - | -
7727 | 高知農業高校寄宿舎トイレ他改修機械設備工事 | 受注者希望 | 給湯設備 | 保温 | 給湯管 保温 | グラスウール 屋外露出 浴室 溶融アルミニウム亜鉛鉄板 15A | m | 4400 | 2024-05-01 | シグマ設備設計室 | - | - | - | -
7728 | 高知農業高校寄宿舎トイレ他改修機械設備工事 | 受注者希望 | 給湯設備 | 保温 | 給湯管 保温 | グラスウール 屋外露出 浴室 溶融アルミニウム亜鉛鉄板 20A | m | 4540 | 2024-05-01 | シグマ設備設計室 | - | - | - | -
7729 | 高知農業高校寄宿舎トイレ他改修機械設備工事 | 受注者希望 | 給湯設備 | 保温 | 給湯管 保温 | グラスウール 屋外露出 浴室 溶融アルミニウム亜鉛鉄板 25A | m | 4770 | 2024-05-01 | シグマ設備設計室 | - | - | - | -
7730 | 高知農業高校寄宿舎トイレ他改修機械設備工事 | 受注者希望 | 換気設備 | 換気扇 | 換気扇 FE-2 | 天井付ダクト扇 風圧式シャッター付 φ150×480㎥/h スイッチ共 | 台 | 28800 | 2024-05-01 | シグマ設備設計室 | - | - | - | -
7731 | 高知農業高校寄宿舎トイレ他改修機械設備工事 | 受注者希望 | 換気設備 | 換気扇 | 換気扇 FE-3 | パイプ用ファン 風圧式シャッター付 φ100×80㎥/h | 台 | 6210 | 2024-05-01 | シグマ設備設計室 | - | - | - | -
7732 | 高知農業高校寄宿舎トイレ他改修機械設備工事 | 受注者希望 | 換気設備 | キャップ | ベントキャップ | ステンレス製深型 100φ | 個 | 6720 | 2024-05-01 | シグマ設備設計室 | - | - | - | -
7733 | 高知農業高校寄宿舎トイレ他改修機械設備工事 | 受注者希望 | 換気設備 | キャップ | ベントキャップ | ステンレス製深型 150φ | 個 | 8120 | 2024-05-01 | シグマ設備設計室 | - | - | - | -
7734 | 高知農業高校寄宿舎トイレ他改修機械設備工事 | 受注者希望 | 換気設備 | キャップ | ベントキャップ | ステンレス製深型 200φ | 個 | 14100 | 2024-05-01 | シグマ設備設計室 | - | - | - | -
7735 | 高知農業高校寄宿舎トイレ他改修機械設備工事 | 受注者希望 | 換気設備 | 換気扇 | 自然給気口 OA-1 | 樹脂製 丸型 シャッター付き φ200用 | 個 | 26800 | 2024-05-01 | シグマ設備設計室 | - | - | - | -
7736 | 高知農業高校寄宿舎トイレ他改修機械設備工事 | 受注者希望 | 換気設備 | 換気扇 | 自然給気口 OA-2 | 樹脂製 丸型 シャッター付き φ100用 | 個 | 3820 | 2024-05-01 | シグマ設備設計室 | - | - | - | -
7737 | 高知農業高校寄宿舎トイレ他改修機械設備工事 | 受注者希望 | 換気設備 | 据付 | パイプ用ファン 取付 | 150φ以下 | 台 | 8700 | 2024-05-01 | シグマ設備設計室 | - | - | - | -
7738 | 高知農業高校寄宿舎トイレ他改修機械設備工事 | 受注者希望 | 換気設備 | ダクト | ステンレス製スパイラルダクト | 150㎜ | m | 12000 | 2024-05-01 | シグマ設備設計室 | - | - | - | -
7739 | 高知農業高校寄宿舎トイレ他改修機械設備工事 | 受注者希望 | 換気設備 | 保温 | スパイラルダクト保温(32K) | グラスウール 屋内隠ぺい ダクトシャフト内 アルミガラスクロス 150㎜ 保温厚25 | m | 2610 | 2024-05-01 | シグマ設備設計室 | - | - | - | -
7740 | 高知農業高校寄宿舎トイレ他改修機械設備工事 | 受注者希望 | 換気設備 | 労務費 | 手はつり(溝はつり) |  | 式 | 34600 | 2024-05-01 | シグマ設備設計室 | - | - | - | -
7741 | 高知農業高校寄宿舎トイレ他改修機械設備工事 | 受注者希望 | 換気設備 | 労務費 | あと施工アンカー |  | 式 | 5700 | 2024-05-01 | シグマ設備設計室 | - | - | - | -
7742 | 高知農業高校寄宿舎トイレ他改修機械設備工事 | 受注者希望 | 給水設備 | 労務費 | 配管分岐(樹脂管類)・手間のみ | 配管分岐 20A 保温無 | 箇所 | 3270 | 2024-05-01 | シグマ設備設計室 | - | - | - | -
7743 | 高知農業高校寄宿舎トイレ他改修機械設備工事 | 受注者希望 | 給水設備 | 労務費 | 配管分岐(樹脂管類)・手間のみ | 配管分岐 25A 保温無 | 箇所 | 3270 | 2024-05-01 | シグマ設備設計室 | - | - | - | -
7744 | 高知農業高校寄宿舎トイレ他改修機械設備工事 | 受注者希望 | 給水設備 | 労務費 | 配管分岐(樹脂管類)・手間のみ | 配管分岐 30A 保温無 | 箇所 | 3270 | 2024-05-01 | シグマ設備設計室 | - | - | - | -
7745 | 高知農業高校寄宿舎トイレ他改修機械設備工事 | 受注者希望 | 給水設備 | 労務費 | 配管分岐(樹脂管類)・手間のみ | 配管分岐 40A 保温無 | 箇所 | 4250 | 2024-05-01 | シグマ設備設計室 | - | - | - | -
7746 | 高知農業高校寄宿舎トイレ他改修機械設備工事 | 受注者希望 | 給水設備 | 水栓類 | 甲型止水栓(蝶H・キー無) | 20A | 個 | 5940 | 2024-05-01 | シグマ設備設計室 | - | - | - | -
7747 | 高知農業高校寄宿舎トイレ他改修機械設備工事 | 受注者希望 | 給水設備 | 水栓類 | 甲型止水栓(蝶H・キー無) | 25A | 個 | 7630 | 2024-05-01 | シグマ設備設計室 | - | - | - | -
7748 | 高知農業高校寄宿舎トイレ他改修機械設備工事 | 受注者希望 | 給水設備 | 水栓類 | 甲型止水栓(蝶H・キー無) | 40A | 個 | 18200 | 2024-05-01 | シグマ設備設計室 | - | - | - | -
7749 | 高知農業高校寄宿舎トイレ他改修機械設備工事 | 受注者希望 | 給水設備 | 水栓類 | 県型止水栓BOX(系統名札込) | ~300H コンクリート管付 | 個 | 10900 | 2024-05-01 | シグマ設備設計室 | - | - | - | -
7750 | 高知農業高校寄宿舎トイレ他改修機械設備工事 | 受注者希望 | 給水設備 | 労務費 | 根切り(機械) | バックホウ 排出ガス対策型 | ㎥ | 3040 | 2024-05-01 | シグマ設備設計室 | - | - | - | -
7751 | 高知農業高校寄宿舎トイレ他改修機械設備工事 | 受注者希望 | 撤去工事 | 洗面器 | 洗面器 撤去 | 水栓1個 水栓2個 再使用しない | 組 | 5630 | 2024-05-01 | シグマ設備設計室 | - | - | - | -
7752 | 高知農業高校寄宿舎トイレ他改修機械設備工事 | 受注者希望 | 撤去工事 | 水栓類 | 混合水栓(シャワー付) 撤去 | シャワーハンガー共 | 個 | 3370 | 2024-05-01 | シグマ設備設計室 | - | - | - | -
7753 | 高知農業高校寄宿舎トイレ他改修機械設備工事 | 受注者希望 | 撤去工事 | 配管 | 給水・塩ビライニング鋼管(SGP-VA)撤去 | ねじ接合 屋内一般 20A | m | 880 | 2024-05-01 | シグマ設備設計室 | - | - | - | -
7754 | 高知農業高校寄宿舎トイレ他改修機械設備工事 | 受注者希望 | 撤去工事 | 配管 | 給水・塩ビライニング鋼管(SGP-VA)撤去 | ねじ接合 屋内一般 25A | m | 1080 | 2024-05-01 | シグマ設備設計室 | - | - | - | -
7755 | 高知農業高校寄宿舎トイレ他改修機械設備工事 | 受注者希望 | 撤去工事 | 配管 | 給水・塩ビライニング鋼管(SGP-VA)撤去 | ねじ接合 屋内一般 32A | m | 1330 | 2024-05-01 | シグマ設備設計室 | - | - | - | -
7756 | 高知農業高校寄宿舎トイレ他改修機械設備工事 | 受注者希望 | 撤去工事 | 保温 | 給水管 保温撤去 | グラスウール 屋内露出 合成樹脂製カバー1及び2 20A 再使用しない | m | 530 | 2024-05-01 | シグマ設備設計室 | - | - | - | -
7757 | 高知農業高校寄宿舎トイレ他改修機械設備工事 | 受注者希望 | 撤去工事 | 保温 | 給水管 保温撤去 | グラスウール 屋内露出 合成樹脂製カバー1及び2 25A 再使用しない | m | 530 | 2024-05-01 | シグマ設備設計室 | - | - | - | -
7758 | 高知農業高校寄宿舎トイレ他改修機械設備工事 | 受注者希望 | 撤去工事 | 保温 | 給水管 保温撤去 | グラスウール 屋内露出 合成樹脂製カバー1及び2 32A 再使用しない | m | 550 | 2024-05-01 | シグマ設備設計室 | - | - | - | -
7759 | 高知農業高校寄宿舎トイレ他改修機械設備工事 | 受注者希望 | 撤去工事 | 保温 | 給水管 保温撤去 | グラスウール 機械室 書庫 倉庫 アルミガラスクロス 20A 再使用しない | m | 650 | 2024-05-01 | シグマ設備設計室 | - | - | - | -
7760 | 高知農業高校寄宿舎トイレ他改修機械設備工事 | 受注者希望 | 撤去工事 | 保温 | 給水管 保温撤去 | グラスウール 天井内 パイプシャフト内 アルミガラスクロス 32A 再使用しない | m | 520 | 2024-05-01 | シグマ設備設計室 | - | - | - | -
7761 | 高知農業高校寄宿舎トイレ他改修機械設備工事 | 受注者希望 | 撤去工事 | 保温 | 給水管 保温撤去 | グラスウール 屋外露出 浴室 溶融アルミニウム亜鉛鉄板 20A 再使用しない | m | 990 | 2024-05-01 | シグマ設備設計室 | - | - | - | -
7762 | 高知農業高校寄宿舎トイレ他改修機械設備工事 | 受注者希望 | 撤去工事 | 保温 | 給水管 保温撤去 | グラスウール 屋外露出 浴室 溶融アルミニウム亜鉛鉄板 25A 再使用しない | m | 1040 | 2024-05-01 | シグマ設備設計室 | - | - | - | -
7763 | 高知農業高校寄宿舎トイレ他改修機械設備工事 | 受注者希望 | 撤去工事 | 保温 | 給水管 保温撤去 | グラスウール 屋外露出 浴室 溶融アルミニウム亜鉛鉄板 32A 再使用しない | m | 1150 | 2024-05-01 | シグマ設備設計室 | - | - | - | -
7764 | 高知農業高校寄宿舎トイレ他改修機械設備工事 | 受注者希望 | 撤去工事 | 配管 | 給湯・鋼管 撤去 | 屋内一般 20A(3/4B) | m | 720 | 2024-05-01 | シグマ設備設計室 | - | - | - | -
7765 | 高知農業高校寄宿舎トイレ他改修機械設備工事 | 受注者希望 | 撤去工事 | 配管 | 給湯・鋼管 撤去 | 屋内一般 25A(1B) | m | 930 | 2024-05-01 | シグマ設備設計室 | - | - | - | -
7766 | 高知農業高校寄宿舎トイレ他改修機械設備工事 | 受注者希望 | 撤去工事 | 配管 | 給湯・鋼管 撤去 | 屋内一般 32A(1 1/4B) | m | 1140 | 2024-05-01 | シグマ設備設計室 | - | - | - | -
7767 | 高知農業高校寄宿舎トイレ他改修機械設備工事 | 受注者希望 | 撤去工事 | 配管 | 給湯・鋼管 撤去 | 屋内一般 40A(1 1/2B) | m | 1340 | 2024-05-01 | シグマ設備設計室 | - | - | - | -
7768 | 高知農業高校寄宿舎トイレ他改修機械設備工事 | 受注者希望 | 撤去工事 | 保温 | 給湯管 保温撤去 | グラスウール 機械室 書庫 倉庫 アルミガラスクロス 20A 再使用しない | m | 650 | 2024-05-01 | シグマ設備設計室 | - | - | - | -
7769 | 高知農業高校寄宿舎トイレ他改修機械設備工事 | 受注者希望 | 撤去工事 | 保温 | 給湯管 保温撤去 | グラスウール 機械室 書庫 倉庫 アルミガラスクロス 40A 再使用しない | m | 740 | 2024-05-01 | シグマ設備設計室 | - | - | - | -
7770 | 高知農業高校寄宿舎トイレ他改修機械設備工事 | 受注者希望 | 撤去工事 | 保温 | 給湯管 保温撤去 | グラスウール 屋外露出 浴室 溶融アルミニウム亜鉛鉄板 20A 再使用しない | m | 990 | 2024-05-01 | シグマ設備設計室 | - | - | - | -
7771 | 高知農業高校寄宿舎トイレ他改修機械設備工事 | 受注者希望 | 撤去工事 | 保温 | 給湯管 保温撤去 | グラスウール 屋外露出 浴室 溶融アルミニウム亜鉛鉄板 25A 再使用しない | m | 1040 | 2024-05-01 | シグマ設備設計室 | - | - | - | -
7772 | 高知農業高校寄宿舎トイレ他改修機械設備工事 | 受注者希望 | 撤去工事 | 保温 | 給湯管 保温撤去 | グラスウール 屋外露出 浴室 溶融アルミニウム亜鉛鉄板 32A 再使用しない | m | 1150 | 2024-05-01 | シグマ設備設計室 | - | - | - | -
7773 | 高知農業高校寄宿舎トイレ他改修機械設備工事 | 受注者希望 | 撤去工事 | 換気扇 | 換気扇 撤去 | 天井埋込形 | 台 | 4350 | 2024-05-01 | シグマ設備設計室 | - | - | - | -
7774 | 高知農業高校寄宿舎トイレ他改修機械設備工事 | 受注者希望 | 撤去工事 | 換気扇 | パイプ用ファン 撤去 | 150φ以下 | 台 | 2180 | 2024-05-01 | シグマ設備設計室 | - | - | - | -
7775 | 高知農業高校寄宿舎トイレ他改修機械設備工事 | 受注者希望 | 撤去工事 | キャップ | ベントキャップ 撤去 | 再使用しない | 個 | 1600 | 2024-05-01 | シグマ設備設計室 | - | - | - | -
7776 | 高知農業高校寄宿舎トイレ他改修機械設備工事 | 受注者希望 | 撤去工事 | 配管 | 通気・硬質ポリ塩化ビニル管(VP) 撤去 | 屋内一般 150A | 個 | 3140 | 2024-05-01 | シグマ設備設計室 | - | - | - | -
7777 | 高知農業高校寄宿舎トイレ他改修機械設備工事 | 受注者希望 | 排水設備 | 労務費 | 配管分岐(樹脂管類)・手間のみ | 配管分岐 50A 保温無 | 箇所 | 4250 | 2024-05-01 | シグマ設備設計室 | - | - | - | -
7778 | 高知農業高校寄宿舎トイレ他改修機械設備工事 | 受注者希望 | 排水設備 | 労務費 | 配管分岐(樹脂管類)・手間のみ | 配管分岐 65A 保温無 | 箇所 | 4570 | 2024-05-01 | シグマ設備設計室 | - | - | - | -
7779 | 高知農業高校寄宿舎トイレ他改修機械設備工事 | 受注者希望 | 排水設備 | 労務費 | 配管分岐(樹脂管類)・手間のみ | 配管分岐 100A 保温無 | 箇所 | 5880 | 2024-05-01 | シグマ設備設計室 | - | - | - | -
7780 | 高知農業高校寄宿舎トイレ他改修機械設備工事 | 受注者希望 | 排水設備 | 労務費 | 配管分岐(樹脂管類)・手間のみ | 配管分岐 125A 保温無 | 箇所 | 7190 | 2024-05-01 | シグマ設備設計室 | - | - | - | -
7781 | 高知農業高校寄宿舎トイレ他改修機械設備工事 | 受注者希望 | 撤去工事 | 換気扇 | 換気扇 撤去 | 150φ以下 | 台 | 3390 | 2024-05-01 | シグマ設備設計室 | - | - | - | -
7782 | 高知農業高校寄宿舎トイレ他改修機械設備工事 | 受注者希望 | 撤去工事 | 据付 | 換気扇 取付 | 250φ以下 | 台 | 3920 | 2024-05-01 | シグマ設備設計室 | - | - | - | -
7783 | 高知農業高校寄宿舎トイレ他改修機械設備工事 | 受注者希望 | 撤去工事 | キャップ | ベントキャップ 撤去 | 再使用しない | 個 | 1600 | 2024-05-01 | シグマ設備設計室 | - | - | - | -
7784 | 高知農業高校寄宿舎トイレ他改修機械設備工事 | 受注者希望 | 撤去工事 | 配管 | 通気・硬質ポリ塩化ビニル管(VP) 撤去 | 屋内一般 150A | m | 3140 | 2024-05-01 | シグマ設備設計室 | - | - | - | -
7785 | 高知農業高校寄宿舎トイレ他改修機械設備工事 | 受注者希望 | 撤去工事 | 労務費 | 建設発生材運搬 | 廃プラ、陶器くず、保温材、コンガラ ダンプトラック DID区間有り 8.0km以下 | 式 | 27700 | 2024-05-01 | シグマ設備設計室 | - | - | - | -
7786 | 高知農業高校寄宿舎トイレ他改修機械設備工事 | 受注者希望 | 撤去工事 | 処分費 | 建設発生材処理 | 廃プラ、陶器くず、保温材、コンガラ | 式 | 42300 | 2024-05-01 | シグマ設備設計室 | - | - | - | -
7787 | 高知農業高校寄宿舎トイレ他改修機械設備工事 | 受注者希望 | 撤去工事 | 労務費 | 建設発生材運搬 | 鉄くず、銅 ダンプトラック DID区間有り 10.5km以下 | 式 | 7600 | 2024-05-01 | シグマ設備設計室 | - | - | - | -
7788 | 高知農業高校寄宿舎トイレ他改修機械設備工事 | 受注者希望 | 撤去工事 | 処分費 | 有価物処理 | 鉄くず、銅 | 式 | -40200 | 2024-05-01 | シグマ設備設計室 | - | - | - | -
7789 | 高知農業高校寄宿舎トイレ他改修機械設備工事 | 受注者希望 | その他 | その他 | 水質検査 | 飲用井戸等 11項目 | 箇所 | 9570 | 2024-05-01 | シグマ設備設計室 | - | - | - | -
7790 | 高知ろう学校体育館空調設備整備機械設備工事 | 発注者指定 | 空調設備 | エアコン | GHP ガスヒートポンプエアコン 室外機 | C:56.0kw H:63.0kw 停電時空調発電運転可能型 防振架台共 | 台 | 2950000 | 2024-07-01 | みやび設計 | - | - | - | -
7791 | 高知ろう学校体育館空調設備整備機械設備工事 | 発注者指定 | 空調設備 | エアコン | GHP ガスHPマルチエアコン屋内機 | 天井埋込形 C:16.0kw H:18.0kw 吹出口アダプター共 | 台 | 276000 | 2024-07-01 | みやび設計 | - | - | - | -
7792 | 高知ろう学校体育館空調設備整備機械設備工事 | 発注者指定 | 空調設備 | エアコン | GHP用リモコン |  | 式 | 76800 | 2024-07-01 | みやび設計 | - | - | - | -
7793 | 高知ろう学校体育館空調設備整備機械設備工事 | 発注者指定 | 空調設備 | エアコン | 自動運転切替スイッチ |  | 式 | 139000 | 2024-07-01 | みやび設計 | - | - | - | -
7794 | 高知ろう学校体育館空調設備整備機械設備工事 | 発注者指定 | 空調設備 | エアコン | 遠隔監視アダプター |  | 式 | 99000 | 2024-07-01 | みやび設計 | - | - | - | -
7795 | 高知ろう学校体育館空調設備整備機械設備工事 | 発注者指定 | 空調設備 | エアコン | 冷媒追加充填 |  | 式 | 106000 | 2024-07-01 | みやび設計 | - | - | - | -
7796 | 高知ろう学校体育館空調設備整備機械設備工事 | 発注者指定 | 空調設備 | エアコン | スイッチボックス2個用 | GHP用リモコン | 個 | 4660 | 2024-07-01 | みやび設計 | - | - | - | -
7797 | 高知ろう学校体育館空調設備整備機械設備工事 | 発注者指定 | 空調設備 | エアコン | スイッチボックス4個用 | 自立運転切替スイッチ | 個 | 6810 | 2024-07-01 | みやび設計 | - | - | - | -
7798 | 高知ろう学校体育館空調設備整備機械設備工事 | 発注者指定 | 空調設備 | エアコン | スイッチボックス1個用 | エアースイングファン用リモコン | 個 | 4410 | 2024-07-01 | みやび設計 | - | - | - | -
7799 | 高知ろう学校体育館空調設備整備機械設備工事 | 発注者指定 | 空調設備 | 配管 | 分岐管 |  | 式 | 32000 | 2024-07-01 | みやび設計 | - | - | - | -
7800 | 高知ろう学校体育館空調設備整備機械設備工事 | 発注者指定 | 空調設備 | エアコン | エアースイングファン | 高天井用 | 個 | 176000 | 2024-07-01 | みやび設計 | - | - | - | -
7801 | 高知ろう学校体育館空調設備整備機械設備工事 | 発注者指定 | 空調設備 | エアコン | エアースイングファン用リモコン |  | 個 | 14200 | 2024-07-01 | みやび設計 | - | - | - | -
7802 | 高知ろう学校体育館空調設備整備機械設備工事 | 発注者指定 | 空調設備 | 電気配線 | EM-CEケーブル | 2㎟ 4C ピット・天井 | m | 880 | 2024-07-01 | みやび設計 | - | - | - | -
7803 | 高知ろう学校体育館空調設備整備機械設備工事 | 発注者指定 | 空調設備 | 据付 | 搬入・据付費 | 機器類 架台類 | 式 | 2214000 | 2024-07-01 | みやび設計 | - | - | - | -
7804 | 高知ろう学校体育館空調設備整備機械設備工事 | 発注者指定 | 空調設備 | その他 | 架台類 | 門型配管架台(基礎ブロック等含) 空調機架台 | 式 | 625000 | 2024-07-01 | みやび設計 | - | - | - | -
7805 | 高知ろう学校体育館空調設備整備機械設備工事 | 発注者指定 | 空調設備 | 労務費 | あと施工アンカー |  | 式 | 21400 | 2024-07-01 | みやび設計 | - | - | - | -
7806 | 高知ろう学校体育館空調設備整備機械設備工事 | 発注者指定 | 空調設備 | 労務費 | 単管本足場 | 基本料 掛払い手間 150日分 修理費 運搬費含む 階高10.0m未満 | 式 | 61800 | 2024-07-01 | みやび設計 | - | - | - | -
7807 | 高知ろう学校体育館空調設備整備機械設備工事 | 発注者指定 | 空調設備 | 労務費 | ラフテレーンクレーン運転(油圧伸縮ジブ型) | 16t吊り オペレータ付き 賃料 標準 | 式 | 48000 | 2024-07-01 | みやび設計 | - | - | - | -
7808 | 高知ろう学校体育館空調設備整備機械設備工事 | 発注者指定 | 空調設備 | 配管 | 冷媒用断熱材被覆銅管 | 9.52外径(3/8B) 液管 厚10㎜以上 | m | 3460 | 2024-07-01 | みやび設計 | - | - | - | -
7809 | 高知ろう学校体育館空調設備整備機械設備工事 | 発注者指定 | 空調設備 | 配管 | 冷媒用断熱材被覆銅管 | 15.88外径(5/8B) 液管 厚10㎜以上 | m | 5510 | 2024-07-01 | みやび設計 | - | - | - | -
7810 | 高知ろう学校体育館空調設備整備機械設備工事 | 発注者指定 | 空調設備 | 配管 | 冷媒用断熱材被覆銅管 | 15.88外径(5/8B) ガス管 厚20㎜以上 | m | 7160 | 2024-07-01 | みやび設計 | - | - | - | -
7811 | 高知ろう学校体育館空調設備整備機械設備工事 | 発注者指定 | 空調設備 | 配管 | 冷媒用断熱材被覆銅管 | 25.4外径(1B) ガス管 厚20㎜以上 | m | 12300 | 2024-07-01 | みやび設計 | - | - | - | -
7812 | 高知ろう学校体育館空調設備整備機械設備工事 | 発注者指定 | 空調設備 | 配管 | 冷媒用被覆銅管保温 | 屋外・多湿 溶融アルミニウム亜鉛鉄 9.52×15.88(シングルコイル) 100A適用 | m | 9040 | 2024-07-01 | みやび設計 | - | - | - | -
7813 | 高知ろう学校体育館空調設備整備機械設備工事 | 発注者指定 | 空調設備 | 配管 | 冷媒用被覆銅管保温 | 屋外・多湿 溶融アルミニウム亜鉛鉄 15.88(19.05)×25.4(シングルコイル) 100A適用 | m | 9040 | 2024-07-01 | みやび設計 | - | - | - | -
7814 | 高知ろう学校体育館空調設備整備機械設備工事 | 発注者指定 | 空調設備 | ドレン | 保温材付ドレンパイプ(VP+30倍発泡ポリエチレン) | 屋内一般 25A | m | 4000 | 2024-07-01 | みやび設計 | - | - | - | -
7815 | 高知ろう学校体育館空調設備整備機械設備工事 | 発注者指定 | 空調設備 | ドレン | 保温材付ドレンパイプ(VP+30倍発泡ポリエチレン) | 屋内一般 30A | m | 4460 | 2024-07-01 | みやび設計 | - | - | - | -
7816 | 高知ろう学校体育館空調設備整備機械設備工事 | 発注者指定 | 空調設備 | 配管 | 排水・硬質ポリ塩化ビニル管(カラーVP) | 屋内一般 40A | m | 5040 | 2024-07-01 | みやび設計 | - | - | - | -
7817 | 高知ろう学校体育館空調設備整備機械設備工事 | 発注者指定 | 空調設備 | その他 | オート二重ノズル |  | 個 | 17100 | 2024-07-01 | みやび設計 | - | - | - | -
7818 | 高知ろう学校体育館空調設備整備機械設備工事 | 発注者指定 | 空調設備 | 据付 | 吹出ノズル取付費 |  | 個 | 9140 | 2024-07-01 | みやび設計 | - | - | - | -
7819 | 高知ろう学校体育館空調設備整備機械設備工事 | 発注者指定 | 空調設備 | ダクト | グラスウール製ダクト(円形ダクト) | 200㎜ | m | 8130 | 2024-07-01 | みやび設計 | - | - | - | -
7820 | 高知ろう学校体育館空調設備整備機械設備工事 | 発注者指定 | 空調設備 | 労務費 | 機械はつり(ダイヤモンドカッターによる配管用貫通口) | 200㎜程度 63㎜ | 箇所 | 11500 | 2024-07-01 | みやび設計 | - | - | - | -
7821 | 高知ろう学校体育館空調設備整備機械設備工事 | 発注者指定 | 空調設備 | 労務費 | 天井切込み | φ63 | 箇所 | 490 | 2024-07-01 | みやび設計 | - | - | - | -
7822 | 高知ろう学校体育館空調設備整備機械設備工事 | 発注者指定 | 空調設備 | ダクト | 歩路用RDダクト |  | 式 | 757000 | 2024-07-01 | みやび設計 | - | - | - | -
7823 | 高知ろう学校体育館空調設備整備機械設備工事 | 発注者指定 | 空調設備 | 据付 | RDダクト取付費 |  | 式 | 165000 | 2024-07-01 | みやび設計 | - | - | - | -
7824 | 高知ろう学校体育館空調設備整備機械設備工事 | 発注者指定 | 空調設備 | 据付 | ガラス・アルミパネル取替 |  | 式 | 132000 | 2024-07-01 | みやび設計 | - | - | - | -
7825 | 高知ろう学校体育館空調設備整備機械設備工事 | 発注者指定 | 空調設備 | その他 | 吹出アルミパネル | 1300×400 t=5 穴あけ加工 シーリング共 | 箇所 | 88000 | 2024-07-01 | みやび設計 | - | - | - | -
7826 | 高知ろう学校体育館空調設備整備機械設備工事 | 発注者指定 | 自動制御設備 | 電気配線 | EM-AEケーブル | 0.9㎜ 2C 管内 | m | 550 | 2024-07-01 | みやび設計 | - | - | - | -
7827 | 高知ろう学校体育館空調設備整備機械設備工事 | 発注者指定 | 自動制御設備 | 電気配線 | EM-CEE-Sケーブル | 1.25㎟ 2C 管内 | m | 790 | 2024-07-01 | みやび設計 | - | - | - | -
7828 | 高知ろう学校体育館空調設備整備機械設備工事 | 発注者指定 | 自動制御設備 | 電気配線 | EM-CEE-Sケーブル | 1.25㎟ 2C ピット・天井 | m | 680 | 2024-07-01 | みやび設計 | - | - | - | -
7829 | 高知ろう学校体育館空調設備整備機械設備工事 | 発注者指定 | 自動制御設備 | 電気配線 | EM-CEEケーブル | 1.25㎟ 2C 管内 | m | 690 | 2024-07-01 | みやび設計 | - | - | - | -
7830 | 高知ろう学校体育館空調設備整備機械設備工事 | 発注者指定 | 自動制御設備 | 電気配線 | EM-CEEケーブル | 1.25㎟ 3C 管内 | m | 800 | 2024-07-01 | みやび設計 | - | - | - | -
7831 | 高知ろう学校体育館空調設備整備機械設備工事 | 発注者指定 | 自動制御設備 | 電気配線 | EM-CEEケーブル | 1.25㎟ 3C FEP内(PF・CD) | m | 740 | 2024-07-01 | みやび設計 | - | - | - | -
7832 | 高知ろう学校体育館空調設備整備機械設備工事 | 発注者指定 | 自動制御設備 | 電気配線 | EM-CEEケーブル | 1.25㎟ 4C 管内 | m | 920 | 2024-07-01 | みやび設計 | - | - | - | -
7833 | 高知ろう学校体育館空調設備整備機械設備工事 | 発注者指定 | 自動制御設備 | 電気配線 | EM-CEEケーブル | 1.25㎟ 4C FEP(PF・CD) | m | 850 | 2024-07-01 | みやび設計 | - | - | - | -
7834 | 高知ろう学校体育館空調設備整備機械設備工事 | 発注者指定 | 自動制御設備 | 電気配線 | 厚鋼電線管溶融亜鉛メッキ(GZ) | 露出配管 22 | m | 4380 | 2024-07-01 | みやび設計 | - | - | - | -
7835 | 高知ろう学校体育館空調設備整備機械設備工事 | 発注者指定 | 自動制御設備 | 電気配線 | 厚鋼電線管溶融亜鉛メッキ(GZ) | 露出配管 36 | m | 6880 | 2024-07-01 | みやび設計 | - | - | - | -
7836 | 高知ろう学校体育館空調設備整備機械設備工事 | 発注者指定 | 自動制御設備 | 電気配線 | 厚鋼電線管溶融亜鉛メッキ(GZ) | 露出配管 42 | m | 9110 | 2024-07-01 | みやび設計 | - | - | - | -
7837 | 高知ろう学校体育館空調設備整備機械設備工事 | 発注者指定 | 自動制御設備 | 電気配線 | 厚鋼電線管溶融亜鉛メッキ(GZ) | 露出配管 54 | m | 12400 | 2024-07-01 | みやび設計 | - | - | - | -
7838 | 高知ろう学校体育館空調設備整備機械設備工事 | 発注者指定 | 自動制御設備 | 電気配線 | 合成樹脂製可とう電線管(PF単層) | 隠ぺい・埋込配管 28㎜ | m | 1130 | 2024-07-01 | みやび設計 | - | - | - | -
7839 | 高知ろう学校体育館空調設備整備機械設備工事 | 発注者指定 | 自動制御設備 | 電気配線 | 硬質ビニル電線管(VE) | 露出配管 22㎜ | m | 1310 | 2024-07-01 | みやび設計 | - | - | - | -
7840 | 高知ろう学校体育館空調設備整備機械設備工事 | 発注者指定 | 自動制御設備 | 電気配線 | 1種金属線ぴ(MM1) | A型(25.4㎜) | m | 3190 | 2024-07-01 | みやび設計 | - | - | - | -
7841 | 高知ろう学校体育館空調設備整備機械設備工事 | 発注者指定 | 自動制御設備 | 電気配線 | 1種金属線ぴ(MM1) | B型(40.4㎜) | m | 4320 | 2024-07-01 | みやび設計 | - | - | - | -
7842 | 高知ろう学校体育館空調設備整備機械設備工事 | 発注者指定 | 自動制御設備 | 電気配線 | 1種金属線ぴ(MM1) 附属品 | A型(25.4㎜) 1個用スイッチボックス | 個 | 4410 | 2024-07-01 | みやび設計 | - | - | - | -
7843 | 高知ろう学校体育館空調設備整備機械設備工事 | 発注者指定 | 自動制御設備 | 電気配線 | 1種金属線ぴ(MM1) 附属品 | A型(25.4㎜) 2個用スイッチボックス | 個 | 4660 | 2024-07-01 | みやび設計 | - | - | - | -
7844 | 高知ろう学校体育館空調設備整備機械設備工事 | 発注者指定 | 自動制御設備 | 電気配線 | 1種金属線ぴ(MM1) 附属品 | B型(40.4㎜) 4個用スイッチボックス | 個 | 6810 | 2024-07-01 | みやび設計 | - | - | - | -
7845 | 高知ろう学校体育館空調設備整備機械設備工事 | 発注者指定 | 自動制御設備 | 電気配線 | 樹脂製プルボックスSS形 | 300×300×300 | 個 | 19400 | 2024-07-01 | みやび設計 | - | - | - | -
7846 | 高知ろう学校体育館空調設備整備機械設備工事 | 発注者指定 | 自動制御設備 | 電気配線 | プルボックスSS形屋外(SUS) | 200×200×200 | 個 | 21300 | 2024-07-01 | みやび設計 | - | - | - | -
7847 | 高知ろう学校体育館空調設備整備機械設備工事 | 発注者指定 | 自動制御設備 | 電気配線 | 丸形露出ボックス(塗装共) | 25(E25 22) 3方出 | 個 | 4520 | 2024-07-01 | みやび設計 | - | - | - | -
7848 | 高知ろう学校体育館空調設備整備機械設備工事 | 発注者指定 | 自動制御設備 | 電気配線 | 丸形露出ボックス(塗装共) | 25(E25 22) 2方出 | 個 | 4450 | 2024-07-01 | みやび設計 | - | - | - | -
7849 | 高知ろう学校体育館空調設備整備機械設備工事 | 発注者指定 | 排水設備 | 配管 | 排水・硬質ポリ塩化ビニル管(VP) | 屋外架空・暗渠 75A | m | 6060 | 2024-07-01 | みやび設計 | - | - | - | -
7850 | 高知ろう学校体育館空調設備整備機械設備工事 | 発注者指定 | ガス設備 | その他 | 自動切換式調整器 | 40本立 30kg/h コ字高圧集合管 容器固定金具 圧力計セット ドケンチャンバーユニット他一式 | 組 | 930000 | 2024-07-01 | みやび設計 | - | - | - | -
7851 | 高知ろう学校体育館空調設備整備機械設備工事 | 発注者指定 | ガス設備 | その他 | 防災時対応ユニット | 双口コック 4個付 SUS製ボックス | 組 | 72000 | 2024-07-01 | みやび設計 | - | - | - | -
7852 | 高知ろう学校体育館空調設備整備機械設備工事 | 発注者指定 | ガス設備 | 配管 | プロパン・塩化ビニル被覆鋼管 | 屋内一般 20A | m | 5660 | 2024-07-01 | みやび設計 | - | - | - | -
7853 | 高知ろう学校体育館空調設備整備機械設備工事 | 発注者指定 | ガス設備 | 配管 | プロパン・塩化ビニル被覆鋼管 | 屋内一般 25A | m | 6910 | 2024-07-01 | みやび設計 | - | - | - | -
7854 | 高知ろう学校体育館空調設備整備機械設備工事 | 発注者指定 | ガス設備 | 配管 | プロパン・塩化ビニル被覆鋼管 | 屋内一般 32A | m | 8630 | 2024-07-01 | みやび設計 | - | - | - | -
7855 | 高知ろう学校体育館空調設備整備機械設備工事 | 発注者指定 | ガス設備 | 配管 | プロパン・配管用炭素鋼鋼管(白) | ねじ接合 屋内一般 32A | m | 6570 | 2024-07-01 | みやび設計 | - | - | - | -
7856 | 高知ろう学校体育館空調設備整備機械設備工事 | 発注者指定 | ガス設備 | 配管 | ガス用フレキシブル管 | SUS製 32A×500L | 個 | 8810 | 2024-07-01 | みやび設計 | - | - | - | -
7857 | 高知ろう学校体育館空調設備整備機械設備工事 | 発注者指定 | ガス設備 | ガス栓 | 中間コック | 15A(無断開栓防止付) | 個 | 4670 | 2024-07-01 | みやび設計 | - | - | - | -
7858 | 高知ろう学校体育館空調設備整備機械設備工事 | 発注者指定 | ガス設備 | ガス栓 | 中間コック | 32A(無断開栓防止付) | 個 | 8650 | 2024-07-01 | みやび設計 | - | - | - | -
7859 | 高知ろう学校体育館空調設備整備機械設備工事 | 発注者指定 | ガス設備 | ガス栓 | 可とう管ガス栓 | 20A(I型) 検査孔付 | 個 | 5540 | 2024-07-01 | みやび設計 | - | - | - | -
7860 | 高知ろう学校体育館空調設備整備機械設備工事 | 発注者指定 | ガス設備 | ガス栓 | 大口径燃焼器用ホース | 20A×500L | 個 | 6930 | 2024-07-01 | みやび設計 | - | - | - | -
7861 | 高知ろう学校体育館空調設備整備機械設備工事 | 発注者指定 | ガス設備 | 据付 | 取付費 | 集合装置(組立含む) 災害時対応ユニット | 式 | 62100 | 2024-07-01 | みやび設計 | - | - | - | -
7862 | 高知ろう学校体育館空調設備整備機械設備工事 | 発注者指定 | ガス設備 | その他 | 配管支持金物 | アンカー含む | 式 | 260000 | 2024-07-01 | みやび設計 | - | - | - | -
7863 | 高知ろう学校体育館空調設備整備機械設備工事 | 発注者指定 | ガス設備 | 消火器 | 消火器ABC | 20型(6kg) 蓄圧式 | 個 | 15100 | 2024-07-01 | みやび設計 | - | - | - | -
7864 | 高知ろう学校体育館空調設備整備機械設備工事 | 発注者指定 | ガス設備 | 消火器 | 消火器ボックス | 屋外SUS製 20型2本用 | 個 | 39200 | 2024-07-01 | みやび設計 | - | - | - | -
7865 | 高知ろう学校体育館空調設備整備機械設備工事 | 発注者指定 | 発生材処理 | 労務費 | 発生材運搬 | ダンプトラック DID区間有あり 4.5km以下 ガラスくず コンクリートくず 等 | 式 | 5030 | 2024-07-01 | みやび設計 | - | - | - | -
7866 | 高知ろう学校体育館空調設備整備機械設備工事 | 発注者指定 | 発生材処理 | 処分費 | 発生材処分 | ガラスくず コンクリートくず 等 | 式 | 4650 | 2024-07-01 | みやび設計 | - | - | - | -
7867 | 高知ろう学校体育館空調設備整備機械設備工事 | 発注者指定 | その他 | その他 | 安全費 | 交通誘導員B | 人・日 | 17600 | 2024-07-01 | みやび設計 | - | - | - | -
7868 | 山田特別支援学校体育館空調設備整備機械設備工事 | 受注者希望 | 空調設備 | 労務費 | 内部仕上足場(簡易型移動式足場) | 階高5.7m以上7.4未満 2ヶ月 コンパネ 運搬費含む | 式 | 314500 | 2024-07-01 | せんとう設備設計 | - | - | - | -
7869 | 山田特別支援学校体育館空調設備整備機械設備工事 | 受注者希望 | 空調設備 | 労務費 | 内部仕上足場(簡易型移動式足場) | 脚立足場 階高4.0m以下 2ヶ月 運搬費含む | 式 | 40300 | 2024-07-01 | せんとう設備設計 | - | - | - | -
7870 | 山田特別支援学校体育館空調設備整備機械設備工事 | 受注者希望 | 空調設備 | 労務費 | 養生 | 個別改修 | 式 | 32900 | 2024-07-01 | せんとう設備設計 | - | - | - | -
7871 | 山田特別支援学校体育館空調設備整備機械設備工事 | 受注者希望 | 空調設備 | 労務費 | 整理清掃 後片付け | 個別改修 | 式 | 135400 | 2024-07-01 | せんとう設備設計 | - | - | - | -
7872 | 山田特別支援学校体育館空調設備整備機械設備工事 | 受注者希望 | 空調設備 | エアコン | 空冷ヒートポンプ式ガスマルチ室外機電源自立型 | GHP1~4 LPG用 床置型(標準機・親機) 冷房能力56.0kw | 基 | 2890000 | 2024-07-01 | せんとう設備設計 | - | - | - | -
7873 | 山田特別支援学校体育館空調設備整備機械設備工事 | 受注者希望 | 空調設備 | エアコン | 自立運転切替スイッチ |  | 個 | 27200 | 2024-07-01 | せんとう設備設計 | - | - | - | -
7874 | 山田特別支援学校体育館空調設備整備機械設備工事 | 受注者希望 | 空調設備 | エアコン | 空冷ヒートポンプ式ガスマルチ室内機 | GHP1~4 WR-71 冷房能力7.1kw 壁掛形 | 台 | 124000 | 2024-07-01 | せんとう設備設計 | - | - | - | -
7875 | 山田特別支援学校体育館空調設備整備機械設備工事 | 受注者希望 | 空調設備 | エアコン | 個別リモコン |  | 個 | 14400 | 2024-07-01 | せんとう設備設計 | - | - | - | -
7876 | 山田特別支援学校体育館空調設備整備機械設備工事 | 受注者希望 | 空調設備 | エアコン | 遠隔監視アダプタ | 取付用ブラケット | 個 | 69800 | 2024-07-01 | せんとう設備設計 | - | - | - | -
7877 | 山田特別支援学校体育館空調設備整備機械設備工事 | 受注者希望 | 空調設備 | その他 | 冷媒ジョイント |  | 式 | 84100 | 2024-07-01 | せんとう設備設計 | - | - | - | -
7878 | 山田特別支援学校体育館空調設備整備機械設備工事 | 受注者希望 | 空調設備 | その他 | 防球ガード | 壁掛形 前面扉開閉式 | 個 | 91000 | 2024-07-01 | せんとう設備設計 | - | - | - | -
7879 | 山田特別支援学校体育館空調設備整備機械設備工事 | 受注者希望 | 空調設備 | 据付 | ガスエンジンヒートポンプ式空気調和機据付 | 屋外機 防振基礎無し 56.0kw | 台 | 244000 | 2024-07-01 | せんとう設備設計 | - | - | - | -
7880 | 山田特別支援学校体育館空調設備整備機械設備工事 | 受注者希望 | 空調設備 | 据付 | パッケージ形空気調和機(セパレート・マルチ) 据付 | 屋内機 壁掛け 7.1kw以下 | 台 | 10800 | 2024-07-01 | せんとう設備設計 | - | - | - | -
7881 | 山田特別支援学校体育館空調設備整備機械設備工事 | 受注者希望 | 空調設備 | 据付 | 防球ガード取付費 |  | 箇所 | 4350 | 2024-07-01 | せんとう設備設計 | - | - | - | -
7882 | 山田特別支援学校体育館空調設備整備機械設備工事 | 受注者希望 | 空調設備 | 労務費 | 搬入費 | 複数搬入 1000kg以下 | 式 | 246000 | 2024-07-01 | せんとう設備設計 | - | - | - | -
7883 | 山田特別支援学校体育館空調設備整備機械設備工事 | 受注者希望 | 空調設備 | エアコン | エアースイングファン | SF-1 840㎥/h ブリーズライングリル付 | 台 | 176000 | 2024-07-01 | せんとう設備設計 | - | - | - | -
7884 | 山田特別支援学校体育館空調設備整備機械設備工事 | 受注者希望 | 空調設備 | エアコン | 個別リモコン |  | 個 | 14200 | 2024-07-01 | せんとう設備設計 | - | - | - | -
7885 | 山田特別支援学校体育館空調設備整備機械設備工事 | 受注者希望 | 空調設備 | 据付 | エアースイングファン据付 | SF-1 840㎥/h ブリーズライングリル付 H鋼耐震補強金具共 | 台 | 29600 | 2024-07-01 | せんとう設備設計 | - | - | - | -
7886 | 山田特別支援学校体育館空調設備整備機械設備工事 | 受注者希望 | 空調設備 | 配管 | 冷媒用断熱材被覆銅管 | 9.52外径(3/8B) 液管 厚10㎜以上 | m | 3360 | 2024-07-01 | せんとう設備設計 | - | - | - | -
7887 | 山田特別支援学校体育館空調設備整備機械設備工事 | 受注者希望 | 空調設備 | 配管 | 冷媒用断熱材被覆銅管 | 15.88外径(5/8B) 液管 厚10㎜以上 | m | 5370 | 2024-07-01 | せんとう設備設計 | - | - | - | -
7888 | 山田特別支援学校体育館空調設備整備機械設備工事 | 受注者希望 | 空調設備 | 配管 | 冷媒用断熱材被覆銅管 | 15.88外径(5/8B) ガス管 厚20㎜以上 | m | 7020 | 2024-07-01 | せんとう設備設計 | - | - | - | -
7889 | 山田特別支援学校体育館空調設備整備機械設備工事 | 受注者希望 | 空調設備 | 配管 | 冷媒用断熱材被覆銅管 | 19.05外径(3/4B) ガス管 厚20㎜以上 | m | 8260 | 2024-07-01 | せんとう設備設計 | - | - | - | -
7890 | 山田特別支援学校体育館空調設備整備機械設備工事 | 受注者希望 | 空調設備 | 配管 | 冷媒用断熱材被覆銅管 | 28.58外径(1 1/8B) ガス管 厚20㎜以上 | m | 14300 | 2024-07-01 | せんとう設備設計 | - | - | - | -
7891 | 山田特別支援学校体育館空調設備整備機械設備工事 | 受注者希望 | 空調設備 | 保温 | 冷媒用被覆銅管保温 | 屋外・多湿 溶融アルミニウム亜鉛鉄板 100A 適用 | m | 8740 | 2024-07-01 | せんとう設備設計 | - | - | - | -
7892 | 山田特別支援学校体育館空調設備整備機械設備工事 | 受注者希望 | 空調設備 | 保温 | 保温化粧ケース(樹脂製) | 100×70 | m | 3180 | 2024-07-01 | せんとう設備設計 | - | - | - | -
7893 | 山田特別支援学校体育館空調設備整備機械設備工事 | 受注者希望 | 空調設備 | ダクト | RDダクト | 高耐食鋼板 | 式 | 43400 | 2024-07-01 | せんとう設備設計 | - | - | - | -
7894 | 山田特別支援学校体育館空調設備整備機械設備工事 | 受注者希望 | 空調設備 | 据付 | RDダクト取付費 |  | 式 | 14300 | 2024-07-01 | せんとう設備設計 | - | - | - | -
7895 | 山田特別支援学校体育館空調設備整備機械設備工事 | 受注者希望 | 空調設備 | 架台類 | 配管支持架台 | ガス配管分含む | 式 | 334900 | 2024-07-01 | せんとう設備設計 | - | - | - | -
7896 | 山田特別支援学校体育館空調設備整備機械設備工事 | 受注者希望 | 空調設備 | 労務費 | 機械はつり(ダイヤモンドカッターによる配管用貫通口) | 100~150㎜ 75㎜ | 箇所 | 9570 | 2024-07-01 | せんとう設備設計 | - | - | - | -
7897 | 山田特別支援学校体育館空調設備整備機械設備工事 | 受注者希望 | 空調設備 | 労務費 | 手はつり(配管貫通口) | 鉄筋コンクリート 200㎜程度 100㎜ | 箇所 | 9000 | 2024-07-01 | せんとう設備設計 | - | - | - | -
7898 | 山田特別支援学校体育館空調設備整備機械設備工事 | 受注者希望 | 空調設備 | 労務費 | 床下通気口貫通処理 |  | 箇所 | 4900 | 2024-07-01 | せんとう設備設計 | - | - | - | -
7899 | 山田特別支援学校体育館空調設備整備機械設備工事 | 受注者希望 | 空調設備 | 配管 | 保温材付ドレンパイプ(VP+30倍発泡ポリエチレン) | 屋内一般 20A | m | 3170 | 2024-07-01 | せんとう設備設計 | - | - | - | -
7900 | 山田特別支援学校体育館空調設備整備機械設備工事 | 受注者希望 | 空調設備 | 配管 | 保温材付ドレンパイプ(VP+30倍発泡ポリエチレン) | 屋内一般 25A | m | 3870 | 2024-07-01 | せんとう設備設計 | - | - | - | -
7901 | 山田特別支援学校体育館空調設備整備機械設備工事 | 受注者希望 | 空調設備 | 配管 | 保温材付ドレンパイプ(VP+30倍発泡ポリエチレン) | 屋内一般 30A | m | 4320 | 2024-07-01 | せんとう設備設計 | - | - | - | -
7902 | 山田特別支援学校体育館空調設備整備機械設備工事 | 受注者希望 | 空調設備 | 配管 | 排水・硬質ポリ塩化ビニル管(カラーVP) | 屋内一般 20A | m | 3060 | 2024-07-01 | せんとう設備設計 | - | - | - | -
7903 | 山田特別支援学校体育館空調設備整備機械設備工事 | 受注者希望 | 空調設備 | 配管 | 排水・硬質ポリ塩化ビニル管(カラーVP) | 屋内一般 25A | m | 3630 | 2024-07-01 | せんとう設備設計 | - | - | - | -
7904 | 山田特別支援学校体育館空調設備整備機械設備工事 | 受注者希望 | 空調設備 | 配管 | 排水・硬質ポリ塩化ビニル管(カラーVP) | 屋内一般 30A | m | 3930 | 2024-07-01 | せんとう設備設計 | - | - | - | -
7905 | 山田特別支援学校体育館空調設備整備機械設備工事 | 受注者希望 | 空調設備 | 労務費 | 手はつり(配管貫通口) | 鉄筋コンクリート 200㎜程度 50㎜ | 箇所 | 7920 | 2024-07-01 | せんとう設備設計 | - | - | - | -
7906 | 山田特別支援学校体育館空調設備整備機械設備工事 | 受注者希望 | 空調設備 | 労務費 | 機械はつり(ダイヤモンドカッターによる配管用貫通口) | 100~150㎜ 50㎜ | 箇所 | 8200 | 2024-07-01 | せんとう設備設計 | - | - | - | -
7907 | 山田特別支援学校体育館空調設備整備機械設備工事 | 受注者希望 | 空調設備 | 労務費 | 舗装切削及び復旧 |  | 式 | 179100 | 2024-07-01 | せんとう設備設計 | - | - | - | -
7908 | 山田特別支援学校体育館空調設備整備機械設備工事 | 受注者希望 | 空調設備 | 配管 | 排水・硬質ポリ塩化ビニル管(VP) | 屋外架空・暗渠 16A | m | 1310 | 2024-07-01 | せんとう設備設計 | - | - | - | -
7909 | 山田特別支援学校体育館空調設備整備機械設備工事 | 受注者希望 | 空調設備 | 配管 | 排水・硬質ポリ塩化ビニル管(VP) | 地中配管 16A | m | 1040 | 2024-07-01 | せんとう設備設計 | - | - | - | -
7910 | 山田特別支援学校体育館空調設備整備機械設備工事 | 受注者希望 | 空調設備 | 配管 | 排水・硬質ポリ塩化ビニル管(VP) | 地中配管 25A | m | 1700 | 2024-07-01 | せんとう設備設計 | - | - | - | -
7911 | 山田特別支援学校体育館空調設備整備機械設備工事 | 受注者希望 | 空調設備 | 配管 | 排水・硬質ポリ塩化ビニル管(VP) | 地中配管 30A | m | 1850 | 2024-07-01 | せんとう設備設計 | - | - | - | -
7912 | 山田特別支援学校体育館空調設備整備機械設備工事 | 受注者希望 | 空調設備 | 配管 | 排水・硬質ポリ塩化ビニル管(VP) | 地中配管 75A | m | 4610 | 2024-07-01 | せんとう設備設計 | - | - | - | -
7913 | 山田特別支援学校体育館空調設備整備機械設備工事 | 受注者希望 | 空調設備 | 桝 | プラスチック桝 | 桝径150φ 最大排水管径100φ 90L 45L 塩ビふた付 ~500 | 組 | 5530 | 2024-07-01 | せんとう設備設計 | - | - | - | -
7914 | 山田特別支援学校体育館空調設備整備機械設備工事 | 受注者希望 | 空調設備 | 労務費 | 機械はつり(ダイヤモンドカッターによる配管用貫通口) | 100~150㎜ 150㎜ | 箇所 | 12800 | 2024-07-01 | せんとう設備設計 | - | - | - | -
7915 | 山田特別支援学校体育館空調設備整備機械設備工事 | 受注者希望 | 空調設備 | 労務費 | 配管分岐(樹脂管類)・手間のみ | 配管分岐 25A 保温無 | 箇所 | 2720 | 2024-07-01 | せんとう設備設計 | - | - | - | -
7916 | 山田特別支援学校体育館空調設備整備機械設備工事 | 受注者希望 | 空調設備 | 労務費 | 配管分岐(樹脂管類)・手間のみ | 配管分岐 30A 保温無 | 箇所 | 2720 | 2024-07-01 | せんとう設備設計 | - | - | - | -
7917 | 山田特別支援学校体育館空調設備整備機械設備工事 | 受注者希望 | 空調設備 | 労務費 | 根切り(機械) | バックホウ 排出ガス対策型 | ㎥ | 3050 | 2024-07-01 | せんとう設備設計 | - | - | - | -
7918 | 山田特別支援学校体育館空調設備整備機械設備工事 | 受注者希望 | 空調設備 | 労務費 | 砂地業(排水管用) |  | ㎥ | 8150 | 2024-07-01 | せんとう設備設計 | - | - | - | -
7919 | 山田特別支援学校体育館空調設備整備機械設備工事 | 受注者希望 | 空調設備 | 労務費 | 埋戻し | バックホウ 排出ガス対策型 | ㎥ | 4220 | 2024-07-01 | せんとう設備設計 | - | - | - | -
7920 | 山田特別支援学校体育館空調設備整備機械設備工事 | 受注者希望 | 空調設備 | 労務費 | 建設発生土運搬 | ダンプトラック 2t積級 バックホウ0.13㎥ 土砂 DID区間無し 7.0km以下 | ㎥ | 5050 | 2024-07-01 | せんとう設備設計 | - | - | - | -
7921 | 山田特別支援学校体育館空調設備整備機械設備工事 | 受注者希望 | 空調設備 | 処分費 | 建設発生土処理 |  | ㎥ | 2000 | 2024-07-01 | せんとう設備設計 | - | - | - | -
7922 | 山田特別支援学校体育館空調設備整備機械設備工事 | 受注者希望 | 空調設備 | 労務費 | 土工機械運搬 | 根切り 埋戻し | 式 | 70000 | 2024-07-01 | せんとう設備設計 | - | - | - | -
7923 | 山田特別支援学校体育館空調設備整備機械設備工事 | 受注者希望 | 空調設備 | 労務費 | 手はつり(溝はつり) | 無筋コンクリート 50×50㎜ | m | 3840 | 2024-07-01 | せんとう設備設計 | - | - | - | -
7924 | 山田特別支援学校体育館空調設備整備機械設備工事 | 受注者希望 | 空調設備 | 労務費 | コンクリート | 打設手間含む | 式 | 28300 | 2024-07-01 | せんとう設備設計 | - | - | - | -
7925 | 山田特別支援学校体育館空調設備整備機械設備工事 | 受注者希望 | ガス設備 | ガス装置 | 自動切換式調整器 | 40本立 30kg/h コ字高圧集合管 容器固定金具 圧力計セット ドケンチャンバーユニット他一式 | 組 | 930000 | 2024-07-01 | せんとう設備設計 | - | - | - | -
7926 | 山田特別支援学校体育館空調設備整備機械設備工事 | 受注者希望 | ガス設備 | ガス装置 | 災害時対応ユニット | 二口コック 4個付 収納箱 SUS製 | 個 | 72000 | 2024-07-01 | せんとう設備設計 | - | - | - | -
7927 | 山田特別支援学校体育館空調設備整備機械設備工事 | 受注者希望 | ガス設備 | 据付 | 集合装置組立取付費 |  | 式 | 48000 | 2024-07-01 | せんとう設備設計 | - | - | - | -
7928 | 山田特別支援学校体育館空調設備整備機械設備工事 | 受注者希望 | ガス設備 | 据付 | 災害時対応ユニット 取付費 |  | 個 | 13400 | 2024-07-01 | せんとう設備設計 | - | - | - | -
7929 | 山田特別支援学校体育館空調設備整備機械設備工事 | 受注者希望 | ガス設備 | 配管 | プロパン・塩化ビニル被覆鋼管 | 屋内一般 15A | m | 4790 | 2024-07-01 | せんとう設備設計 | - | - | - | -
7930 | 山田特別支援学校体育館空調設備整備機械設備工事 | 受注者希望 | ガス設備 | 配管 | プロパン・塩化ビニル被覆鋼管 | 屋外架空・暗渠 20A | m | 5000 | 2024-07-01 | せんとう設備設計 | - | - | - | -
7931 | 山田特別支援学校体育館空調設備整備機械設備工事 | 受注者希望 | ガス設備 | 配管 | プロパン・塩化ビニル被覆鋼管 | 屋外架空・暗渠 25A | m | 6110 | 2024-07-01 | せんとう設備設計 | - | - | - | -
7932 | 山田特別支援学校体育館空調設備整備機械設備工事 | 受注者希望 | ガス設備 | 配管 | プロパン・塩化ビニル被覆鋼管 | 屋外架空・暗渠 32A | m | 7630 | 2024-07-01 | せんとう設備設計 | - | - | - | -
7933 | 山田特別支援学校体育館空調設備整備機械設備工事 | 受注者希望 | ガス設備 | 配管 | プロパン・配管用炭素鋼鋼管(白) | ねじ接合 屋内一般 32A | m | 6340 | 2024-07-01 | せんとう設備設計 | - | - | - | -
7934 | 山田特別支援学校体育館空調設備整備機械設備工事 | 受注者希望 | ガス設備 | 配管 | ガス用ポリエチレン管 | 地中配管 30A | m | 1480 | 2024-07-01 | せんとう設備設計 | - | - | - | -
7935 | 山田特別支援学校体育館空調設備整備機械設備工事 | 受注者希望 | ガス設備 | 配管 | ガス用ポリエチレン管 ソケット | 30A | 個 | 2290 | 2024-07-01 | せんとう設備設計 | - | - | - | -
7936 | 山田特別支援学校体育館空調設備整備機械設備工事 | 受注者希望 | ガス設備 | 配管 | ガス用ポリエチレン管 エルボ | 30A | 個 | 2950 | 2024-07-01 | せんとう設備設計 | - | - | - | -
7937 | 山田特別支援学校体育館空調設備整備機械設備工事 | 受注者希望 | ガス設備 | ガス栓 | 中間コック | 15A(無断開栓防止付) | 個 | 4570 | 2024-07-01 | せんとう設備設計 | - | - | - | -
7938 | 山田特別支援学校体育館空調設備整備機械設備工事 | 受注者希望 | ガス設備 | ガス栓 | 中間コック | 32A(無断開栓防止付) | 個 | 8510 | 2024-07-01 | せんとう設備設計 | - | - | - | -
7939 | 山田特別支援学校体育館空調設備整備機械設備工事 | 受注者希望 | ガス設備 | ガス栓 | 可とう管ガス栓 | 20A(I型) 検査孔付 | 個 | 5430 | 2024-07-01 | せんとう設備設計 | - | - | - | -
7940 | 山田特別支援学校体育館空調設備整備機械設備工事 | 受注者希望 | ガス設備 | ガス栓 | 大口径燃焼器用ホース | 20A×500L | 個 | 6820 | 2024-07-01 | せんとう設備設計 | - | - | - | -
7941 | 山田特別支援学校体育館空調設備整備機械設備工事 | 受注者希望 | ガス設備 | 消火器 | 消火器ABC | 20型(6kg) 蓄圧式 | 個 | 14800 | 2024-07-01 | せんとう設備設計 | - | - | - | -
7942 | 山田特別支援学校体育館空調設備整備機械設備工事 | 受注者希望 | ガス設備 | 消火器 | 消火器ボックス | 屋外SUS製 20型2本用 取付含む | 個 | 40200 | 2024-07-01 | せんとう設備設計 | - | - | - | -
7943 | 山田特別支援学校体育館空調設備整備機械設備工事 | 受注者希望 | ガス設備 | その他 | 地中埋設標 | コンクリート製 | 個 | 6680 | 2024-07-01 | せんとう設備設計 | - | - | - | -
7944 | 山田特別支援学校体育館空調設備整備機械設備工事 | 受注者希望 | ガス設備 | その他 | 地中埋設標 | 鉄製 | 個 | 950 | 2024-07-01 | せんとう設備設計 | - | - | - | -
7945 | 山田特別支援学校体育館空調設備整備機械設備工事 | 受注者希望 | ガス設備 | 配管 | 埋設標識テープ | 150幅 | m | 190 | 2024-07-01 | せんとう設備設計 | - | - | - | -
7946 | 山田特別支援学校体育館空調設備整備機械設備工事 | 受注者希望 | ガス設備 | 労務費 | アスファルト舗装版カッター切り | 舗装場厚20cm以下 | m | 320 | 2024-07-01 | せんとう設備設計 | - | - | - | -
7947 | 山田特別支援学校体育館空調設備整備機械設備工事 | 受注者希望 | ガス設備 | 労務費 | アスファルト舗装とりこわし | 機械 集積・積込み共 | ㎥ | 6750 | 2024-07-01 | せんとう設備設計 | - | - | - | -
7948 | 山田特別支援学校体育館空調設備整備機械設備工事 | 受注者希望 | ガス設備 | 労務費 | アスファルト舗装 | A-5-10 再生密粒 再生クラッシャラン 500㎡未満 | ㎡ | 4700 | 2024-07-01 | せんとう設備設計 | - | - | - | -
7949 | 山田特別支援学校体育館空調設備整備機械設備工事 | 受注者希望 | ガス設備 | 労務費 | 舗装機械運搬(振動ローラ) |  | 式 | 42700 | 2024-07-01 | せんとう設備設計 | - | - | - | -
7950 | 山田特別支援学校体育館空調設備整備機械設備工事 | 受注者希望 | ガス設備 | 労務費 | 根切り(機械) | バックホウ 0.13㎥ 排出ガス対策型 油圧式クローラ型 | ㎥ | 3050 | 2024-07-01 | せんとう設備設計 | - | - | - | -
7951 | 山田特別支援学校体育館空調設備整備機械設備工事 | 受注者希望 | ガス設備 | 労務費 | 埋戻し(保護砂込み 排水管以外) | 機械 バックホウ 排出ガス対策型 | ㎥ | 7020 | 2024-07-01 | せんとう設備設計 | - | - | - | -
7952 | 山田特別支援学校体育館空調設備整備機械設備工事 | 受注者希望 | ガス設備 | 労務費 | 埋戻し | 機械 バックホウ 排出ガス対策型 | ㎥ | 4220 | 2024-07-01 | せんとう設備設計 | - | - | - | -
7953 | 山田特別支援学校体育館空調設備整備機械設備工事 | 受注者希望 | ガス設備 | 労務費 | 建設発生土運搬 | ダンプトラック 土砂 DID区間無し 7.0km以下 | ㎥ | 5050 | 2024-07-01 | せんとう設備設計 | - | - | - | -
7954 | 山田特別支援学校体育館空調設備整備機械設備工事 | 受注者希望 | ガス設備 | 処分費 | 建設発生土処分 |  | ㎥ | 2000 | 2024-07-01 | せんとう設備設計 | - | - | - | -
7955 | 山田特別支援学校体育館空調設備整備機械設備工事 | 受注者希望 | 発生材処理 | 労務費 | とりこわし発生材運搬 | コンガラ アスファルトがら ダンプトラック DID区間無し 16.0km以下 | 式 | 9700 | 2024-07-01 | せんとう設備設計 | - | - | - | -
7956 | 山田特別支援学校体育館空調設備整備機械設備工事 | 受注者希望 | 発生材処理 | 処分費 | 発生材処分費 | コンガラ アスファルトがら | 式 | 2400 | 2024-07-01 | せんとう設備設計 | - | - | - | -
7957 | 盲学校体育館空調設備整備機械設備工事 | 発注者指定 | 空調設備 | エアコン | GHP ガスHPマルチエアコン屋外機 | C:56.0kw H:63.0kw 停電時空調発電運転可能型 防振架台共 | 台 | 2940000 | 2024-07-01 | シグマ設備設計室 | - | - | - | -
7958 | 盲学校体育館空調設備整備機械設備工事 | 発注者指定 | 空調設備 | エアコン | GHP ガスHPマルチエアコン屋内機 | 天井埋込形 C:16.0kw H:18.0kw フィルター フィルターボックス共 | 台 | 275000 | 2024-07-01 | シグマ設備設計室 | - | - | - | -
7959 | 盲学校体育館空調設備整備機械設備工事 | 発注者指定 | 空調設備 | エアコン | GHP ガスHPマルチエアコン屋内機 | 天井埋込形 C:14.0kw H:16.0kw フィルター フィルターボックス共 | 台 | 244000 | 2024-07-01 | シグマ設備設計室 | - | - | - | -
7960 | 盲学校体育館空調設備整備機械設備工事 | 発注者指定 | 空調設備 | エアコン | ワイヤードリモコン |  | 台 | 12200 | 2024-07-01 | シグマ設備設計室 | - | - | - | -
7961 | 盲学校体育館空調設備整備機械設備工事 | 発注者指定 | 空調設備 | エアコン | 自立運転スイッチ |  | 式 | 109000 | 2024-07-01 | シグマ設備設計室 | - | - | - | -
7962 | 盲学校体育館空調設備整備機械設備工事 | 発注者指定 | 空調設備 | エアコン | 遠隔監視アダプター |  | 式 | 69800 | 2024-07-01 | シグマ設備設計室 | - | - | - | -
7963 | 盲学校体育館空調設備整備機械設備工事 | 発注者指定 | 空調設備 | エアコン | 吹出口丸ダクトアダプター |  | 台 | 11300 | 2024-07-01 | シグマ設備設計室 | - | - | - | -
7964 | 盲学校体育館空調設備整備機械設備工事 | 発注者指定 | 空調設備 | エアコン | 冷媒追加補充 | 概算量: R410A×118kg | 式 | 384000 | 2024-07-01 | シグマ設備設計室 | - | - | - | -
7965 | 盲学校体育館空調設備整備機械設備工事 | 発注者指定 | 空調設備 | 配管 | 分岐管 |  | 式 | 56000 | 2024-07-01 | シグマ設備設計室 | - | - | - | -
7966 | 盲学校体育館空調設備整備機械設備工事 | 発注者指定 | 空調設備 | エアコン | FAN-1 サーキュレーター | 高天井用 強:840㎥/h 中:530㎥/h 弱:320㎥/h 吹出グリル リモコン共 | 台 | 191000 | 2024-07-01 | シグマ設備設計室 | - | - | - | -
7967 | 盲学校体育館空調設備整備機械設備工事 | 発注者指定 | 空調設備 | 架台類 | 架台類 | H形鋼架台 屋内機架台 屋内機箱抜鋼材 副資材 塗装 アルミパネル含む | 式 | 4903000 | 2024-07-01 | シグマ設備設計室 | - | - | - | -
7968 | 盲学校体育館空調設備整備機械設備工事 | 発注者指定 | 空調設備 | 架台類 | タラップ | 安全ガード付 H=2850 取付費込み | 台 | 494000 | 2024-07-01 | シグマ設備設計室 | - | - | - | -
7969 | 盲学校体育館空調設備整備機械設備工事 | 発注者指定 | 空調設備 | 据付 | 搬入・据付費 | 機器類 架台類 防水補修 笠木等の取外し 加工 再取付け含む | 式 | 2171000 | 2024-07-01 | シグマ設備設計室 | - | - | - | -
7970 | 盲学校体育館空調設備整備機械設備工事 | 発注者指定 | 空調設備 | 労務費 | 内部仕上足場(簡易型移動式足場) | 基本料 掛払い手間 150日分 修理費 運搬費含む 階高10.0m未満 | 式 | 61800 | 2024-07-01 | シグマ設備設計室 | - | - | - | -
7971 | 盲学校体育館空調設備整備機械設備工事 | 発注者指定 | 空調設備 | 労務費 | ラフテレーンクレーン運転(油圧伸縮ジブ型) | 16t吊り オペレータ付き 賃料 標準 | 式 | 96000 | 2024-07-01 | シグマ設備設計室 | - | - | - | -
7972 | 盲学校体育館空調設備整備機械設備工事 | 発注者指定 | 空調設備 | 労務費 | あと施工アンカー |  | 式 | 66100 | 2024-07-01 | シグマ設備設計室 | - | - | - | -
7973 | 盲学校体育館空調設備整備機械設備工事 | 発注者指定 | 空調設備 | ダクト | グラスウール製ダクト(円形ダクト) | 200㎜ | m | 8130 | 2024-07-01 | シグマ設備設計室 | - | - | - | -
7974 | 盲学校体育館空調設備整備機械設備工事 | 発注者指定 | 空調設備 | ダクト | オート二重ノズル |  | 個 | 17100 | 2024-07-01 | シグマ設備設計室 | - | - | - | -
7975 | 盲学校体育館空調設備整備機械設備工事 | 発注者指定 | 空調設備 | 据付 | 吹出ノズル取付費 |  | 個 | 9140 | 2024-07-01 | シグマ設備設計室 | - | - | - | -
7976 | 盲学校体育館空調設備整備機械設備工事 | 発注者指定 | 空調設備 | 配管 | 冷媒用断熱材被覆銅管 | 9.52外径(3/8B) 液管 厚10㎜以上 | m | 3460 | 2024-07-01 | シグマ設備設計室 | - | - | - | -
7977 | 盲学校体育館空調設備整備機械設備工事 | 発注者指定 | 空調設備 | 配管 | 冷媒用断熱材被覆銅管 | 15.88外径(5/8B) ガス管 厚20㎜以上 | m | 7160 | 2024-07-01 | シグマ設備設計室 | - | - | - | -
7978 | 盲学校体育館空調設備整備機械設備工事 | 発注者指定 | 空調設備 | 配管 | 冷媒用断熱材被覆銅管 | 22.22外径(7/8B) ガス管 厚20㎜以上 | m | 10000 | 2024-07-01 | シグマ設備設計室 | - | - | - | -
7979 | 盲学校体育館空調設備整備機械設備工事 | 発注者指定 | 空調設備 | 配管 | 冷媒用断熱材被覆銅管 | 12.7外径(1/2B) 液管 厚10㎜以上 | m | 4230 | 2024-07-01 | シグマ設備設計室 | - | - | - | -
7980 | 盲学校体育館空調設備整備機械設備工事 | 発注者指定 | 空調設備 | 配管 | 冷媒用断熱材被覆銅管 | 28.58外径(1 1/8B) ガス管 厚20㎜以上 | m | 14600 | 2024-07-01 | シグマ設備設計室 | - | - | - | -
7981 | 盲学校体育館空調設備整備機械設備工事 | 発注者指定 | 空調設備 | 配管 | 冷媒用断熱材被覆銅管 | 15.88外径(5/8B) 液管 厚10㎜以上 | m | 5510 | 2024-07-01 | シグマ設備設計室 | - | - | - | -
7982 | 盲学校体育館空調設備整備機械設備工事 | 発注者指定 | 空調設備 | 配管 | 冷媒用断熱材被覆銅管 | 31.75外径(1 1/4B) ガス管 厚20㎜以上 | m | 16700 | 2024-07-01 | シグマ設備設計室 | - | - | - | -
7983 | 盲学校体育館空調設備整備機械設備工事 | 発注者指定 | 空調設備 | 配管 | 保温材付ドレンパイプ(VP+30倍発泡ポリエチレン) | 屋内一般 25A | m | 4000 | 2024-07-01 | シグマ設備設計室 | - | - | - | -
7984 | 盲学校体育館空調設備整備機械設備工事 | 発注者指定 | 空調設備 | 配管 | 保温材付ドレンパイプ(VP+30倍発泡ポリエチレン) | 屋内一般 40A | m | 6020 | 2024-07-01 | シグマ設備設計室 | - | - | - | -
7985 | 盲学校体育館空調設備整備機械設備工事 | 発注者指定 | 空調設備 | 配管 | 保温材付ドレンパイプ(VP+30倍発泡ポリエチレン) | 屋内一般 50A | m | 9620 | 2024-07-01 | シグマ設備設計室 | - | - | - | -
7986 | 盲学校体育館空調設備整備機械設備工事 | 発注者指定 | 空調設備 | 配管 | 排水・硬質ポリ塩化ビニル管(カラーVP) | 屋内一般 50A | m | 6240 | 2024-07-01 | シグマ設備設計室 | - | - | - | -
7987 | 盲学校体育館空調設備整備機械設備工事 | 発注者指定 | 空調設備 | 配管 | 給水・耐熱性硬質ポリ塩化ビニル管(HTVP) | 屋外架空・暗渠 20A | m | 2210 | 2024-07-01 | シグマ設備設計室 | - | - | - | -
7988 | 盲学校体育館空調設備整備機械設備工事 | 発注者指定 | 空調設備 | ダクト | RDダクト | 高耐食溶融亜鉛メッキ製 支持材共(屋内は歩路タイプ) | 式 | 1450000 | 2024-07-01 | シグマ設備設計室 | - | - | - | -
7989 | 盲学校体育館空調設備整備機械設備工事 | 発注者指定 | 空調設備 | 据付 | RDダクト取付費 |  | 式 | 438000 | 2024-07-01 | シグマ設備設計室 | - | - | - | -
7990 | 盲学校体育館空調設備整備機械設備工事 | 発注者指定 | 空調設備 | 労務費 | あと施工アンカー |  | 式 | 53300 | 2024-07-01 | シグマ設備設計室 | - | - | - | -
7991 | 盲学校体育館空調設備整備機械設備工事 | 発注者指定 | 空調設備 | 労務費 | ガラス・アルミパネル取替 | 0.3㎡ | 枚 | 43400 | 2024-07-01 | シグマ設備設計室 | - | - | - | -
7992 | 盲学校体育館空調設備整備機械設備工事 | 発注者指定 | 空調設備 | 労務費 | 壁貫通 |  | 箇所 | 3940 | 2024-07-01 | シグマ設備設計室 | - | - | - | -
7993 | 盲学校体育館空調設備整備機械設備工事 | 発注者指定 | 空調設備 | ガス装置 | 自動切換式調整器 | 40本立 30kg/h コ字高圧集合管 容器固定金具 圧力計セット ドケンチャンバーユニット他一式 | 組 | 930000 | 2024-07-01 | シグマ設備設計室 | - | - | - | -
7994 | 盲学校体育館空調設備整備機械設備工事 | 発注者指定 | 空調設備 | その他 | 災害時対応ユニット | 二口コック 4個付 収納箱 SUS製 | 個 | 72000 | 2024-07-01 | シグマ設備設計室 | - | - | - | -
7995 | 盲学校体育館空調設備整備機械設備工事 | 発注者指定 | 空調設備 | 配管 | プロパン・塩化ビニル被覆鋼管 | 屋内一般 15A | m | 4920 | 2024-07-01 | シグマ設備設計室 | - | - | - | -
7996 | 盲学校体育館空調設備整備機械設備工事 | 発注者指定 | 空調設備 | 配管 | プロパン・塩化ビニル被覆鋼管 | 屋内一般 20A | m | 5660 | 2024-07-01 | シグマ設備設計室 | - | - | - | -
7997 | 盲学校体育館空調設備整備機械設備工事 | 発注者指定 | 空調設備 | 配管 | プロパン・塩化ビニル被覆鋼管 | 屋内一般 25A | m | 6910 | 2024-07-01 | シグマ設備設計室 | - | - | - | -
7998 | 盲学校体育館空調設備整備機械設備工事 | 発注者指定 | 空調設備 | 配管 | プロパン・塩化ビニル被覆鋼管 | 屋内一般 32A | m | 8630 | 2024-07-01 | シグマ設備設計室 | - | - | - | -
7999 | 盲学校体育館空調設備整備機械設備工事 | 発注者指定 | 空調設備 | 配管 | プロパン・配管用炭素鋼鋼管(白) | ねじ接合 屋内一般 32A | m | 6570 | 2024-07-01 | シグマ設備設計室 | - | - | - | -
8000 | 盲学校体育館空調設備整備機械設備工事 | 発注者指定 | 空調設備 | 配管 | ガス用ポリエチレン管 | 25A 地中埋設 トラジション継手含む | m | 3440 | 2024-07-01 | シグマ設備設計室 | - | - | - | -
8001 | 盲学校体育館空調設備整備機械設備工事 | 発注者指定 | 空調設備 | 配管 | 排水・硬質ポリ塩化ビニル管(VP) | 地中配管 75A | m | 4790 | 2024-07-01 | シグマ設備設計室 | - | - | - | -
8002 | 盲学校体育館空調設備整備機械設備工事 | 発注者指定 | 空調設備 | 労務費 | 機械はつり(ダイヤモンドカッターによる配管用貫通口) | 100~150㎜ 150㎜ | 箇所 | 13500 | 2024-07-01 | シグマ設備設計室 | - | - | - | -
8003 | 盲学校体育館空調設備整備機械設備工事 | 発注者指定 | 空調設備 | ガス栓 | 中間コック | 15A(無断開栓防止付) | 個 | 4670 | 2024-07-01 | シグマ設備設計室 | - | - | - | -
8004 | 盲学校体育館空調設備整備機械設備工事 | 発注者指定 | 空調設備 | ガス栓 | 中間コック | 32A(無断開栓防止付) | 個 | 8650 | 2024-07-01 | シグマ設備設計室 | - | - | - | -
8005 | 盲学校体育館空調設備整備機械設備工事 | 発注者指定 | 空調設備 | ガス栓 | 可とう管ガス栓 | 20A(I型) 検査孔付 | 個 | 5540 | 2024-07-01 | シグマ設備設計室 | - | - | - | -
8006 | 盲学校体育館空調設備整備機械設備工事 | 発注者指定 | 空調設備 | ガス栓 | 大口径燃焼器用ホース | 20A×500L | 個 | 6930 | 2024-07-01 | シグマ設備設計室 | - | - | - | -
8007 | 盲学校体育館空調設備整備機械設備工事 | 発注者指定 | 空調設備 | 据付 | 取付費 | 集合装置(組立含む) 災害時対応ユニット | 式 | 62100 | 2024-07-01 | シグマ設備設計室 | - | - | - | -
8008 | 盲学校体育館空調設備整備機械設備工事 | 発注者指定 | 空調設備 | 消火器 | 消火器ABC | 20型(6kg) 蓄圧式 | 個 | 15100 | 2024-07-01 | シグマ設備設計室 | - | - | - | -
8009 | 盲学校体育館空調設備整備機械設備工事 | 発注者指定 | 空調設備 | 消火器 | 消火器ボックス | 屋外SUS製 20型2本用 | 個 | 39200 | 2024-07-01 | シグマ設備設計室 | - | - | - | -
8010 | 盲学校体育館空調設備整備機械設備工事 | 発注者指定 | 空調設備 | 労務費 | アスファルト舗装版カッター切り | 舗装版厚20cm以下 | m | 320 | 2024-07-01 | シグマ設備設計室 | - | - | - | -
8011 | 盲学校体育館空調設備整備機械設備工事 | 発注者指定 | 空調設備 | 労務費 | アスファルト舗装 | A-5-15 再生密粒 再生クラッシャラン 特に狭い場所 人力 | ㎡ | 6340 | 2024-07-01 | シグマ設備設計室 | - | - | - | -
8012 | 盲学校体育館空調設備整備機械設備工事 | 発注者指定 | 空調設備 | 労務費 | 舗装機械運搬 | 特に狭い場合 人力 | 式 | 43800 | 2024-07-01 | シグマ設備設計室 | - | - | - | -
8013 | 盲学校体育館空調設備整備機械設備工事 | 発注者指定 | 空調設備 | 労務費 | 根切り(機械) | バックホウ 排出ガス対策型 | ㎥ | 3160 | 2024-07-01 | シグマ設備設計室 | - | - | - | -
8014 | 盲学校体育館空調設備整備機械設備工事 | 発注者指定 | 空調設備 | 労務費 | 埋戻し | 機械 バックホウ0.13㎥ 排出ガス対策型 油圧式クローラ型 | ㎥ | 4390 | 2024-07-01 | シグマ設備設計室 | - | - | - | -
8015 | 盲学校体育館空調設備整備機械設備工事 | 発注者指定 | 空調設備 | 労務費 | 埋戻し(保護砂込み 排水管以外) | 機械 バックホウ0.13㎥ 排出ガス対策型 油圧式クローラ型 | ㎥ | 7200 | 2024-07-01 | シグマ設備設計室 | - | - | - | -
8016 | 盲学校体育館空調設備整備機械設備工事 | 発注者指定 | 空調設備 | 労務費 | 土工機械運搬 | 根切り 埋戻し(小規模土工) | 式 | 39700 | 2024-07-01 | シグマ設備設計室 | - | - | - | -
8017 | 盲学校体育館空調設備整備機械設備工事 | 発注者指定 | 空調設備 | 労務費 | 建設発生土運搬 | ダンプトラック 土砂 DID区間無し 4.5km以下 | ㎥ | 4020 | 2024-07-01 | シグマ設備設計室 | - | - | - | -
8018 | 盲学校体育館空調設備整備機械設備工事 | 発注者指定 | 空調設備 | 処分費 | 建設発生土処理 |  | ㎥ | 2500 | 2024-07-01 | シグマ設備設計室 | - | - | - | -
8019 | 盲学校体育館空調設備整備機械設備工事 | 発注者指定 | 空調設備 | その他 | 地中埋設標 | 鉄製 | 個 | 980 | 2024-07-01 | シグマ設備設計室 | - | - | - | -
8020 | 盲学校体育館空調設備整備機械設備工事 | 発注者指定 | 空調設備 | 配管 | 給水・水道配水用ポリエチレン管 EF接合(直管) | 屋外埋設管(継手別途) 75A | m | 2390 | 2024-07-01 | シグマ設備設計室 | - | - | - | -
8021 | 盲学校体育館空調設備整備機械設備工事 | 発注者指定 | 空調設備 | 配管 | メカ型曲管(SR付, エポキシ樹脂粉体塗) | 水道配水用ポリエチレン管用 75A 90° | 個 | 25400 | 2024-07-01 | シグマ設備設計室 | - | - | - | -
8022 | 盲学校体育館空調設備整備機械設備工事 | 発注者指定 | 空調設備 | 配管 | メカ型曲管(SR付, エポキシ樹脂粉体塗) | 水道配水用ポリエチレン管・塩ビ管用 75A 90° | 個 | 28200 | 2024-07-01 | シグマ設備設計室 | - | - | - | -
8023 | 盲学校体育館空調設備整備機械設備工事 | 発注者指定 | 空調設備 | その他 | 地中埋設標 | コンクリート製 | 個 | 6940 | 2024-07-01 | シグマ設備設計室 | - | - | - | -
8024 | 盲学校体育館空調設備整備機械設備工事 | 発注者指定 | 空調設備 | その他 | 地中埋設標 | 鉄製 | 個 | 980 | 2024-07-01 | シグマ設備設計室 | - | - | - | -
8025 | 盲学校体育館空調設備整備機械設備工事 | 発注者指定 | 空調設備 | 労務費 | 建設発生土運搬 | ダンプトラック 土砂 DID区間無し 4.5km以下 | ㎥ | 4020 | 2024-07-01 | シグマ設備設計室 | - | - | - | -
8026 | 盲学校体育館空調設備整備機械設備工事 | 発注者指定 | 空調設備 | 処分費 | 建設発生土処理 |  | ㎥ | 2500 | 2024-07-01 | シグマ設備設計室 | - | - | - | -
8027 | 盲学校体育館空調設備整備機械設備工事 | 発注者指定 | 空調設備 | 配管 | 埋設標識テープ(W) | 150幅(W) | m | 390 | 2024-07-01 | シグマ設備設計室 | - | - | - | -
8028 | 盲学校体育館空調設備整備機械設備工事 | 発注者指定 | 発生材処理 | 労務費 | 発生材運搬 | ダンプトラック DID区間有あり 4.5km以下 ガラスくず 金属くず 廃プラ アスファルトがら等 | 式 | 5030 | 2024-07-01 | シグマ設備設計室 | - | - | - | -
8029 | 盲学校体育館空調設備整備機械設備工事 | 発注者指定 | 発生材処理 | 処分費 | 発生材処分 | ガラスくず 金属くず 廃プラ アスファルトがら等 | 式 | 1910 | 2024-07-01 | シグマ設備設計室 | - | - | - | -
8030 | 盲学校体育館空調設備整備機械設備工事 | 発注者指定 | その他 | その他 | 安全費 | 交通誘導員B | 人・日 | 17600 | 2024-07-01 | シグマ設備設計室 | - | - | - | -
8031 | 日高特別支援学校体育館空調設備整備機械設備工事 | 受注者希望 | 空調設備 | その他 | 単管本足場 | 10m未満 1ヶ月 運搬費含む | 式 | 749300 | 2024-07-01 | 常石設備設計室 | - | - | - | -
8032 | 日高特別支援学校体育館空調設備整備機械設備工事 | 受注者希望 | 空調設備 | その他 | 枠組本足場(手すり先行方式) | 幅600㎜ 12ｍ未満 存置 3か月 運搬費含む | 式 | 295600 | 2024-07-01 | 常石設備設計室 | - | - | - | -
8033 | 日高特別支援学校体育館空調設備整備機械設備工事 | 受注者希望 | 空調設備 | その他 | 内部仕上足場(簡易型移動式足場) | 階高5.7m以上7.4未満 2ヶ月 コンパネ 運搬費含む | 式 | 280400 | 2024-07-01 | 常石設備設計室 | - | - | - | -
8034 | 日高特別支援学校体育館空調設備整備機械設備工事 | 受注者希望 | 空調設備 | その他 | 内部仕上足場 | 脚立足場 階高4.0m以下 2ヶ月 運搬費含む | 式 | 40300 | 2024-07-01 | 常石設備設計室 | - | - | - | -
8035 | 日高特別支援学校体育館空調設備整備機械設備工事 | 受注者希望 | 空調設備 | 労務費 | 養生 | 個別改修 | 式 | 42300 | 2024-07-01 | 常石設備設計室 | - | - | - | -
8036 | 日高特別支援学校体育館空調設備整備機械設備工事 | 受注者希望 | 空調設備 | 労務費 | 整理清掃 後片付け | 個別改修 | 式 | 173900 | 2024-07-01 | 常石設備設計室 | - | - | - | -
8037 | 日高特別支援学校体育館空調設備整備機械設備工事 | 受注者希望 | 空調設備 | エアコン | 空冷ヒートポンプ式ガスマルチ室外機電源自立型 | GHP-1~4 LPG用 床置型(標準機・親機) 冷房能力 56.0kw | 基 | 2890000 | 2024-07-01 | 常石設備設計室 | - | - | - | -
8038 | 日高特別支援学校体育館空調設備整備機械設備工事 | 受注者希望 | 空調設備 | エアコン | 自立運転切替スイッチ |  | 個 | 27200 | 2024-07-01 | 常石設備設計室 | - | - | - | -
8039 | 日高特別支援学校体育館空調設備整備機械設備工事 | 受注者希望 | 空調設備 | エアコン | 空冷ヒートポンプ式ガスマルチ室内機 | GHP-1~4 WR-71 冷房能力 7.1kw 壁掛形 | 台 | 124000 | 2024-07-01 | 常石設備設計室 | - | - | - | -
8040 | 日高特別支援学校体育館空調設備整備機械設備工事 | 受注者希望 | 空調設備 | エアコン | 個別リモコン |  | 個 | 14400 | 2024-07-01 | 常石設備設計室 | - | - | - | -
8041 | 日高特別支援学校体育館空調設備整備機械設備工事 | 受注者希望 | 空調設備 | エアコン | 遠隔監視アダプタ | 取付用ブラケット | 個 | 69800 | 2024-07-01 | 常石設備設計室 | - | - | - | -
8042 | 日高特別支援学校体育館空調設備整備機械設備工事 | 受注者希望 | 空調設備 | エアコン | 冷媒ジョイント | Y分岐管 | 式 | 74700 | 2024-07-01 | 常石設備設計室 | - | - | - | -
8043 | 日高特別支援学校体育館空調設備整備機械設備工事 | 受注者希望 | 空調設備 | エアコン | 防球ガード | 壁掛形 前面扉開閉式 | 個 | 91000 | 2024-07-01 | 常石設備設計室 | - | - | - | -
8044 | 日高特別支援学校体育館空調設備整備機械設備工事 | 受注者希望 | 空調設備 | 据付 | ガスエンジンヒートポンプ式空気調和機据付 | 屋外機 防振基礎無し 56.0kw以下 | 台 | 244000 | 2024-07-01 | 常石設備設計室 | - | - | - | -
8045 | 日高特別支援学校体育館空調設備整備機械設備工事 | 受注者希望 | 空調設備 | 据付 | パッケージ形空気調和機(セパレート・マルチ) 据付 | 屋内機 壁掛け 7.1kw以下 | 台 | 10800 | 2024-07-01 | 常石設備設計室 | - | - | - | -
8046 | 日高特別支援学校体育館空調設備整備機械設備工事 | 受注者希望 | 空調設備 | 据付 | リモコン取付 | 露出 | 個 | 1860 | 2024-07-01 | 常石設備設計室 | - | - | - | -
8047 | 日高特別支援学校体育館空調設備整備機械設備工事 | 受注者希望 | 空調設備 | 据付 | 防球ガード取付費 |  | 箇所 | 4350 | 2024-07-01 | 常石設備設計室 | - | - | - | -
8048 | 日高特別支援学校体育館空調設備整備機械設備工事 | 受注者希望 | 空調設備 | 労務費 | 搬入費 | 複数搬入 1000kg以下 | 式 | 246000 | 2024-07-01 | 常石設備設計室 | - | - | - | -
8049 | 日高特別支援学校体育館空調設備整備機械設備工事 | 受注者希望 | 空調設備 | 配管 | 冷媒用断熱材被覆銅管 | 9.52外径(3/8B) 液管 厚10㎜以上 | m | 3360 | 2024-07-01 | 常石設備設計室 | - | - | - | -
8050 | 日高特別支援学校体育館空調設備整備機械設備工事 | 受注者希望 | 空調設備 | 配管 | 冷媒用断熱材被覆銅管 | 12.7外径(1/2B) 液管 厚10㎜以上 | m | 4110 | 2024-07-01 | 常石設備設計室 | - | - | - | -
8051 | 日高特別支援学校体育館空調設備整備機械設備工事 | 受注者希望 | 空調設備 | 配管 | 冷媒用断熱材被覆銅管 | 15.88外径(5/8B) 液管 厚10㎜以上 | m | 5370 | 2024-07-01 | 常石設備設計室 | - | - | - | -
8052 | 日高特別支援学校体育館空調設備整備機械設備工事 | 受注者希望 | 空調設備 | 配管 | 冷媒用断熱材被覆銅管 | 15.88外径(5/8B) ガス管 厚20㎜以上 | m | 7020 | 2024-07-01 | 常石設備設計室 | - | - | - | -
8053 | 日高特別支援学校体育館空調設備整備機械設備工事 | 受注者希望 | 空調設備 | 配管 | 冷媒用断熱材被覆銅管 | 19.05外径(3/4B) ガス管 厚20㎜以上 | m | 8260 | 2024-07-01 | 常石設備設計室 | - | - | - | -
8054 | 日高特別支援学校体育館空調設備整備機械設備工事 | 受注者希望 | 空調設備 | 配管 | 冷媒用断熱材被覆銅管 | 22.22外径(7/8B) ガス管 厚20㎜以上 | m | 9840 | 2024-07-01 | 常石設備設計室 | - | - | - | -
8055 | 日高特別支援学校体育館空調設備整備機械設備工事 | 受注者希望 | 空調設備 | 配管 | 冷媒用断熱材被覆銅管 | 28.58外径(1 1/8B) ガス管 厚20㎜以上 | m | 14300 | 2024-07-01 | 常石設備設計室 | - | - | - | -
8056 | 日高特別支援学校体育館空調設備整備機械設備工事 | 受注者希望 | 空調設備 | 保温 | 冷媒用被覆銅管保温 | 屋外・多湿 溶融アルミニウム亜鉛鉄板 9.52×15.88(シングルコイル) 100A適用 | m | 8740 | 2024-07-01 | 常石設備設計室 | - | - | - | -
8057 | 日高特別支援学校体育館空調設備整備機械設備工事 | 受注者希望 | 空調設備 | 保温 | 冷媒用被覆銅管保温 | 屋外・多湿 溶融アルミニウム亜鉛鉄板 9.52×19.05(シングルコイル) 100A適用 | m | 8740 | 2024-07-01 | 常石設備設計室 | - | - | - | -
8058 | 日高特別支援学校体育館空調設備整備機械設備工事 | 受注者希望 | 空調設備 | 保温 | 冷媒用被覆銅管保温 | 屋外・多湿 溶融アルミニウム亜鉛鉄板 9.52×22.2(シングルコイル) 100A適用 | m | 8740 | 2024-07-01 | 常石設備設計室 | - | - | - | -
8059 | 日高特別支援学校体育館空調設備整備機械設備工事 | 受注者希望 | 空調設備 | 保温 | 冷媒用被覆銅管保温 | 屋外・多湿 溶融アルミニウム亜鉛鉄板 12.7×28.6(シングルコイル) 100A適用 | m | 8740 | 2024-07-01 | 常石設備設計室 | - | - | - | -
8060 | 日高特別支援学校体育館空調設備整備機械設備工事 | 受注者希望 | 空調設備 | 保温 | 冷媒用被覆銅管保温 | 屋外・多湿 溶融アルミニウム亜鉛鉄板 15.88×28.6(シングルコイル) 100A適用 | m | 8740 | 2024-07-01 | 常石設備設計室 | - | - | - | -
8061 | 日高特別支援学校体育館空調設備整備機械設備工事 | 受注者希望 | 空調設備 | 架台類 | 配管支持架台 |  | 式 | 1050000 | 2024-07-01 | 常石設備設計室 | - | - | - | -
8062 | 日高特別支援学校体育館空調設備整備機械設備工事 | 受注者希望 | 空調設備 | 電気配線 | EM-CEE-Sケーブル | 1.25㎟ 2C ピット・天井 | m | 660 | 2024-07-01 | 常石設備設計室 | - | - | - | -
8063 | 日高特別支援学校体育館空調設備整備機械設備工事 | 受注者希望 | 空調設備 | 労務費 | 機器接続手間 | 室外機(制御配線) | 台 | 1570 | 2024-07-01 | 常石設備設計室 | - | - | - | -
8064 | 日高特別支援学校体育館空調設備整備機械設備工事 | 受注者希望 | 空調設備 | 配管 | 保温材付ドレンパイプ(VP+30倍発泡ポリエチレン) | 屋内一般 20A | m | 3170 | 2024-07-01 | 常石設備設計室 | - | - | - | -
8065 | 日高特別支援学校体育館空調設備整備機械設備工事 | 受注者希望 | 空調設備 | 配管 | 排水・硬質ポリ塩化ビニル管(カラーVP) | 屋内一般 20A | m | 3060 | 2024-07-01 | 常石設備設計室 | - | - | - | -
8066 | 日高特別支援学校体育館空調設備整備機械設備工事 | 受注者希望 | 空調設備 | 配管 | 排水・硬質ポリ塩化ビニル管(カラーVP) | 屋内一般 25A | m | 3630 | 2024-07-01 | 常石設備設計室 | - | - | - | -
8067 | 日高特別支援学校体育館空調設備整備機械設備工事 | 受注者希望 | 空調設備 | 配管 | 排水・硬質ポリ塩化ビニル管(カラーVP) | 屋内一般 30A | m | 3930 | 2024-07-01 | 常石設備設計室 | - | - | - | -
8068 | 日高特別支援学校体育館空調設備整備機械設備工事 | 受注者希望 | 空調設備 | 配管 | 排水・硬質ポリ塩化ビニル管(VP) | 屋内一般 16A | m | 1830 | 2024-07-01 | 常石設備設計室 | - | - | - | -
8069 | 日高特別支援学校体育館空調設備整備機械設備工事 | 受注者希望 | 空調設備 | 配管 | 排水・硬質ポリ塩化ビニル管(VP) | 地中配管 30A | m | 1850 | 2024-07-01 | 常石設備設計室 | - | - | - | -
8070 | 日高特別支援学校体育館空調設備整備機械設備工事 | 受注者希望 | 空調設備 | 配管 | 排水・硬質ポリ塩化ビニル管(VP) | 地中配管 50A | m | 2950 | 2024-07-01 | 常石設備設計室 | - | - | - | -
8071 | 日高特別支援学校体育館空調設備整備機械設備工事 | 受注者希望 | 空調設備 | 配管 | 排水・硬質ポリ塩化ビニル管(VP) | 地中配管 75A | m | 4610 | 2024-07-01 | 常石設備設計室 | - | - | - | -
8072 | 日高特別支援学校体育館空調設備整備機械設備工事 | 受注者希望 | 空調設備 | 配管 | 排水・硬質ポリ塩化ビニル管(VP) | 地中配管 100A | m | 6120 | 2024-07-01 | 常石設備設計室 | - | - | - | -
8073 | 日高特別支援学校体育館空調設備整備機械設備工事 | 受注者希望 | 空調設備 | 桝 | ため桝(蓋別) | RC-1(350×350×400H) | 組 | 48700 | 2024-07-01 | 常石設備設計室 | - | - | - | -
8074 | 日高特別支援学校体育館空調設備整備機械設備工事 | 受注者希望 | 空調設備 | 桝 | 蓋類 | CB-S 350A | 個 | 11300 | 2024-07-01 | 常石設備設計室 | - | - | - | -
8075 | 日高特別支援学校体育館空調設備整備機械設備工事 | 受注者希望 | 空調設備 | 労務費 | 手はつり(配管貫通口) | 無筋コンクリート 120~150㎜ 75㎜ | 箇所 | 5180 | 2024-07-01 | 常石設備設計室 | - | - | - | -
8076 | 日高特別支援学校体育館空調設備整備機械設備工事 | 受注者希望 | 空調設備 | 労務費 | 手はつり(配管貫通口) | 無筋コンクリート 120~150㎜ 100㎜ | 箇所 | 5760 | 2024-07-01 | 常石設備設計室 | - | - | - | -
8077 | 日高特別支援学校体育館空調設備整備機械設備工事 | 受注者希望 | 空調設備 | 労務費 | 手はつり(配管貫通口) | 無筋コンクリート 120~150㎜ 150㎜ | 箇所 | 6620 | 2024-07-01 | 常石設備設計室 | - | - | - | -
8078 | 日高特別支援学校体育館空調設備整備機械設備工事 | 受注者希望 | 空調設備 | 労務費 | アスファルト舗装版カッター切り | 舗装版厚20cm以下 | m | 320 | 2024-07-01 | 常石設備設計室 | - | - | - | -
8079 | 日高特別支援学校体育館空調設備整備機械設備工事 | 受注者希望 | 空調設備 | 労務費 | アスファルト舗装とりこわし | 機械 集積・積込み共 | ㎥ | 6750 | 2024-07-01 | 常石設備設計室 | - | - | - | -
8080 | 日高特別支援学校体育館空調設備整備機械設備工事 | 受注者希望 | 空調設備 | 労務費 | 根切り(機械) | バックホウ 0.13㎥ 排出ガス対策型 油圧式クローラ型 | ㎥ | 3050 | 2024-07-01 | 常石設備設計室 | - | - | - | -
8081 | 日高特別支援学校体育館空調設備整備機械設備工事 | 受注者希望 | 空調設備 | 労務費 | 砂地業(排水管用) |  | ㎥ | 8150 | 2024-07-01 | 常石設備設計室 | - | - | - | -
8082 | 日高特別支援学校体育館空調設備整備機械設備工事 | 受注者希望 | 空調設備 | 労務費 | 埋戻し | 機械 バックホウ0.13㎥ 排出ガス対策型 油圧式クローラ型 | ㎥ | 4220 | 2024-07-01 | 常石設備設計室 | - | - | - | -
8083 | 日高特別支援学校体育館空調設備整備機械設備工事 | 受注者希望 | 空調設備 | 労務費 | 建設発生土運搬 | ダンプトラック 土砂 DID区間無し 9.0km以下 | ㎥ | 5830 | 2024-07-01 | 常石設備設計室 | - | - | - | -
8084 | 日高特別支援学校体育館空調設備整備機械設備工事 | 受注者希望 | 空調設備 | 処分費 | 建設発生土処理 |  | ㎥ | 2000 | 2024-07-01 | 常石設備設計室 | - | - | - | -
8085 | 日高特別支援学校体育館空調設備整備機械設備工事 | 受注者希望 | 空調設備 | 労務費 | アスファルト舗装 | A-5-10 再生密粒 再生クラッシャラン 特に狭い場所 人力 | ㎡ | 56000 | 2024-07-01 | 常石設備設計室 | - | - | - | -
8086 | 日高特別支援学校体育館空調設備整備機械設備工事 | 受注者希望 | 空調設備 | 労務費 | 舗装機械運搬 | 特に狭い場合 人力 | 式 | 42700 | 2024-07-01 | 常石設備設計室 | - | - | - | -
8087 | 日高特別支援学校体育館空調設備整備機械設備工事 | 受注者希望 | 空調設備 | 労務費 | 土工機械運搬 | 根切り 埋戻し(小規模土工) | 式 | 38500 | 2024-07-01 | 常石設備設計室 | - | - | - | -
8088 | 日高特別支援学校体育館空調設備整備機械設備工事 | 受注者希望 | 空調設備 | その他 | 枠組(胴縁組同等) | 杉45×45 タテ・ヨコ | ㎡ | 2420 | 2024-07-01 | 常石設備設計室 | - | - | - | -
8089 | 日高特別支援学校体育館空調設備整備機械設備工事 | 受注者希望 | 空調設備 | その他 | ラワン合板(下地張り) | 厚9㎜ | ㎡ | 2160 | 2024-07-01 | 常石設備設計室 | - | - | - | -
8090 | 日高特別支援学校体育館空調設備整備機械設備工事 | 受注者希望 | 空調設備 | その他 | 額縁 | 杉30×40 | m | 1950 | 2024-07-01 | 常石設備設計室 | - | - | - | -
8091 | 日高特別支援学校体育館空調設備整備機械設備工事 | 受注者希望 | 空調設備 | その他 | 壁 石こうボード張り(GB-R) | 厚12.5 不燃 鋼製 木 ボード 下地 突付け | ㎡ | 1110 | 2024-07-01 | 常石設備設計室 | - | - | - | -
8092 | 日高特別支援学校体育館空調設備整備機械設備工事 | 受注者希望 | 空調設備 | その他 | EP塗り | ボード面 工種B種(一般) 素地B種 | ㎡ | 1100 | 2024-07-01 | 常石設備設計室 | - | - | - | -
8093 | 日高特別支援学校体育館空調設備整備機械設備工事 | 受注者希望 | 空調設備 | その他 | UC塗り | 木部 工種B種 素地B種 | ㎡ | 870 | 2024-07-01 | 常石設備設計室 | - | - | - | -
8094 | 日高特別支援学校体育館空調設備整備機械設備工事 | 受注者希望 | 空調設備 | その他 | カッター入れ | 板張り面 厚さ15㎜ | m | 920 | 2024-07-01 | 常石設備設計室 | - | - | - | -
8095 | 日高特別支援学校体育館空調設備整備機械設備工事 | 受注者希望 | 空調設備 | 撤去 | 壁合板・ボード 撤去 | 一重張り 一般 集積共 | ㎡ | 1010 | 2024-07-01 | 常石設備設計室 | - | - | - | -
8096 | 日高特別支援学校体育館空調設備整備機械設備工事 | 受注者希望 | 空調設備 | 撤去 | 木製幅木撤去 | 集積共 | m | 510 | 2024-07-01 | 常石設備設計室 | - | - | - | -
8097 | 日高特別支援学校体育館空調設備整備機械設備工事 | 受注者希望 | 空調設備 | エアコン | エアースイングファン | SF-1 840㎥/h ブリーズライングリル付 | 台 | 176000 | 2024-07-01 | 常石設備設計室 | - | - | - | -
8098 | 日高特別支援学校体育館空調設備整備機械設備工事 | 受注者希望 | 空調設備 | エアコン | 個別リモコン |  | 個 | 14200 | 2024-07-01 | 常石設備設計室 | - | - | - | -
8099 | 日高特別支援学校体育館空調設備整備機械設備工事 | 受注者希望 | 空調設備 | 据付 | エアースイングファン据付 | SF-1 840㎥/h ブリーズライングリル付 H鋼耐震補強金具共 | 台 | 29600 | 2024-07-01 | 常石設備設計室 | - | - | - | -
8100 | 日高特別支援学校体育館空調設備整備機械設備工事 | 受注者希望 | ガス設備 | ガス装置 | 自移動切換式調節器 | 40本立 30kg/h コ字高圧集合管 容器固定金具 圧力計セット ドケンチャンバーユニット他一式 | 組 | 930000 | 2024-07-01 | 常石設備設計室 | - | - | - | -
8101 | 日高特別支援学校体育館空調設備整備機械設備工事 | 受注者希望 | ガス設備 | ガス装置 | 災害時対応ユニット | 二口コック 4個付 収納箱 SUS製 | 個 | 72000 | 2024-07-01 | 常石設備設計室 | - | - | - | -
8102 | 日高特別支援学校体育館空調設備整備機械設備工事 | 受注者希望 | ガス設備 | 据付 | 集合装置組立取付費 |  | 式 | 48000 | 2024-07-01 | 常石設備設計室 | - | - | - | -
8103 | 日高特別支援学校体育館空調設備整備機械設備工事 | 受注者希望 | ガス設備 | 据付 | 災害時対応ユニット取付費 |  | 個 | 13400 | 2024-07-01 | 常石設備設計室 | - | - | - | -
8104 | 日高特別支援学校体育館空調設備整備機械設備工事 | 受注者希望 | ガス設備 | 配管 | プロパン・塩化ビニル被覆鋼管 | 屋内一般 15A | m | 4790 | 2024-07-01 | 常石設備設計室 | - | - | - | -
8105 | 日高特別支援学校体育館空調設備整備機械設備工事 | 受注者希望 | ガス設備 | 配管 | プロパン・塩化ビニル被覆鋼管 | 屋内一般 20A | m | 5510 | 2024-07-01 | 常石設備設計室 | - | - | - | -
8106 | 日高特別支援学校体育館空調設備整備機械設備工事 | 受注者希望 | ガス設備 | 配管 | プロパン・塩化ビニル被覆鋼管 | 屋内一般 25A | m | 6730 | 2024-07-01 | 常石設備設計室 | - | - | - | -
8107 | 日高特別支援学校体育館空調設備整備機械設備工事 | 受注者希望 | ガス設備 | 配管 | プロパン・塩化ビニル被覆鋼管 | 屋内一般 32A | m | 8410 | 2024-07-01 | 常石設備設計室 | - | - | - | -
8108 | 日高特別支援学校体育館空調設備整備機械設備工事 | 受注者希望 | ガス設備 | 配管 | プロパン・配管用炭素鋼鋼管(白) | ねじ接合 屋内一般 32A | m | 6340 | 2024-07-01 | 常石設備設計室 | - | - | - | -
8109 | 日高特別支援学校体育館空調設備整備機械設備工事 | 受注者希望 | ガス設備 | ガス栓 | 中間コック | 15A(無断開栓防止付) | 個 | 4570 | 2024-07-01 | 常石設備設計室 | - | - | - | -
8110 | 日高特別支援学校体育館空調設備整備機械設備工事 | 受注者希望 | ガス設備 | ガス栓 | 中間コック | 32A(無断開栓防止付) | 個 | 8510 | 2024-07-01 | 常石設備設計室 | - | - | - | -
8111 | 日高特別支援学校体育館空調設備整備機械設備工事 | 受注者希望 | ガス設備 | ガス栓 | 可とう管ガス栓 | 20A(I型) 検査孔付 | 個 | 5430 | 2024-07-01 | 常石設備設計室 | - | - | - | -
8112 | 日高特別支援学校体育館空調設備整備機械設備工事 | 受注者希望 | ガス設備 | ガス栓 | 大口径燃焼器用ホース | 20A×500L | 個 | 6820 | 2024-07-01 | 常石設備設計室 | - | - | - | -
8113 | 日高特別支援学校体育館空調設備整備機械設備工事 | 受注者希望 | ガス設備 | 配管 | ガス用フレキシブル管 | SUS製 32A×500L | 個 | 8670 | 2024-07-01 | 常石設備設計室 | - | - | - | -
8114 | 日高特別支援学校体育館空調設備整備機械設備工事 | 受注者希望 | ガス設備 | 架台類 | 架台類 | 配管支持金物 | 式 | 86500 | 2024-07-01 | 常石設備設計室 | - | - | - | -
8115 | 日高特別支援学校体育館空調設備整備機械設備工事 | 受注者希望 | 消火設備 | 消火器 | 消火器ABC | 20型(6kg) 蓄圧式 | 個 | 14800 | 2024-07-01 | 常石設備設計室 | - | - | - | -
8116 | 日高特別支援学校体育館空調設備整備機械設備工事 | 受注者希望 | 消火設備 | 消火器 | 消火器ボックス | 屋外SUS製 20型2本用 取付含む | 個 | 40200 | 2024-07-01 | 常石設備設計室 | - | - | - | -
8117 | 日高特別支援学校体育館空調設備整備機械設備工事 | 受注者希望 | 発生材処理 | 労務費 | とりこわし発生材運搬 | 木くず類 アスファルトがら ダンプトラック DID区間無し 10.7km以下 | 式 | 7800 | 2024-07-01 | 常石設備設計室 | - | - | - | -
8118 | 日高特別支援学校体育館空調設備整備機械設備工事 | 受注者希望 | 発生材処理 | 処分費 | 発生材処分費 | 木くず類 アスファルトがら | 式 | 8400 | 2024-07-01 | 常石設備設計室 | - | - | - | -
8119 | 牧野植物園栽培技術棟建築機械設備工事 | 発注者指定 | 空調設備 | エアコン | ヒートポンプ式パッケージエアコン | ACP-1 壁掛形 冷房能力7.1kw 耐塩害仕様 ワイヤードリモコン ドレンソケット 文字標識 他一式 | 台 | 288000 | 2024-06-01 | 常石設備設計室 | - | - | - | -
8120 | 牧野植物園栽培技術棟建築機械設備工事 | 発注者指定 | 空調設備 | エアコン | ヒートポンプ式パッケージエアコン | ACP-2 壁掛形 冷房能力10.0kw 耐塩害仕様 ワイヤードリモコン ドレンソケット 文字標識 他一式 | 台 | 328000 | 2024-06-01 | 常石設備設計室 | - | - | - | -
8121 | 牧野植物園栽培技術棟建築機械設備工事 | 発注者指定 | 空調設備 | 据付 | パッケージ形空気調和機(セパレート・マルチ) 据付 | 屋内機 壁掛け 7.1kw以下 | 台 | 9440 | 2024-06-01 | 常石設備設計室 | - | - | - | -
8122 | 牧野植物園栽培技術棟建築機械設備工事 | 発注者指定 | 空調設備 | 据付 | パッケージ形空気調和機(セパレート・マルチ) 据付 | 屋外機 床置き 防振基礎無し 7.1kw以下 | 台 | 25300 | 2024-06-01 | 常石設備設計室 | - | - | - | -
8123 | 牧野植物園栽培技術棟建築機械設備工事 | 発注者指定 | 空調設備 | 据付 | パッケージ形空気調和機(セパレート・マルチ) 据付 | 屋内機 壁掛け 10.0kw以下 | 台 | 12800 | 2024-06-01 | 常石設備設計室 | - | - | - | -
8124 | 牧野植物園栽培技術棟建築機械設備工事 | 発注者指定 | 空調設備 | 据付 | パッケージ形空気調和機(セパレート・マルチ) 据付 | 屋外機 床置き 防振基礎無し 10.0kw以下 | 台 | 33200 | 2024-06-01 | 常石設備設計室 | - | - | - | -
8125 | 牧野植物園栽培技術棟建築機械設備工事 | 発注者指定 | 空調設備 | 架台類 | コンクリート製エアコン室外機据付台(レール付ブロック) | 600L×150W×200H 程度 | 個 | 4570 | 2024-06-01 | 常石設備設計室 | - | - | - | -
8126 | 牧野植物園栽培技術棟建築機械設備工事 | 発注者指定 | 空調設備 | 架台類 | 転倒防止金物 | 溶融亜鉛めっき製 | 組 | 5220 | 2024-06-01 | 常石設備設計室 | - | - | - | -
8127 | 牧野植物園栽培技術棟建築機械設備工事 | 発注者指定 | 空調設備 | 配管 | 冷媒用被覆銅管(ペアコイル) | 9.52(0.8,8㎜)×15.88(1.0,10㎜) | m | 4830 | 2024-06-01 | 常石設備設計室 | - | - | - | -
8128 | 牧野植物園栽培技術棟建築機械設備工事 | 発注者指定 | 空調設備 | 配管 | 冷媒用被覆銅管保温 | 屋外・多湿 溶融アルミニウム亜鉛鉄板 9.52×15.88(ペアコイル) 65A適用 | m | 5770 | 2024-06-01 | 常石設備設計室 | - | - | - | -
8129 | 牧野植物園栽培技術棟建築機械設備工事 | 発注者指定 | 空調設備 | 配管 | 保温材付ドレンパイプ(VP+30倍発泡ポリエチレン) | 屋内一般 20A | m | 2900 | 2024-06-01 | 常石設備設計室 | - | - | - | -
8130 | 牧野植物園栽培技術棟建築機械設備工事 | 発注者指定 | 空調設備 | 配管 | 保温材付ドレンパイプ(VP+30倍発泡ポリエチレン) | 保温化粧ケース内 20A | m | 2020 | 2024-06-01 | 常石設備設計室 | - | - | - | -
8131 | 牧野植物園栽培技術棟建築機械設備工事 | 発注者指定 | 空調設備 | 配管 | 排水・硬質ポリ塩化ビニル管(カラーVP) | 屋内一般 20A | m | 2710 | 2024-06-01 | 常石設備設計室 | - | - | - | -
8132 | 牧野植物園栽培技術棟建築機械設備工事 | 発注者指定 | 空調設備 | 電気配線 | EM-CEケーブル | 2㎟-4C ピット・天井 | m | 750 | 2024-06-01 | 常石設備設計室 | - | - | - | -
8133 | 牧野植物園栽培技術棟建築機械設備工事 | 発注者指定 | 空調設備 | 電気配線 | EM-AEケーブル | 0.9㎜ 2C ピット・天井 | m | 380 | 2024-06-01 | 常石設備設計室 | - | - | - | -
8134 | 牧野植物園栽培技術棟建築機械設備工事 | 発注者指定 | 空調設備 | 電気配線 | EM-AEケーブル | 0.9㎜ 2C FEP内(PF・CD) | m | 420 | 2024-06-01 | 常石設備設計室 | - | - | - | -
8135 | 牧野植物園栽培技術棟建築機械設備工事 | 発注者指定 | 空調設備 | 電気配線 | 合成樹脂製可とう電線管(PF単層) | 隠ぺい・埋込配管 16㎜ | m | 600 | 2024-06-01 | 常石設備設計室 | - | - | - | -
8136 | 牧野植物園栽培技術棟建築機械設備工事 | 発注者指定 | 空調設備 | 電気配線 | 合成樹脂製アウトレットボックス(カバー付) | 中四角 浅型 D44 | 個 | 1830 | 2024-06-01 | 常石設備設計室 | - | - | - | -
8137 | 牧野植物園栽培技術棟建築機械設備工事 | 発注者指定 | 空調設備 | 電気配線 | 合成樹脂製アウトレットボックス(カバー付) | 埋込 2個用 | 個 | 2140 | 2024-06-01 | 常石設備設計室 | - | - | - | -
8138 | 牧野植物園栽培技術棟建築機械設備工事 | 発注者指定 | 空調設備 | 据付 | リモコン取付 | 露出 | 個 | 1620 | 2024-06-01 | 常石設備設計室 | - | - | - | -
8139 | 牧野植物園栽培技術棟建築機械設備工事 | 発注者指定 | 空調設備 | 労務費 | スリーブ(材工共) | 150L×75A 壁部 紙スリーブ | 個 | 800 | 2024-06-01 | 常石設備設計室 | - | - | - | -
8140 | 牧野植物園栽培技術棟建築機械設備工事 | 発注者指定 | 換気設備 | 換気扇 | 天井埋込換気扇 | FE-1 φ100×60㎥/h 文字標識他一式 | 台 | 7180 | 2024-06-01 | 常石設備設計室 | - | - | - | -
8141 | 牧野植物園栽培技術棟建築機械設備工事 | 発注者指定 | 換気設備 | 換気扇 | 天井埋込換気扇(24時間) | FE-2 φ150×180㎥/h 文字標識他一式 | 台 | 13700 | 2024-06-01 | 常石設備設計室 | - | - | - | -
8142 | 牧野植物園栽培技術棟建築機械設備工事 | 発注者指定 | 換気設備 | 換気扇 | 強弱切替24時間スイッチ | FE-2用 | 個 | 3280 | 2024-06-01 | 常石設備設計室 | - | - | - | -
8143 | 牧野植物園栽培技術棟建築機械設備工事 | 発注者指定 | 換気設備 | 換気扇 | 有圧換気扇(24時間) | FE-3 φ250×600㎥/h 不燃枠共 文字標識他一式 | 台 | 35000 | 2024-06-01 | 常石設備設計室 | - | - | - | -
8144 | 牧野植物園栽培技術棟建築機械設備工事 | 発注者指定 | 換気設備 | 換気扇 | 強弱切替24時間スイッチ | FE-3用 | 個 | 3280 | 2024-06-01 | 常石設備設計室 | - | - | - | -
8145 | 牧野植物園栽培技術棟建築機械設備工事 | 発注者指定 | 換気設備 | 換気扇 | パイプ用ファン | FE-5 φ200×200㎥/h 文字標識他一式 | 台 | 10300 | 2024-06-01 | 常石設備設計室 | - | - | - | -
8146 | 牧野植物園栽培技術棟建築機械設備工事 | 発注者指定 | 換気設備 | キャップ | ベントキャップ | ステンレス製深型 100φ | 個 | 5610 | 2024-06-01 | 常石設備設計室 | - | - | - | -
8147 | 牧野植物園栽培技術棟建築機械設備工事 | 発注者指定 | 換気設備 | キャップ | ベントキャップ | ステンレス製深型 150φ | 個 | 6940 | 2024-06-01 | 常石設備設計室 | - | - | - | -
8148 | 牧野植物園栽培技術棟建築機械設備工事 | 発注者指定 | 換気設備 | キャップ | ベントキャップ | ステンレス製深型 200φ | 個 | 12800 | 2024-06-01 | 常石設備設計室 | - | - | - | -
8149 | 牧野植物園栽培技術棟建築機械設備工事 | 発注者指定 | 換気設備 | キャップ | 給排気形ウェザーカバー | FE-3用 25cm | 個 | 6980 | 2024-06-01 | 常石設備設計室 | - | - | - | -
8150 | 牧野植物園栽培技術棟建築機械設備工事 | 発注者指定 | 換気設備 | キャップ | ウェザーカバー(据付) | 25cm用 | 個 | 5480 | 2024-06-01 | 常石設備設計室 | - | - | - | -
8151 | 牧野植物園栽培技術棟建築機械設備工事 | 発注者指定 | 換気設備 | キャップ | 自然給気グリル | OA-1 φ100 文字標識他一式 | 個 | 1050 | 2024-06-01 | 常石設備設計室 | - | - | - | -
8152 | 牧野植物園栽培技術棟建築機械設備工事 | 発注者指定 | 換気設備 | 据付 | 同上 取付費 | 100㎜ | 個 | 3340 | 2024-06-01 | 常石設備設計室 | - | - | - | -
8153 | 牧野植物園栽培技術棟建築機械設備工事 | 発注者指定 | 換気設備 | キャップ | 自然給気グリル | OA-2 φ150 文字標識他一式 | 個 | 1440 | 2024-06-01 | 常石設備設計室 | - | - | - | -
8154 | 牧野植物園栽培技術棟建築機械設備工事 | 発注者指定 | 換気設備 | 据付 | 同上 取付費 | 150㎜ | 個 | 3560 | 2024-06-01 | 常石設備設計室 | - | - | - | -
8155 | 牧野植物園栽培技術棟建築機械設備工事 | 発注者指定 | 換気設備 | ダクト | フレキシブルダクト類 | ステンレス 100㎜ | m | 1980 | 2024-06-01 | 常石設備設計室 | - | - | - | -
8156 | 牧野植物園栽培技術棟建築機械設備工事 | 発注者指定 | 換気設備 | ダクト | フレキシブルダクト類 | ステンレス 150㎜ | m | 2960 | 2024-06-01 | 常石設備設計室 | - | - | - | -
8157 | 牧野植物園栽培技術棟建築機械設備工事 | 発注者指定 | 換気設備 | ダクト | スパイラルダクト(低圧ダクト) | インサート無 100㎜ | m | 3330 | 2024-06-01 | 常石設備設計室 | - | - | - | -
8158 | 牧野植物園栽培技術棟建築機械設備工事 | 発注者指定 | 換気設備 | ダクト | スパイラルダクト(低圧ダクト) | インサート無 150㎜ | m | 4050 | 2024-06-01 | 常石設備設計室 | - | - | - | -
8159 | 牧野植物園栽培技術棟建築機械設備工事 | 発注者指定 | 給水設備 | 配管 | 給水・一般配管用ステンレス鋼鋼管 | 拡管式 屋内一般 20SU | m | 3890 | 2024-06-01 | 常石設備設計室 | - | - | - | -
8160 | 牧野植物園栽培技術棟建築機械設備工事 | 発注者指定 | 給水設備 | 労務費 | スリーブ(材工共) | 150L×50A 壁部 紙スリーブ | 個 | 790 | 2024-06-01 | 常石設備設計室 | - | - | - | -
8161 | 牧野植物園栽培技術棟建築機械設備工事 | 発注者指定 | 給水設備 | 温水器 | 電気温水器 | 貯湯量=12リットル 止水栓他付属品一式 文字標識他一式 | 台 | 165000 | 2024-06-01 | 常石設備設計室 | - | - | - | -
8162 | 牧野植物園栽培技術棟建築機械設備工事 | 発注者指定 | 給水設備 | 弁類 | 逆止付ボール弁(ストレート) | 13A | 個 | 4080 | 2024-06-01 | 常石設備設計室 | - | - | - | -
8163 | 牧野植物園栽培技術棟建築機械設備工事 | 発注者指定 | 給水設備 | 配管 | 給水給湯フレキ管 | 15A 300L | 個 | 2850 | 2024-06-01 | 常石設備設計室 | - | - | - | -
8164 | 牧野植物園栽培技術棟建築機械設備工事 | 発注者指定 | 給水設備 | 保温 | 給水管 保温 | ポリスチレン 暗渠内 着色アルミガラスクロス | m | 1800 | 2024-06-01 | 常石設備設計室 | - | - | - | -
8165 | 牧野植物園栽培技術棟建築機械設備工事 | 発注者指定 | 給水設備 | 保温 | 給水管 保温 | グラスウール 天井内 パイプシャフト内 アルミガラス化粧筒 15A | m | 1350 | 2024-06-01 | 常石設備設計室 | - | - | - | -
8166 | 牧野植物園栽培技術棟建築機械設備工事 | 発注者指定 | 排水設備 | 配管 | 排水・硬質ポリ塩化ビニル管(VP) | 屋内一般 50A | m | 4590 | 2024-06-01 | 常石設備設計室 | - | - | - | -
8167 | 牧野植物園栽培技術棟建築機械設備工事 | 発注者指定 | 排水設備 | 配管 | 排水・硬質ポリ塩化ビニル耐火二層管(VP) | 屋内一般 40A | m | 4920 | 2024-06-01 | 常石設備設計室 | - | - | - | -
8168 | 牧野植物園栽培技術棟建築機械設備工事 | 発注者指定 | 排水設備 | 配管 | 排水・硬質ポリ塩化ビニル耐火二層管(VP) | 屋内一般 50A | m | 6180 | 2024-06-01 | 常石設備設計室 | - | - | - | -
8169 | 牧野植物園栽培技術棟建築機械設備工事 | 発注者指定 | 排水設備 | 配管 | 通気・硬質ポリ塩化ビニル管(VP) | 屋内一般 50A | m | 4590 | 2024-06-01 | 常石設備設計室 | - | - | - | -
8170 | 牧野植物園栽培技術棟建築機械設備工事 | 発注者指定 | 排水設備 | 労務費 | スリーブ(材工共) | 150L×100A 壁部 紙スリーブ | 個 | 820 | 2024-06-01 | 常石設備設計室 | - | - | - | -
8171 | 牧野植物園栽培技術棟建築機械設備工事 | 発注者指定 | 排水設備 | 排水 | 排水通気金物 | アルミ製 埋込型 50A | 個 | 11100 | 2024-06-01 | 常石設備設計室 | - | - | - | -
8172 | 牧野植物園栽培技術棟建築機械設備工事 | 発注者指定 | 給湯設備 | 配管 | 給湯・一般配管用ステンレス鋼鋼管 | 拡管式 屋内一般 13SU | m | 2720 | 2024-06-01 | 常石設備設計室 | - | - | - | -
8173 | 牧野植物園栽培技術棟建築機械設備工事 | 発注者指定 | 給湯設備 | 労務費 | スリーブ(材工共) | 150L×50A 壁部 紙スリーブ | 個 | 790 | 2024-06-01 | 常石設備設計室 | - | - | - | -
8174 | 牧野植物園栽培技術棟建築機械設備工事 | 発注者指定 | 給湯設備 | 配管 | 給水給湯フレキ管 | 15A 300L | 個 | 2850 | 2024-06-01 | 常石設備設計室 | - | - | - | -
8175 | 牧野植物園栽培技術棟建築機械設備工事 | 発注者指定 | 給湯設備 | 排水 | 水撃防止器 | 15A | 個 | 17400 | 2024-06-01 | 常石設備設計室 | - | - | - | -
8176 | 牧野植物園栽培技術棟建築機械設備工事 | 発注者指定 | 給湯設備 | 保温 | 給湯管 保温 | グラスウール 暗渠内 着色アルミガラスクロス 15A | m | 1340 | 2024-06-01 | 常石設備設計室 | - | - | - | -
8177 | 牧野植物園栽培技術棟建築機械設備工事 | 発注者指定 | 給湯設備 | 保温 | 給湯管 保温 | グラスウール 天井内 パイプシャフト内 アルミガラス化粧筒 15A | m | 1350 | 2024-06-01 | 常石設備設計室 | - | - | - | -
8178 | 牧野植物園栽培技術棟建築機械設備工事 | 発注者指定 | 給湯設備 | 電気配線 | 合成樹脂製可とう電線管(PF単層) | 隠ぺい・埋込配管 16㎜ | m | 600 | 2024-06-01 | 常石設備設計室 | - | - | - | -
8179 | 牧野植物園栽培技術棟建築機械設備工事 | 発注者指定 | 給湯設備 | 電気配線 | 合成樹脂製スイッチボックス(カバー付) | 埋込 2個用 | 個 | 2140 | 2024-06-01 | 常石設備設計室 | - | - | - | -
8180 | 牧野植物園栽培技術棟建築機械設備工事 | 発注者指定 | 給湯設備 | 据付 | リモコン取付 | 露出 | 個 | 1620 | 2024-06-01 | 常石設備設計室 | - | - | - | -
8181 | 牧野植物園栽培技術棟建築機械設備工事 | 発注者指定 | ガス設備 | 配管 | プロパン・塩化ビニル被覆鋼管 | 屋内一般 15A | m | 4920 | 2024-06-01 | 常石設備設計室 | - | - | - | -
8182 | 牧野植物園栽培技術棟建築機械設備工事 | 発注者指定 | ガス設備 | 労務費 | スリーブ(材工共) | 150L×50A 壁部 紙スリーブ | 個 | 790 | 2024-06-01 | 常石設備設計室 | - | - | - | -
8183 | 牧野植物園栽培技術棟建築機械設備工事 | 発注者指定 | ガス設備 | ガス装置 | 液化石油ガス充てん容器集合装置 | 2本立 | 組 | 21100 | 2024-06-01 | 常石設備設計室 | - | - | - | -
8184 | 牧野植物園栽培技術棟建築機械設備工事 | 発注者指定 | ガス設備 | ガス装置 | LPガス容器収集庫 | 50kg 2本立用 背面パネル有り SUSクサリ掛け仕様 文字標識他一式 | 組 | 139000 | 2024-06-01 | 常石設備設計室 | - | - | - | -
8185 | 牧野植物園栽培技術棟建築機械設備工事 | 発注者指定 | ガス設備 | ガス装置 | ガス容器保管庫組立費 |  | 式 | 24000 | 2024-06-01 | 常石設備設計室 | - | - | - | -
8186 | 牧野植物園栽培技術棟建築機械設備工事 | 発注者指定 | ガス設備 | ガス装置 | LPガスボンベ転倒防止金物(本体SUS又は溶融亜鉛鋳金) | 2本立(SUSチェーン付) 2本立(直列片側1本立) ※高知県仕様・ボンベ庫製造者専用品 | 組 | 52000 | 2024-06-01 | 常石設備設計室 | - | - | - | -
8187 | 牧野植物園栽培技術棟建築機械設備工事 | 発注者指定 | ガス設備 | 給湯器 | ガス給湯器(屋外壁掛型) | (高効率仕様) 給湯能力:20号 リモコン リモコンケーブル 配管カバー共 文字標識他一式 | 台 | 85500 | 2024-06-01 | 常石設備設計室 | - | - | - | -
8188 | 牧野植物園栽培技術棟建築機械設備工事 | 発注者指定 | ガス設備 | 据付 | 瞬間湯沸器 据付 | 給湯専用壁掛形 20号 | 台 | 59600 | 2024-06-01 | 常石設備設計室 | - | - | - | -
8189 | 牧野植物園栽培技術棟建築機械設備工事 | 発注者指定 | ガス設備 | ガス栓 | ガスコック | サービスコック 15A | 個 | 3950 | 2024-06-01 | 常石設備設計室 | - | - | - | -
8190 | 牧野植物園栽培技術棟建築機械設備工事 | 発注者指定 | ガス設備 | ガス栓 | ガスコック | I型可とう管コック 15A | 個 | 4550 | 2024-06-01 | 常石設備設計室 | - | - | - | -
8191 | 牧野植物園栽培技術棟建築機械設備工事 | 発注者指定 | ガス設備 | ガス栓 | 可とう管金属フレキ | 15A 300L | 個 | 4640 | 2024-06-01 | 常石設備設計室 | - | - | - | -
8192 | 牧野植物園栽培技術棟建築機械設備工事 | 発注者指定 | 給水設備 | 配管 | 水道用ポリエチレン管 | 軟質管・金属製継手接合 地中配管 20A | m | 1270 | 2024-06-01 | 常石設備設計室 | - | - | - | -
8193 | 牧野植物園栽培技術棟建築機械設備工事 | 発注者指定 | 給水設備 | 配管 | 水道用ポリエチレン管 | 軟質管・金属製継手接合 地中配管 30A | m | 1860 | 2024-06-01 | 常石設備設計室 | - | - | - | -
8194 | 牧野植物園栽培技術棟建築機械設備工事 | 発注者指定 | 給水設備 | 水栓類 | 甲型止水栓(蝶H・キー無) | 20A | 個 | 6040 | 2024-06-01 | 常石設備設計室 | - | - | - | -
8195 | 牧野植物園栽培技術棟建築機械設備工事 | 発注者指定 | 給水設備 | 水栓類 | 甲型止水栓(蝶H・キー無) | 30A | 個 | 14400 | 2024-06-01 | 常石設備設計室 | - | - | - | -
8196 | 牧野植物園栽培技術棟建築機械設備工事 | 発注者指定 | 給水設備 | 水栓類 | 県型止水栓BOX(系統名札込) | ~300H コンクリート管付 | 個 | 11200 | 2024-06-01 | 常石設備設計室 | - | - | - | -
8197 | 牧野植物園栽培技術棟建築機械設備工事 | 発注者指定 | 給水設備 | 水栓類 | ホース栓 | 13A | 個 | 6970 | 2024-06-01 | 常石設備設計室 | - | - | - | -
8198 | 牧野植物園栽培技術棟建築機械設備工事 | 発注者指定 | 給水設備 | 水栓類 | 水栓柱 | ステンレス製 L=1200 | 個 | 16700 | 2024-06-01 | 常石設備設計室 | - | - | - | -
8199 | 牧野植物園栽培技術棟建築機械設備工事 | 発注者指定 | 給水設備 | 水栓類 | 水栓柱押え金物 | ステンレス製 | 個 | 740 | 2024-06-01 | 常石設備設計室 | - | - | - | -
8200 | 牧野植物園栽培技術棟建築機械設備工事 | 発注者指定 | 給水設備 | 水栓類 | 伸縮止水栓再取付 | 25A | 個 | 2530 | 2024-06-01 | 常石設備設計室 | - | - | - | -
8201 | 牧野植物園栽培技術棟建築機械設備工事 | 発注者指定 | 給水設備 | 水栓類 | 量水器ボックス再取付 | 樹脂製 25A用 | 個 | 6470 | 2024-06-01 | 常石設備設計室 | - | - | - | -
8202 | 牧野植物園栽培技術棟建築機械設備工事 | 発注者指定 | 給水設備 | 水栓類 | 量水器ボックス 下部コンクリート | H=300 | 箇所 | 22400 | 2024-06-01 | 常石設備設計室 | - | - | - | -
8203 | 牧野植物園栽培技術棟建築機械設備工事 | 発注者指定 | 給水設備 | 配管 | 給水・耐衝撃性ポリ塩ビ管(HIVP) | 屋内一般 25A | m | 2790 | 2024-06-01 | 常石設備設計室 | - | - | - | -
8204 | 牧野植物園栽培技術棟建築機械設備工事 | 発注者指定 | 給水設備 | 配管 | 給水・耐衝撃性ポリ塩ビ管(HIVP) | 屋内一般 30A | m | 3050 | 2024-06-01 | 常石設備設計室 | - | - | - | -
8205 | 牧野植物園栽培技術棟建築機械設備工事 | 発注者指定 | 給水設備 | 保温 | 給水管 保温 | ポリスチレン 屋外露出 浴室 溶融アルミニウム亜鉛鉄板 25A | m | 5070 | 2024-06-01 | 常石設備設計室 | - | - | - | -
8206 | 牧野植物園栽培技術棟建築機械設備工事 | 発注者指定 | 給水設備 | 保温 | 給水管 保温 | ポリスチレン 屋外露出 浴室 溶融アルミニウム亜鉛鉄板 32A | m | 5410 | 2024-06-01 | 常石設備設計室 | - | - | - | -
8207 | 牧野植物園栽培技術棟建築機械設備工事 | 発注者指定 | 給水設備 | 保温 | 給水管 保温 | ポリスチレン 屋外露出 浴室 溶融アルミニウム亜鉛鉄板 50A | m | 6100 | 2024-06-01 | 常石設備設計室 | - | - | - | -
8208 | 牧野植物園栽培技術棟建築機械設備工事 | 発注者指定 | 給水設備 | 架台類 | 配管支持架台 | SUS製 門型 L-50×50×6 | 箇所 | 9870 | 2024-06-01 | 常石設備設計室 | - | - | - | -
8209 | 牧野植物園栽培技術棟建築機械設備工事 | 発注者指定 | 給水設備 | 労務費 | 配管切断(樹脂管類)・手間のみ | 配管切断 25A 保温有 | 箇所 | 3180 | 2024-06-01 | 常石設備設計室 | - | - | - | -
8210 | 牧野植物園栽培技術棟建築機械設備工事 | 発注者指定 | 給水設備 | 労務費 | 目隠しフェンス穴開け | φ90 | 箇所 | 1420 | 2024-06-01 | 常石設備設計室 | - | - | - | -
8211 | 牧野植物園栽培技術棟建築機械設備工事 | 発注者指定 | 給水設備 | その他 | 地中埋設標 | コンクリート製 | 個 | 6940 | 2024-06-01 | 常石設備設計室 | - | - | - | -
8212 | 牧野植物園栽培技術棟建築機械設備工事 | 発注者指定 | 給水設備 | その他 | 地中埋設標 | 鉄製 | 個 | 980 | 2024-06-01 | 常石設備設計室 | - | - | - | -
8213 | 牧野植物園栽培技術棟建築機械設備工事 | 発注者指定 | 給水設備 | 配管 | 埋設標識テープ(W) | 150幅(W) | m | 360 | 2024-06-01 | 常石設備設計室 | - | - | - | -
8214 | 牧野植物園栽培技術棟建築機械設備工事 | 発注者指定 | 給水設備 | 労務費 | 根切り(人力) |  | ㎥ | 10400 | 2024-06-01 | 常石設備設計室 | - | - | - | -
8215 | 牧野植物園栽培技術棟建築機械設備工事 | 発注者指定 | 給水設備 | 労務費 | 埋戻し(保護砂込み 排水管以外) | 人力 | ㎥ | 10700 | 2024-06-01 | 常石設備設計室 | - | - | - | -
8216 | 牧野植物園栽培技術棟建築機械設備工事 | 発注者指定 | 給水設備 | 労務費 | 埋戻し | 人力 根切り土 | ㎥ | 7890 | 2024-06-01 | 常石設備設計室 | - | - | - | -
8217 | 牧野植物園栽培技術棟建築機械設備工事 | 発注者指定 | 給水設備 | 労務費 | 根切り(機械) | バックホウ 排出ガス対策型 油圧式クローラ型 | ㎥ | 3160 | 2024-06-01 | 常石設備設計室 | - | - | - | -
8218 | 牧野植物園栽培技術棟建築機械設備工事 | 発注者指定 | 給水設備 | 労務費 | 埋戻し(保護砂込み 排水管以外) | 機械 バックホウ 排出ガス対策型 油圧式クローラ型 | ㎥ | 7200 | 2024-06-01 | 常石設備設計室 | - | - | - | -
8219 | 牧野植物園栽培技術棟建築機械設備工事 | 発注者指定 | 給水設備 | 労務費 | 埋戻し | 機械 バックホウ 排出ガス対策型 油圧式クローラ型 | ㎥ | 4400 | 2024-06-01 | 常石設備設計室 | - | - | - | -
8220 | 牧野植物園栽培技術棟建築機械設備工事 | 発注者指定 | 給水設備 | 労務費 | 建設発生土運搬 | ダンプトラック 2t積級 バックホウ 土砂 DID区間無し 場内指定場所へ運搬 | ㎥ | 1770 | 2024-06-01 | 常石設備設計室 | - | - | - | -
8221 | 牧野植物園栽培技術棟建築機械設備工事 | 発注者指定 | 給水設備 | 労務費 | 土工機械運搬 | 根切り 埋戻し(小規模土工) | 往復 | 39700 | 2024-06-01 | 常石設備設計室 | - | - | - | -
8222 | 牧野植物園栽培技術棟建築機械設備工事 | 発注者指定 | 排水設備 | 配管 | 排水・硬質ポリ塩化ビニル管(VP) | 地中配管 75A | m | 4790 | 2024-06-01 | 常石設備設計室 | - | - | - | -
8223 | 牧野植物園栽培技術棟建築機械設備工事 | 発注者指定 | 排水設備 | 配管 | 排水・硬質ポリ塩化ビニル管(VP) | 地中配管 100A | m | 6360 | 2024-06-01 | 常石設備設計室 | - | - | - | -
8224 | 牧野植物園栽培技術棟建築機械設備工事 | 発注者指定 | 排水設備 | 桝 | プラスチック桝(鋳鉄製防護ふた) | 桝径150φ 最大排水管径100φ 90L 45L ~500 T-8 蝶番袋穴式 | 組 | 24700 | 2024-06-01 | 常石設備設計室 | - | - | - | -
8225 | 牧野植物園栽培技術棟建築機械設備工事 | 発注者指定 | 排水設備 | 桝 | プラスチック桝(鋳鉄製防護ふた) | 桝径150φ 最大排水管径100φ 90Y 45Y 45YS 501~800 T-8 蝶番袋穴式 | 組 | 25700 | 2024-06-01 | 常石設備設計室 | - | - | - | -
8226 | 牧野植物園栽培技術棟建築機械設備工事 | 発注者指定 | 排水設備 | 桝 | 既設ビニマス接続 | ビニマス立管 φ200×φ100 | 箇所 | 5140 | 2024-06-01 | 常石設備設計室 | - | - | - | -
8227 | 牧野植物園栽培技術棟建築機械設備工事 | 発注者指定 | 排水設備 | 桝 | ため桝(蓋別) | RC-1(350×350×400H) | 組 | 50600 | 2024-06-01 | 常石設備設計室 | - | - | - | -
8228 | 牧野植物園栽培技術棟建築機械設備工事 | 発注者指定 | 排水設備 | 桝 | ため桝(蓋別) | RC-2(450×450×550H) | 組 | 69600 | 2024-06-01 | 常石設備設計室 | - | - | - | -
8229 | 牧野植物園栽培技術棟建築機械設備工事 | 発注者指定 | 排水設備 | 桝 | 蓋類 | CA-S 350A | 個 | 10100 | 2024-06-01 | 常石設備設計室 | - | - | - | -
8230 | 牧野植物園栽培技術棟建築機械設備工事 | 発注者指定 | 排水設備 | 桝 | 蓋類 | CA-S 450A | 個 | 14500 | 2024-06-01 | 常石設備設計室 | - | - | - | -
8231 | 牧野植物園栽培技術棟建築機械設備工事 | 発注者指定 | 排水設備 | 労務費 | 機械はつり(ダイヤモンドカッターによる配管用貫通口) | 100~150㎜ 150㎜ | 箇所 | 13500 | 2024-06-01 | 常石設備設計室 | - | - | - | -
8232 | 牧野植物園栽培技術棟建築機械設備工事 | 発注者指定 | 排水設備 | 労務費 | 根切り(機械) | バックホウ 排出ガス対策型 油圧式クローラ型 | ㎥ | 3160 | 2024-06-01 | 常石設備設計室 | - | - | - | -
8233 | 牧野植物園栽培技術棟建築機械設備工事 | 発注者指定 | 排水設備 | 労務費 | 砂地業(排水管用) |  | ㎥ | 8400 | 2024-06-01 | 常石設備設計室 | - | - | - | -
8234 | 牧野植物園栽培技術棟建築機械設備工事 | 発注者指定 | 排水設備 | 労務費 | 埋戻し | 機械 バックホウ 排出ガス対策型 油圧式クローラ型 | ㎥ | 4400 | 2024-06-01 | 常石設備設計室 | - | - | - | -
8235 | 牧野植物園栽培技術棟建築機械設備工事 | 発注者指定 | 排水設備 | 労務費 | 建設発生土運搬 | ダンプトラック 2t積級 バックホウ 土砂 DID区間無し 場内指定場所へ運搬 | ㎥ | 1770 | 2024-06-01 | 常石設備設計室 | - | - | - | -
8236 | 牧野植物園栽培技術棟建築機械設備工事 | 発注者指定 | 撤去工事 | 弁類 | 一般弁類 取外し | 25A 再使用する | 個 | 1010 | 2024-06-01 | 常石設備設計室 | - | - | - | -
8237 | 牧野植物園栽培技術棟建築機械設備工事 | 発注者指定 | 撤去工事 | 弁類 | 量水器ボックス 取外し | 樹脂製 25A用 再使用する | 個 | 2590 | 2024-06-01 | 常石設備設計室 | - | - | - | -
8238 | 牧野植物園栽培技術棟建築機械設備工事 | 発注者指定 | 撤去工事 | 配管 | 水道用ポリエチレン管 取外し | 軟質管・金属製継手接合 屋内一般 25A 再使用する | m | 620 | 2024-06-01 | 常石設備設計室 | - | - | - | -
8239 | 牧野植物園栽培技術棟建築機械設備工事 | 発注者指定 | 撤去工事 | 配管 | 給水・耐衝撃性ポリ塩ビ管(HIVP) 撤去 | 屋内一般 25A 再使用しない | m | 690 | 2024-06-01 | 常石設備設計室 | - | - | - | -
8240 | 牧野植物園栽培技術棟建築機械設備工事 | 発注者指定 | 撤去工事 | 配管 | 高発泡ポリエチレンパイプカバー(クイックチュウブ) | 25A | m | 59 | 2024-06-01 | 常石設備設計室 | - | - | - | -
8241 | 牧野植物園栽培技術棟建築機械設備工事 | 発注者指定 | 撤去工事 | 配管 | 高発泡ポリエチレンパイプカバー(クイックチュウブ) | 50A | m | 75 | 2024-06-01 | 常石設備設計室 | - | - | - | -
8242 | 牧野植物園南園給水設備改修工事 | 受注者希望 | 換気設備 | 換気扇 | SUS製有圧換気扇 | 産業用 25cm×250㎥/h×50w 薄壁取付枠 SUS製バックガード SUS製風圧シャッター共 | 組 | 103000 | 2024-04-01 | 友結建築設計事務所 | - | - | - | -
8243 | 牧野植物園南園給水設備改修工事 | 受注者希望 | 換気設備 | 据付 | 圧力扇 据付 | 250φ以下 | 台 | 13100 | 2024-04-01 | 友結建築設計事務所 | - | - | - | -
8244 | 牧野植物園南園給水設備改修工事 | 受注者希望 | 換気設備 | 換気扇 | SUS製ウェザーカバー | 25cm用 | 個 | 18200 | 2024-04-01 | 友結建築設計事務所 | - | - | - | -
8245 | 牧野植物園南園給水設備改修工事 | 受注者希望 | 換気設備 | 据付 | ウェザーカバー(据付) | 25cm用 | 個 | 5220 | 2024-04-01 | 友結建築設計事務所 | - | - | - | -
8246 | 牧野植物園南園給水設備改修工事 | 受注者希望 | 換気設備 | その他 | 温度スイッチ | 露出形 | 個 | 9980 | 2024-04-01 | 友結建築設計事務所 | - | - | - | -
8247 | 牧野植物園南園給水設備改修工事 | 受注者希望 | 給水設備 | 受水槽 | 受水槽(ポンプ室付) | 受水槽部 SUS製 複合版パネル組立型 耐震1.5G 3.0m×2.0m×2.0mH ポンプ室 SUS製 単版パネル組立型 3.2m×2.0m×2.0mH 鉄骨平架台本体・組立共 ※指定色塗装 | 基 | 12300000 | 2024-04-01 | 友結建築設計事務所 | - | - | - | -
8248 | 牧野植物園南園給水設備改修工事 | 受注者希望 | 給水設備 | 据付 | 仮設受水槽移設・接合 | SUS製 複合版パネル組立型 耐震1.5G 2.0m×2.0m×2.0mH 不要パネル 鉄骨平架台一部処分共 | 組 | 2590000 | 2024-04-01 | 友結建築設計事務所 | - | - | - | -
8249 | 牧野植物園南園給水設備改修工事 | 受注者希望 | 給水設備 | 配管 | 給水・一般配管用ステンレス鋼鋼管 | 拡管式 機械室・便所 20SU | m | 4830 | 2024-04-01 | 友結建築設計事務所 | - | - | - | -
8250 | 牧野植物園南園給水設備改修工事 | 受注者希望 | 給水設備 | 配管 | 給水・一般配管用ステンレス鋼鋼管 | 拡管式 機械室・便所 30SU | m | 7540 | 2024-04-01 | 友結建築設計事務所 | - | - | - | -
8251 | 牧野植物園南園給水設備改修工事 | 受注者希望 | 給水設備 | 配管 | 水道用ポリエチレン管 | 軟質管・金属製継手接合 屋内一般 20A | m | 1790 | 2024-04-01 | 友結建築設計事務所 | - | - | - | -
8252 | 牧野植物園南園給水設備改修工事 | 受注者希望 | 給水設備 | 配管 | 水道用ポリエチレン管 | 軟質管・金属製継手接合 屋内一般 30A | m | 2530 | 2024-04-01 | 友結建築設計事務所 | - | - | - | -
8253 | 牧野植物園南園給水設備改修工事 | 受注者希望 | 給水設備 | 弁類 | 青銅仕切弁 | 5K(ねじ) 32A | 個 | 9050 | 2024-04-01 | 友結建築設計事務所 | - | - | - | -
8254 | 牧野植物園南園給水設備改修工事 | 受注者希望 | 給水設備 | 弁類 | 一般配管用ステンレス鋼ボール弁 | 10K(ねじ) 20A | 個 | 11700 | 2024-04-01 | 友結建築設計事務所 | - | - | - | -
8255 | 牧野植物園南園給水設備改修工事 | 受注者希望 | 給水設備 | 弁類 | 一般配管用ステンレス鋼ボール弁 | 10K(ねじ) 25A | 個 | 14800 | 2024-04-01 | 友結建築設計事務所 | - | - | - | -
8256 | 牧野植物園南園給水設備改修工事 | 受注者希望 | 給水設備 | 弁類 | 一般配管用ステンレス鋼ボール弁 | 10K(ねじ) 32A | 個 | 20600 | 2024-04-01 | 友結建築設計事務所 | - | - | - | -
8257 | 牧野植物園南園給水設備改修工事 | 受注者希望 | 給水設備 | 弁類 | ステンレス鋼Y形ストレーナ | 10K 32A | 個 | 15200 | 2024-04-01 | 友結建築設計事務所 | - | - | - | -
8258 | 牧野植物園南園給水設備改修工事 | 受注者希望 | 給水設備 | 水栓類 | 甲型止水栓(蝶H・キー無) | 20A | 個 | 5940 | 2024-04-01 | 友結建築設計事務所 | - | - | - | -
8259 | 牧野植物園南園給水設備改修工事 | 受注者希望 | 給水設備 | 水栓類 | 県型止水栓BOX(系統名札込) | ~300H コンクリート管付 | 個 | 10900 | 2024-04-01 | 友結建築設計事務所 | - | - | - | -
8260 | 牧野植物園南園給水設備改修工事 | 受注者希望 | 給水設備 | 水栓類 | 横水栓 | T200SNR13 | 個 | 1940 | 2024-04-01 | 友結建築設計事務所 | - | - | - | -
8261 | 牧野植物園南園給水設備改修工事 | 受注者希望 | 給水設備 | 据付 | 水栓類 取付 | 13A | 個 | 1870 | 2024-04-01 | 友結建築設計事務所 | - | - | - | -
8262 | 牧野植物園南園給水設備改修工事 | 受注者希望 | 給水設備 | 水栓類 | 水栓柱 | ステンレス製 L=900 | 個 | 13700 | 2024-04-01 | 友結建築設計事務所 | - | - | - | -
8263 | 牧野植物園南園給水設備改修工事 | 受注者希望 | 給水設備 | 量水器 | 直読式量水器(乾式デジタル式) | 32A | 個 | 29800 | 2024-04-01 | 友結建築設計事務所 | - | - | - | -
8264 | 牧野植物園南園給水設備改修工事 | 受注者希望 | 給水設備 | 量水器 | FRP製量水器桝 | 40A | 組 | 43600 | 2024-04-01 | 友結建築設計事務所 | - | - | - | -
8265 | 牧野植物園南園給水設備改修工事 | 受注者希望 | 給水設備 | 水栓類 | 伸縮止水栓(メーター用) | 30A | 個 | 31200 | 2024-04-01 | 友結建築設計事務所 | - | - | - | -
8266 | 牧野植物園南園給水設備改修工事 | 受注者希望 | 給水設備 | 弁類 | 逆止弁(メーター用) | K型 30A | 個 | 14400 | 2024-04-01 | 友結建築設計事務所 | - | - | - | -
8267 | 牧野植物園南園給水設備改修工事 | 受注者希望 | 給水設備 | 弁類 | 定水位調整弁 | ストレート型(副弁無し) 32A | 個 | 37300 | 2024-04-01 | 友結建築設計事務所 | - | - | - | -
8268 | 牧野植物園南園給水設備改修工事 | 受注者希望 | 給水設備 | 弁類 | ボールタップ | 20A | 個 | 21400 | 2024-04-01 | 友結建築設計事務所 | - | - | - | -
8269 | 牧野植物園南園給水設備改修工事 | 受注者希望 | 給水設備 | 弁類 | 水撃防止器 | 25A | 個 | 30400 | 2024-04-01 | 友結建築設計事務所 | - | - | - | -
8270 | 牧野植物園南園給水設備改修工事 | 受注者希望 | 給水設備 | 継手類 | ゴム製可とう継手 | 20A×250L ピュアジョイント 取付共 | 個 | 25200 | 2024-04-01 | 友結建築設計事務所 | - | - | - | -
8271 | 牧野植物園南園給水設備改修工事 | 受注者希望 | 給水設備 | 継手類 | ゴム製可とう継手 | 32A×250L ピュアジョイント 取付共 | 個 | 31400 | 2024-04-01 | 友結建築設計事務所 | - | - | - | -
8272 | 牧野植物園南園給水設備改修工事 | 受注者希望 | 給水設備 | 継手類 | 伸縮可とう継手(HIろくろ継手) | 30A | 個 | 9510 | 2024-04-01 | 友結建築設計事務所 | - | - | - | -
8273 | 牧野植物園南園給水設備改修工事 | 受注者希望 | 給水設備 | 配管 | 配管分岐(樹脂管類)・手間のみ | 配管分岐 30A 保温無 | 箇所 | 2720 | 2024-04-01 | 友結建築設計事務所 | - | - | - | -
8274 | 牧野植物園南園給水設備改修工事 | 受注者希望 | 給水設備 | その他 | 地中埋設標 | コンクリート製 | 個 | 6680 | 2024-04-01 | 友結建築設計事務所 | - | - | - | -
8275 | 牧野植物園南園給水設備改修工事 | 受注者希望 | 給水設備 | その他 | 埋設標識テープ(W) | 150幅(W) | m | 350 | 2024-04-01 | 友結建築設計事務所 | - | - | - | -
8276 | 牧野植物園南園給水設備改修工事 | 受注者希望 | 給水設備 | 保温 | 給水管 保温 | ポリスチレン 屋外露出 浴室 溶融アルミニウム亜鉛鉄板 15A | m | 4540 | 2024-04-01 | 友結建築設計事務所 | - | - | - | -
8277 | 牧野植物園南園給水設備改修工事 | 受注者希望 | 給水設備 | 保温 | 給水管 保温 | ポリスチレン 屋外露出 浴室 溶融アルミニウム亜鉛鉄板 25A | m | 4920 | 2024-04-01 | 友結建築設計事務所 | - | - | - | -
8278 | 牧野植物園南園給水設備改修工事 | 受注者希望 | 給水設備 | 保温 | 給水管 保温 | ポリスチレン 屋外露出 浴室 溶融アルミニウム亜鉛鉄板 32A | m | 5250 | 2024-04-01 | 友結建築設計事務所 | - | - | - | -
8279 | 牧野植物園南園給水設備改修工事 | 受注者希望 | 給水設備 | 保温 | 受水槽外装塗装 | IPペイント 3回塗 | ㎡ | 2700 | 2024-04-01 | 友結建築設計事務所 | - | - | - | -
8280 | 牧野植物園南園給水設備改修工事 | 受注者希望 | 給水設備 | その他 | 文字標識等 | 衛生 1000㎡ | 式 | 26200 | 2024-04-01 | 友結建築設計事務所 | - | - | - | -
8281 | 牧野植物園南園給水設備改修工事 | 受注者希望 | 給水設備 | 労務費 | 根切り(機械) | バックホウ0.13㎥ 排出ガス対策型 油圧式クローラ型 | ㎥ | 3040 | 2024-04-01 | 友結建築設計事務所 | - | - | - | -
8282 | 牧野植物園南園給水設備改修工事 | 受注者希望 | 給水設備 | 労務費 | 埋戻し | 機械 バックホウ0.13㎥ 排出ガス対策型 油圧式クローラ型 | ㎥ | 4210 | 2024-04-01 | 友結建築設計事務所 | - | - | - | -
8283 | 牧野植物園南園給水設備改修工事 | 受注者希望 | 給水設備 | 労務費 | 埋戻し(保護砂込み 排水管以外) | 機械 バックホウ0.13㎥ 排出ガス対策型 油圧式クローラ型 | ㎥ | 7010 | 2024-04-01 | 友結建築設計事務所 | - | - | - | -
8284 | 牧野植物園南園給水設備改修工事 | 受注者希望 | 給水設備 | 労務費 | 土工機械運搬 | 根切り 埋戻し(小規模土工) | 往復 | 38500 | 2024-04-01 | 友結建築設計事務所 | - | - | - | -
8285 | 牧野植物園南園給水設備改修工事 | 受注者希望 | 給水設備 | 労務費 | 建設発生土運搬 | ダンプトラック 2t積級 バックホウ0.13㎥ 土砂 DID区間無し 1.0km以下 | ㎥ | 1900 | 2024-04-01 | 友結建築設計事務所 | - | - | - | -
8286 | 牧野植物園南園給水設備改修工事 | 受注者希望 | 給水設備 | ポンプ | 自動給水ポンプユニット | SUS製タービンポンプ 推定端末圧一定 φ40×φ50×280L/min×35.0mH×3.7kW(自動交互) 専用制御盤共 | 台 | 794000 | 2024-04-01 | 友結建築設計事務所 | - | - | - | -
8287 | 牧野植物園南園給水設備改修工事 | 受注者希望 | 給水設備 | ポンプ | 小形給水ポンプユニット 据付(衛生機器) | 標準基礎 3.7kw以下 ポンプ2台 | 基 | 71400 | 2024-04-01 | 友結建築設計事務所 | - | - | - | -
8288 | 牧野植物園南園給水設備改修工事 | 受注者希望 | 給水設備 | 労務費 | 搬入費 | 単独搬入 600kg/㎥未満 | t | 79900 | 2024-04-01 | 友結建築設計事務所 | - | - | - | -
8289 | 牧野植物園南園給水設備改修工事 | 受注者希望 | 給水設備 | 配管 | 給水・一般配管用ステンレス鋼鋼管 | 拡管式 機械室・便所 40SU | m | 9300 | 2024-04-01 | 友結建築設計事務所 | - | - | - | -
8290 | 牧野植物園南園給水設備改修工事 | 受注者希望 | 給水設備 | 配管 | 給水・一般配管用ステンレス鋼鋼管 | 拡管式 機械室・便所 50SU | m | 10500 | 2024-04-01 | 友結建築設計事務所 | - | - | - | -
8291 | 牧野植物園南園給水設備改修工事 | 受注者希望 | 給水設備 | 配管 | 給水・一般配管用ステンレス鋼鋼管 | ハウジング形管継手による接合 機械室・便所 80SU | m | 19100 | 2024-04-01 | 友結建築設計事務所 | - | - | - | -
8292 | 牧野植物園南園給水設備改修工事 | 受注者希望 | 給水設備 | 配管 | 水道用ポリエチレン管 | 軟質管・金属製継手接合 地中配管 20A | m | 1230 | 2024-04-01 | 友結建築設計事務所 | - | - | - | -
8293 | 牧野植物園南園給水設備改修工事 | 受注者希望 | 給水設備 | 配管 | 水道用ポリエチレン管 | 軟質管・金属製継手接合 地中配管 40A | m | 2120 | 2024-04-01 | 友結建築設計事務所 | - | - | - | -
8294 | 牧野植物園南園給水設備改修工事 | 受注者希望 | 給水設備 | 配管 | 給水・水道配水用ポリエチレン管 EF接合(直管) | 屋外埋設管(継手別途) 50A | m | 1260 | 2024-04-01 | 友結建築設計事務所 | - | - | - | -
8295 | 牧野植物園南園給水設備改修工事 | 受注者希望 | 給水設備 | 配管 | 給水・水道配水用ポリエチレン管 EF接合(直管) | 屋外埋設管(継手別途) 75A | m | 2360 | 2024-04-01 | 友結建築設計事務所 | - | - | - | -
8296 | 牧野植物園南園給水設備改修工事 | 受注者希望 | 給水設備 | 継手類 | メカ型ドレッサー(SR付 エポキシ樹脂粉体塗装) | 水道配水用ポリエチレン管用 50A | 個 | 18400 | 2024-04-01 | 友結建築設計事務所 | - | - | - | -
8297 | 牧野植物園南園給水設備改修工事 | 受注者希望 | 給水設備 | 継手類 | EFソケット | 50A | 個 | 4560 | 2024-04-01 | 友結建築設計事務所 | - | - | - | -
8298 | 牧野植物園南園給水設備改修工事 | 受注者希望 | 給水設備 | 継手類 | EFエルボ | 50A 45° | 個 | 5370 | 2024-04-01 | 友結建築設計事務所 | - | - | - | -
8299 | 牧野植物園南園給水設備改修工事 | 受注者希望 | 給水設備 | 継手類 | EFエルボ | 50A 90° | 個 | 7970 | 2024-04-01 | 友結建築設計事務所 | - | - | - | -
8300 | 牧野植物園南園給水設備改修工事 | 受注者希望 | 給水設備 | 継手類 | EFベンド(両受) | 75A | 個 | 21300 | 2024-04-01 | 友結建築設計事務所 | - | - | - | -
8301 | 牧野植物園南園給水設備改修工事 | 受注者希望 | 給水設備 | 継手類 | EFチーズ | 50A×40A | 個 | 7620 | 2024-04-01 | 友結建築設計事務所 | - | - | - | -
8302 | 牧野植物園南園給水設備改修工事 | 受注者希望 | 給水設備 | 継手類 | EFチーズ | 75A×50A | 個 | 17600 | 2024-04-01 | 友結建築設計事務所 | - | - | - | -
8303 | 牧野植物園南園給水設備改修工事 | 受注者希望 | 給水設備 | 継手類 | EFフランジ単管 | 50A | 個 | 14000 | 2024-04-01 | 友結建築設計事務所 | - | - | - | -
8304 | 牧野植物園南園給水設備改修工事 | 受注者希望 | 給水設備 | 継手類 | EFフランジ単管 | 75A | 個 | 20700 | 2024-04-01 | 友結建築設計事務所 | - | - | - | -
8305 | 牧野植物園南園給水設備改修工事 | 受注者希望 | 給水設備 | 継手類 | EFレジューサ | 50A×20A | 個 | 3730 | 2024-04-01 | 友結建築設計事務所 | - | - | - | -
8306 | 牧野植物園南園給水設備改修工事 | 受注者希望 | 給水設備 | 継手類 | EFレジューサ | 75A×50A 片受 | 個 | 12100 | 2024-04-01 | 友結建築設計事務所 | - | - | - | -
8307 | 牧野植物園南園給水設備改修工事 | 受注者希望 | 給水設備 | 継手類 | EFスクリュージョイント | 20A | 個 | 4420 | 2024-04-01 | 友結建築設計事務所 | - | - | - | -
8308 | 牧野植物園南園給水設備改修工事 | 受注者希望 | 給水設備 | 継手類 | EFスクリュージョイント | 40A | 個 | 9210 | 2024-04-01 | 友結建築設計事務所 | - | - | - | -
8309 | 牧野植物園南園給水設備改修工事 | 受注者希望 | 給水設備 | 弁類 | 一般配管用ステンレス鋼ボール弁 | 10K(ねじ) 40A | 個 | 27200 | 2024-04-01 | 友結建築設計事務所 | - | - | - | -
8310 | 牧野植物園南園給水設備改修工事 | 受注者希望 | 給水設備 | 弁類 | 一般配管用ステンレス鋼ボール弁 | 10K(ねじ) 50A | 個 | 34300 | 2024-04-01 | 友結建築設計事務所 | - | - | - | -
8311 | 牧野植物園南園給水設備改修工事 | 受注者希望 | 給水設備 | 弁類 | ライニングバタフライ弁 | 10K(ウエハー) 80A | 個 | 32800 | 2024-04-01 | 友結建築設計事務所 | - | - | - | -
8312 | 牧野植物園南園給水設備改修工事 | 受注者希望 | 給水設備 | 弁類 | 水用減圧弁 | 50A | 個 | 78000 | 2024-04-01 | 友結建築設計事務所 | - | - | - | -
8313 | 牧野植物園南園給水設備改修工事 | 受注者希望 | 給水設備 | 量水器 | 直読式量水器(乾式デジタル式) | 20A | 個 | 17900 | 2024-04-01 | 友結建築設計事務所 | - | - | - | -
8314 | 牧野植物園南園給水設備改修工事 | 受注者希望 | 給水設備 | 量水器 | 直読式量水器(乾式デジタル式) | 40A | 個 | 33800 | 2024-04-01 | 友結建築設計事務所 | - | - | - | -
8315 | 牧野植物園南園給水設備改修工事 | 受注者希望 | 給水設備 | 量水器 | FRP製量水器桝 | 13A~20A | 組 | 14200 | 2024-04-01 | 友結建築設計事務所 | - | - | - | -
8316 | 牧野植物園南園給水設備改修工事 | 受注者希望 | 給水設備 | 量水器 | FRP製量水器桝 | 40A | 組 | 43600 | 2024-04-01 | 友結建築設計事務所 | - | - | - | -
8317 | 牧野植物園南園給水設備改修工事 | 受注者希望 | 給水設備 | 水栓類 | 伸縮止水栓(メーター用) | 20A | 個 | 9190 | 2024-04-01 | 友結建築設計事務所 | - | - | - | -
8318 | 牧野植物園南園給水設備改修工事 | 受注者希望 | 給水設備 | 水栓類 | 伸縮止水栓(メーター用) | 40A | 個 | 37700 | 2024-04-01 | 友結建築設計事務所 | - | - | - | -
8319 | 牧野植物園南園給水設備改修工事 | 受注者希望 | 給水設備 | 継手類 | 伸縮可とう継手(HIろくろ継手) | 20A | 個 | 5730 | 2024-04-01 | 友結建築設計事務所 | - | - | - | -
8320 | 牧野植物園南園給水設備改修工事 | 受注者希望 | 給水設備 | 継手類 | 伸縮可とう継手(HIろくろ継手) | 40A | 個 | 12700 | 2024-04-01 | 友結建築設計事務所 | - | - | - | -
8321 | 牧野植物園南園給水設備改修工事 | 受注者希望 | 給水設備 | 水栓類 | 甲型止水栓(蝶H・キー無) | 40A | 個 | 18200 | 2024-04-01 | 友結建築設計事務所 | - | - | - | -
8322 | 牧野植物園南園給水設備改修工事 | 受注者希望 | 給水設備 | 水栓類 | 県型止水栓BOX(系統名札込) | ~300H コンクリート管付 | 個 | 10900 | 2024-04-01 | 友結建築設計事務所 | - | - | - | -
8323 | 牧野植物園南園給水設備改修工事 | 受注者希望 | 給水設備 | 弁類 | ソフトシール制水弁(0.98MPa) | 50A | 個 | 37300 | 2024-04-01 | 友結建築設計事務所 | - | - | - | -
8324 | 牧野植物園南園給水設備改修工事 | 受注者希望 | 給水設備 | 水栓類 | 県型止水栓BOX(系統名札込) | ~600H | 個 | 57600 | 2024-04-01 | 友結建築設計事務所 | - | - | - | -
8325 | 牧野植物園南園給水設備改修工事 | 受注者希望 | 給水設備 | 継手類 | ゴム製可とう継手 | 50A×250L ピュアジョイント 取付共 | 個 | 45300 | 2024-04-01 | 友結建築設計事務所 | - | - | - | -
8326 | 牧野植物園南園給水設備改修工事 | 受注者希望 | 給水設備 | 継手類 | ゴム製可とう継手 | 80A×250L ピュアジョイント 取付共 | 個 | 64800 | 2024-04-01 | 友結建築設計事務所 | - | - | - | -
8327 | 牧野植物園南園給水設備改修工事 | 受注者希望 | 給水設備 | 継手類 | ゴム製防振継手 | 40A 加圧給水用 取付共 | 個 | 47600 | 2024-04-01 | 友結建築設計事務所 | - | - | - | -
8328 | 牧野植物園南園給水設備改修工事 | 受注者希望 | 給水設備 | 継手類 | ゴム製防振継手 | 50A 加圧給水用 取付共 | 個 | 63300 | 2024-04-01 | 友結建築設計事務所 | - | - | - | -
8329 | 牧野植物園南園給水設備改修工事 | 受注者希望 | 給水設備 | その他 | 水位制御用電極棒 | 3P | 個 | 22800 | 2024-04-01 | 友結建築設計事務所 | - | - | - | -
8330 | 牧野植物園南園給水設備改修工事 | 受注者希望 | 給水設備 | その他 | 水位制御用電極棒 | 5P | 個 | 24400 | 2024-04-01 | 友結建築設計事務所 | - | - | - | -
8331 | 牧野植物園南園給水設備改修工事 | 受注者希望 | 給水設備 | 桝 | 既製品コンクリート桝(コンクリート蓋付) | 450口(全高550h 管低400h) | 組 | 42400 | 2024-04-01 | 友結建築設計事務所 | - | - | - | -
8332 | 牧野植物園南園給水設備改修工事 | 受注者希望 | 給水設備 | 桝 | 蓋類 | MHBB-S 450A | 個 | 9250 | 2024-04-01 | 友結建築設計事務所 | - | - | - | -
8333 | 牧野植物園南園給水設備改修工事 | 受注者希望 | 給水設備 | 配管 | 配管分岐(樹脂管類)・手間のみ | 配管分岐 20A 保温無 | 箇所 | 2720 | 2024-04-01 | 友結建築設計事務所 | - | - | - | -
8334 | 牧野植物園南園給水設備改修工事 | 受注者希望 | 給水設備 | 配管 | 配管分岐(樹脂管類)・手間のみ | 配管分岐 40A 保温無 | 箇所 | 3540 | 2024-04-01 | 友結建築設計事務所 | - | - | - | -
8335 | 牧野植物園南園給水設備改修工事 | 受注者希望 | 給水設備 | 保温 | 給水管 保温 | グラスウール 機械室 書庫 倉庫 アルミガラス化粧原紙 32A | m | 1420 | 2024-04-01 | 友結建築設計事務所 | - | - | - | -
8336 | 牧野植物園南園給水設備改修工事 | 受注者希望 | 給水設備 | 保温 | 給水管 保温 | グラスウール 機械室 書庫 倉庫 アルミガラス化粧原紙 40A | m | 1550 | 2024-04-01 | 友結建築設計事務所 | - | - | - | -
8337 | 牧野植物園南園給水設備改修工事 | 受注者希望 | 給水設備 | 保温 | 給水管 保温 | グラスウール 機械室 書庫 倉庫 アルミガラス化粧原紙 80A | m | 2060 | 2024-04-01 | 友結建築設計事務所 | - | - | - | -
8338 | 牧野植物園南園給水設備改修工事 | 受注者希望 | 給水設備 | 保温 | 給水管 保温 | ポリスチレン 屋外露出 浴室 溶融アルミニウム亜鉛鉄板 80A | m | 7430 | 2024-04-01 | 友結建築設計事務所 | - | - | - | -
8339 | 牧野植物園南園給水設備改修工事 | 受注者希望 | 給水設備 | 保温 | 給水用弁類 保温 | ポリスチレン(バタフライ弁) 屋外露出 カラー亜鉛鉄板 80A | 個 | 15300 | 2024-04-01 | 友結建築設計事務所 | - | - | - | -
8340 | 牧野植物園南園給水設備改修工事 | 受注者希望 | 給水設備 | その他 | 地中埋設標 | 鉄製 | 個 | 950 | 2024-04-01 | 友結建築設計事務所 | - | - | - | -
8341 | 牧野植物園南園給水設備改修工事 | 受注者希望 | 給水設備 | その他 | 地中埋設標 | コンクリート製 | 個 | 6680 | 2024-04-01 | 友結建築設計事務所 | - | - | - | -
8342 | 牧野植物園南園給水設備改修工事 | 受注者希望 | 給水設備 | その他 | 埋設標識テープ(W) | 150幅(W) | m | 350 | 2024-04-01 | 友結建築設計事務所 | - | - | - | -
8343 | 牧野植物園南園給水設備改修工事 | 受注者希望 | 給水設備 | 労務費 | 根切り(機械) | バックホウ0.13㎥ 排出ガス対策型 油圧式クローラ型 | ㎥ | 3040 | 2024-04-01 | 友結建築設計事務所 | - | - | - | -
8344 | 牧野植物園南園給水設備改修工事 | 受注者希望 | 給水設備 | 労務費 | 埋戻し | 機械 バックホウ0.13㎥ 排出ガス対策型 油圧式クローラ型 | ㎥ | 4210 | 2024-04-01 | 友結建築設計事務所 | - | - | - | -
8345 | 牧野植物園南園給水設備改修工事 | 受注者希望 | 給水設備 | 労務費 | 埋戻し(保護砂込み 排水管以外) | 機械 バックホウ0.13㎥ 排出ガス対策型 油圧式クローラ型 | ㎥ | 7010 | 2024-04-01 | 友結建築設計事務所 | - | - | - | -
8346 | 牧野植物園南園給水設備改修工事 | 受注者希望 | 給水設備 | 労務費 | アスファルト舗装版カッター切り | 舗装版厚20cm以下 雑排水圧送管部含む | m | 320 | 2024-04-01 | 友結建築設計事務所 | - | - | - | -
8347 | 牧野植物園南園給水設備改修工事 | 受注者希望 | 給水設備 | 労務費 | 建設発生土運搬 | ダンプトラック 2t積級 バックホウ0.13㎥ 土砂 DID区間無し 12.0km以下 | ㎥ | 6840 | 2024-04-01 | 友結建築設計事務所 | - | - | - | -
8348 | 牧野植物園南園給水設備改修工事 | 受注者希望 | 給水設備 | 配管 | 水道用ポリエチレン管 | 軟質管・金属製継手接合 地中配管 20A | m | 1230 | 2024-04-01 | 友結建築設計事務所 | - | - | - | -
8349 | 牧野植物園南園給水設備改修工事 | 受注者希望 | 給水設備 | 水栓類 | 甲型止水栓(蝶H・キー無) | 20A | 個 | 5940 | 2024-04-01 | 友結建築設計事務所 | - | - | - | -
8350 | 牧野植物園南園給水設備改修工事 | 受注者希望 | 給水設備 | 水栓類 | 県型止水栓BOX(系統名札込) | ~300H コンクリート管付 | 個 | 10900 | 2024-04-01 | 友結建築設計事務所 | - | - | - | -
8351 | 牧野植物園南園給水設備改修工事 | 受注者希望 | 給水設備 | その他 | 地中埋設標 | 鉄製 | 個 | 950 | 2024-04-01 | 友結建築設計事務所 | - | - | - | -
8352 | 牧野植物園南園給水設備改修工事 | 受注者希望 | 給水設備 | その他 | 地中埋設標 | コンクリート製 | 個 | 6680 | 2024-04-01 | 友結建築設計事務所 | - | - | - | -
8353 | 牧野植物園南園給水設備改修工事 | 受注者希望 | 給水設備 | その他 | 埋設標識テープ(W) | 150幅(W) | m | 350 | 2024-04-01 | 友結建築設計事務所 | - | - | - | -
8354 | 牧野植物園南園給水設備改修工事 | 受注者希望 | 排水設備 | 配管 | 給水・一般配管用ステンレス鋼鋼管 | 拡管式 屋内一般 50SU | m | 8190 | 2024-04-01 | 友結建築設計事務所 | - | - | - | -
8355 | 牧野植物園南園給水設備改修工事 | 受注者希望 | 排水設備 | 配管 | 排水・硬質ポリ塩化ビニル管(VP) | 屋内一般 50A | m | 4400 | 2024-04-01 | 友結建築設計事務所 | - | - | - | -
8356 | 牧野植物園南園給水設備改修工事 | 受注者希望 | 排水設備 | 配管 | 排水・硬質ポリ塩化ビニル管(VP) | 屋内一般 75A | m | 6840 | 2024-04-01 | 友結建築設計事務所 | - | - | - | -
8357 | 牧野植物園南園給水設備改修工事 | 受注者希望 | 排水設備 | 配管 | 排水・硬質ポリ塩化ビニル管(VP) | 地中配管 100A | m | 6120 | 2024-04-01 | 友結建築設計事務所 | - | - | - | -
8358 | 牧野植物園南園給水設備改修工事 | 受注者希望 | 排水設備 | 弁類 | 一般配管用ステンレス鋼ボール弁 | 10K(ねじ) 50A | 個 | 34300 | 2024-04-01 | 友結建築設計事務所 | - | - | - | -
8359 | 牧野植物園南園給水設備改修工事 | 受注者希望 | 排水設備 | 弁類 | 排水目皿 | D金具 80A | 個 | 11100 | 2024-04-01 | 友結建築設計事務所 | - | - | - | -
8360 | 牧野植物園南園給水設備改修工事 | 受注者希望 | 排水設備 | 弁類 | 配管用防虫網 | 80A | 個 | 10600 | 2024-04-01 | 友結建築設計事務所 | - | - | - | -
8361 | 牧野植物園南園給水設備改修工事 | 受注者希望 | 排水設備 | 労務費 | 機械はつり(ダイヤモンドカッターによる配管用貫通口) | 100~150㎜ 150㎜ | 箇所 | 12800 | 2024-04-01 | 友結建築設計事務所 | - | - | - | -
8362 | 牧野植物園南園給水設備改修工事 | 受注者希望 | 排水設備 | 保温 | 給水管 保温 | ポリスチレン 屋外露出 浴室 溶融アルミニウム亜鉛鉄板 40A | m | 5620 | 2024-04-01 | 友結建築設計事務所 | - | - | - | -
8363 | 牧野植物園南園給水設備改修工事 | 受注者希望 | 排水設備 | 配管 | 水道用ポリエチレン管 | 軟質管・金属製継手接合 地中配管 50A | m | 2780 | 2024-04-01 | 友結建築設計事務所 | - | - | - | -
8364 | 牧野植物園南園給水設備改修工事 | 受注者希望 | 排水設備 | 配管 | メカ型片落管(SR付, エポキシ樹脂粉体塗) | 塩ビ・鋼管用 75A×50A | 個 | 21500 | 2024-04-01 | 友結建築設計事務所 | - | - | - | -
8365 | 牧野植物園南園給水設備改修工事 | 受注者希望 | 排水設備 | 配管 | 配管分岐(樹脂管類)・手間のみ | 配管分岐 50A 保温無 | 箇所 | 3540 | 2024-04-01 | 友結建築設計事務所 | - | - | - | -
8366 | 牧野植物園南園給水設備改修工事 | 受注者希望 | 排水設備 | 労務費 | アスファルト舗装版カッター切り | 舗装版厚20cm以下 他給水配管部含む | m | 320 | 2024-04-01 | 友結建築設計事務所 | - | - | - | -
8367 | 牧野植物園南園給水設備改修工事 | 受注者希望 | 撤去工事 | ポンプ | 自動給水ポンプユニット 取外し | 1.5kW×1台 再使用あり | 組 | 16500 | 2024-04-01 | 友結建築設計事務所 | - | - | - | -
8368 | 牧野植物園南園給水設備改修工事 | 受注者希望 | 撤去工事 | ポンプ | 渦巻ポンプ(片吸込形) 撤去(衛生機器) | 標準基礎 1.5kw以下 | 台 | 12300 | 2024-04-01 | 友結建築設計事務所 | - | - | - | -
8369 | 牧野植物園南園給水設備改修工事 | 受注者希望 | 撤去工事 | 配管 | 給水・耐衝撃性ポリ塩ビ管(HIVP) 撤去 | 屋外架空・暗渠 30A | m | 580 | 2024-04-01 | 友結建築設計事務所 | - | - | - | -
8370 | 牧野植物園南園給水設備改修工事 | 受注者希望 | 撤去工事 | 配管 | 給水・耐衝撃性ポリ塩ビ管(HIVP) 撤去 | 屋外架空・暗渠 40A | m | 740 | 2024-04-01 | 友結建築設計事務所 | - | - | - | -
8371 | 牧野植物園南園給水設備改修工事 | 受注者希望 | 撤去工事 | 配管 | 給水・耐衝撃性ポリ塩ビ管(HIVP) 撤去 | 屋外架空・暗渠 50A | m | 940 | 2024-04-01 | 友結建築設計事務所 | - | - | - | -
8372 | 牧野植物園南園給水設備改修工事 | 受注者希望 | 撤去工事 | 配管 | 水道用ポリエチレン管 撤去 | 軟質管・金属製継手接合 屋外架空・暗渠 30A | m | 390 | 2024-04-01 | 友結建築設計事務所 | - | - | - | -
8373 | 牧野植物園南園給水設備改修工事 | 受注者希望 | 撤去工事 | 配管 | 水道用ポリエチレン管 撤去 | 軟質管・金属製継手接合 屋外架空・暗渠 50A | m | 440 | 2024-04-01 | 友結建築設計事務所 | - | - | - | -
8374 | 牧野植物園南園給水設備改修工事 | 受注者希望 | 撤去工事 | 配管 | 排水・硬質ポリ塩化ビニル管(VP) 撤去 | 屋外架空・暗渠 50A | m | 940 | 2024-04-01 | 友結建築設計事務所 | - | - | - | -
8375 | 牧野植物園南園給水設備改修工事 | 受注者希望 | 撤去工事 | 配管 | 排水・硬質ポリ塩化ビニル管(VP) 撤去 | 屋外架空・暗渠 100A | m | 1800 | 2024-04-01 | 友結建築設計事務所 | - | - | - | -
8376 | 牧野植物園南園給水設備改修工事 | 受注者希望 | 撤去工事 | 排水 | 排水金物 撤去(SNA SNB SNC D) | 100A | 個 | 2570 | 2024-04-01 | 友結建築設計事務所 | - | - | - | -
8377 | 牧野植物園南園給水設備改修工事 | 受注者希望 | 撤去工事 | 労務費 | 建設発生材運搬 | 金属 プラ アスファルト コンガラ 木くず 繊維類 その他 ※本工事分全量 | 式 | 122000 | 2024-04-01 | 友結建築設計事務所 | - | - | - | -
8378 | 牧野植物園南園給水設備改修工事 | 受注者希望 | 撤去工事 | 処分費 | 建設発生材処分 | 金属 プラ アスファルト コンガラ 木くず 繊維類 その他 ※本工事分全量 | 式 | 113000 | 2024-04-01 | 友結建築設計事務所 | - | - | - | -
8379 | 牧野植物園南園給水設備改修工事 | 受注者希望 | 撤去工事 | 処分費 | 金属有価物売却処分 | 金属 ※本工事分全量 | 式 | -510 | 2024-04-01 | 友結建築設計事務所 | - | - | - | -
8380 | 牧野植物園南園給水設備改修工事 | 受注者希望 | 撤去工事 | 労務費 | 建設発生土運搬 | ダンプトラック 土砂 DID区間無し 1.0km以下 ※本工事分全量 園内指定場所 | ㎥ | 1900 | 2024-04-01 | 友結建築設計事務所 | - | - | - | -
8381 | 牧野植物園南園給水設備改修工事 | 受注者希望 | 潅水設備 | 配管 | 給水・一般配管用ステンレス鋼鋼管 | 拡管式 屋内一般 40SU | m | 7270 | 2024-04-01 | 友結建築設計事務所 | - | - | - | -
8382 | 牧野植物園南園給水設備改修工事 | 受注者希望 | 潅水設備 | 配管 | 給水・耐衝撃性ポリ塩ビ管(HIVP) | 屋内一般 40A | m | 3840 | 2024-04-01 | 友結建築設計事務所 | - | - | - | -
8383 | 牧野植物園南園給水設備改修工事 | 受注者希望 | 潅水設備 | 配管 | 配管支持材 | ステンレス製鋼材 | 式 | 167000 | 2024-04-01 | 友結建築設計事務所 | - | - | - | -
8384 | 牧野植物園南園給水設備改修工事 | 受注者希望 | 潅水設備 | 弁類 | 地上型フート弁 | SUS製 40A | 個 | 175000 | 2024-04-01 | 友結建築設計事務所 | - | - | - | -
8385 | 牧野植物園南園給水設備改修工事 | 受注者希望 | 潅水設備 | 弁類 | 青銅ボール弁 | 10K(ねじ) 40A | 個 | 13500 | 2024-04-01 | 友結建築設計事務所 | - | - | - | -
8386 | 牧野植物園南園給水設備改修工事 | 受注者希望 | 潅水設備 | 労務費 | 電極棒調整工事 |  | 式 | 22800 | 2024-04-01 | 友結建築設計事務所 | - | - | - | -
8387 | 牧野植物園南園給水設備改修工事 | 受注者希望 | 潅水設備 | 配管 | 配管分岐(樹脂管類)・手間のみ | 配管分岐 40A 保温無 | 箇所 | 3540 | 2024-04-01 | 友結建築設計事務所 | - | - | - | -
8388 | 牧野植物園南園給水設備改修工事 | 受注者希望 | 潅水設備 | 配管 | 給水・耐衝撃性ポリ塩ビ管(HIVP) 撤去 | 屋内一般 40A | m | 890 | 2024-04-01 | 友結建築設計事務所 | - | - | - | -
8389 | 牧野植物園南園給水設備改修工事 | 受注者希望 | 空調設備 | エアコン | 空冷ヒートポンプ式パッケージエアコン | 天カセ2方向 C3.6kw H4.0kw | 組 | 226000 | 2024-04-01 | 友結建築設計事務所 | - | - | - | -
8390 | 牧野植物園南園給水設備改修工事 | 受注者希望 | 空調設備 | 据付 | 機器据え付け費 |  | 式 | 63300 | 2024-04-01 | 友結建築設計事務所 | - | - | - | -
8391 | 牧野植物園南園給水設備改修工事 | 受注者希望 | 空調設備 | 配管 | 冷媒用銅管 | 6.35外径(1/4B) | m | 1380 | 2024-04-01 | 友結建築設計事務所 | - | - | - | -
8392 | 牧野植物園南園給水設備改修工事 | 受注者希望 | 空調設備 | 配管 | 冷媒用銅管 | 12.7外径(1/2B) | m | 2690 | 2024-04-01 | 友結建築設計事務所 | - | - | - | -
8393 | 牧野植物園南園給水設備改修工事 | 受注者希望 | 空調設備 | 配管 | 保温材付ドレンパイプ(VP+30倍発泡ポリエチレン) | 屋内一般 25A | m | 3430 | 2024-04-01 | 友結建築設計事務所 | - | - | - | -
8394 | 牧野植物園南園給水設備改修工事 | 受注者希望 | 空調設備 | その他 | 転倒防止金具 |  | 組 | 3170 | 2024-04-01 | 友結建築設計事務所 | - | - | - | -
8395 | 牧野植物園南園給水設備改修工事 | 受注者希望 | 空調設備 | その他 | 振れ止め金具 |  | 組 | 3070 | 2024-04-01 | 友結建築設計事務所 | - | - | - | -
8396 | 牧野植物園南園給水設備改修工事 | 受注者希望 | 空調設備 | その他 | 縁石ブロック基礎 |  | 組 | 5480 | 2024-04-01 | 友結建築設計事務所 | - | - | - | -
8397 | 牧野植物園南園給水設備改修工事 | 受注者希望 | 空調設備 | その他 | 防振ゴム |  | 組 | 820 | 2024-04-01 | 友結建築設計事務所 | - | - | - | -
8398 | 牧野植物園南園給水設備改修工事 | 受注者希望 | 空調設備 | 保温 | 保温化粧ケース(樹脂製) | 75×63 | m | 2240 | 2024-04-01 | 友結建築設計事務所 | - | - | - | -
8399 | 牧野植物園南園給水設備改修工事 | 受注者希望 | 空調設備 | 配管 | 配管分岐(樹脂製) |  | 箇所 | 6680 | 2024-04-01 | 友結建築設計事務所 | - | - | - | -
8400 | 牧野植物園南園給水設備改修工事 | 受注者希望 | 空調設備 | 労務費 | 機械はつり(ダイヤモンドカッターによる配管用貫通口) | 100~150㎜ 88㎜ | 箇所 | 8260 | 2024-04-01 | 友結建築設計事務所 | - | - | - | -
8401 | 牧野植物園南園給水設備改修工事 | 受注者希望 | 空調設備 | 電気配線 | EM-CEケーブル | 3.5㎟ 3C ピット・天井 | m | 800 | 2024-04-01 | 友結建築設計事務所 | - | - | - | -
8402 | 牧野植物園南園給水設備改修工事 | 受注者希望 | 空調設備 | 電気配線 | EM-CEE-Sケーブル | 1.25㎟ 2C ピット・天井 | m | 580 | 2024-04-01 | 友結建築設計事務所 | - | - | - | -
8403 | 牧野植物園南園給水設備改修工事 | 受注者希望 | 空調設備 | 電気配線 | 1種金属線ぴ(MM1) | A型(25.4㎜) | m | 2590 | 2024-04-01 | 友結建築設計事務所 | - | - | - | -
8404 | 牧野植物園南園給水設備改修工事 | 受注者希望 | 空調設備 | 電気配線 | EM-CEケーブル | 3.5㎟ 4C ピット・天井 | m | 950 | 2024-04-01 | 友結建築設計事務所 | - | - | - | -
8405 | 牧野植物園南園給水設備改修工事 | 受注者希望 | 空調設備 | 電気配線 | ブレーカー組み込み | ELCB2P50A 30mA | 個 | 21000 | 2024-04-01 | 友結建築設計事務所 | - | - | - | -
8406 | 牧野植物園南園給水設備改修工事 | 受注者希望 | 空調設備 | 電気配線 | 電動機結線 | 直入始動方式 | 台 | 4980 | 2024-04-01 | 友結建築設計事務所 | - | - | - | -
8407 | 牧野植物園南園給水設備改修工事 | 受注者希望 | 空調設備 | その他 | 天井点検口 | 一般タイプ アルミ製 内外枠共額縁 450角 | 箇所 | 8430 | 2024-04-01 | 友結建築設計事務所 | - | - | - | -
8408 | 牧野植物園南園給水設備改修工事 | 受注者希望 | 直接仮設 | その他 | 外部足場 | 運搬共 存置 1ヶ月 | ㎡ | 1030 | 2024-04-01 | 友結建築設計事務所 | - | - | - | -
8409 | 牧野植物園南園給水設備改修工事 | 受注者希望 | 直接仮設 | その他 | 内部仕上足場 | 運搬共 | ㎡ | 730 | 2024-04-01 | 友結建築設計事務所 | - | - | - | -
8410 | 牧野植物園南園給水設備改修工事 | 受注者希望 | 直接仮設 | その他 | ネット状養生シート張り | 防炎I種 掛払い手間 | ㎡ | 660 | 2024-04-01 | 友結建築設計事務所 | - | - | - | -
8411 | 牧野植物園南園給水設備改修工事 | 受注者希望 | 躯体解体 | コンクリート | コンクリート撤去 | 鉄筋切断共 コンクリートブレーカ RC 躯体基礎解体 | ㎥ | 11780 | 2024-04-01 | 友結建築設計事務所 | - | - | - | -
8412 | 牧野植物園南園給水設備改修工事 | 受注者希望 | 躯体解体 | コンクリート | コンクリート撤去 | 鉄筋切断共 コンクリートブレーカ RC 地上部解体 | ㎥ | 9120 | 2024-04-01 | 友結建築設計事務所 | - | - | - | -
8413 | 牧野植物園南園給水設備改修工事 | 受注者希望 | 躯体解体 | 労務費 | とりこわし機械運搬(ベースマシン, バックホウ) | 排出ガス対策型 油圧式クローラ型0.8㎥ | 往復 | 107000 | 2024-04-01 | 友結建築設計事務所 | - | - | - | -
8414 | 牧野植物園南園給水設備改修工事 | 受注者希望 | 内外装撤去 | その他 | 軒とい撤去 | 塩ビ | m | 660 | 2024-04-01 | 友結建築設計事務所 | - | - | - | -
8415 | 牧野植物園南園給水設備改修工事 | 受注者希望 | 内外装撤去 | その他 | 建具撤去 | スチール建具 | ㎡ | 1600 | 2024-04-01 | 友結建築設計事務所 | - | - | - | -
8416 | 牧野植物園南園給水設備改修工事 | 受注者希望 | 内外装撤去 | その他 | ガラス撤去 |  | ㎡ | 950 | 2024-04-01 | 友結建築設計事務所 | - | - | - | -
8417 | 牧野植物園南園給水設備改修工事 | 受注者希望 | 内外装撤去 | その他 | 照明器具 天井シーリング | FCL30W | 箇所 | 760 | 2024-04-01 | 友結建築設計事務所 | - | - | - | -
8418 | 牧野植物園南園給水設備改修工事 | 受注者希望 | 内外装撤去 | 電気配線 | 分電盤撤去 | 配線共 | 箇所 | 3990 | 2024-04-01 | 友結建築設計事務所 | - | - | - | -
8419 | 牧野植物園南園給水設備改修工事 | 受注者希望 | 内外装撤去 | 配管 | 配管類撤去 |  | 式 | 14250 | 2024-04-01 | 友結建築設計事務所 | - | - | - | -
8420 | 牧野植物園南園給水設備改修工事 | 受注者希望 | 外構解体 | コンクリート | 土間コンクリート撤去 | t=100 | ㎡ | 4560 | 2024-04-01 | 友結建築設計事務所 | - | - | - | -
8421 | 牧野植物園南園給水設備改修工事 | 受注者希望 | 基礎解体 | コンクリート | コンクリート撤去 | 鉄筋切断共 コンクリートブレーカ RC 躯体基礎解体 | ㎥ | 11780 | 2024-04-01 | 友結建築設計事務所 | - | - | - | -
8422 | 牧野植物園南園給水設備改修工事 | 受注者希望 | 基礎解体 | コンクリート | コンクリート撤去 | 鉄筋切断共 コンクリートブレーカ RC 地上部解体 | ㎥ | 9120 | 2024-04-01 | 友結建築設計事務所 | - | - | - | -
8423 | 牧野植物園南園給水設備改修工事 | 受注者希望 | 基礎解体 | 労務費 | 遣方 | 小規模 | 式 | 13000 | 2024-04-01 | 友結建築設計事務所 | - | - | - | -
8424 | 牧野植物園南園給水設備改修工事 | 受注者希望 | 基礎解体 | 労務費 | 墨出し | 小規模 RC・SRC造 地上階 | 式 | 22100 | 2024-04-01 | 友結建築設計事務所 | - | - | - | -
8425 | 牧野植物園南園給水設備改修工事 | 受注者希望 | 基礎解体 | 労務費 | 養生 | 小規模 RC・SRC造 地上階 | 式 | 12500 | 2024-04-01 | 友結建築設計事務所 | - | - | - | -
8426 | 牧野植物園南園給水設備改修工事 | 受注者希望 | 基礎解体 | 労務費 | 整理清掃 後片付け | 小規模 RC・SRC造 地上階 | 式 | 50600 | 2024-04-01 | 友結建築設計事務所 | - | - | - | -
8427 | 牧野植物園南園給水設備改修工事 | 受注者希望 | 土工 | 労務費 | 根切り | 小規模土工 | ㎥ | 1120 | 2024-04-01 | 友結建築設計事務所 | - | - | - | -
8428 | 牧野植物園南園給水設備改修工事 | 受注者希望 | 土工 | 労務費 | 埋戻し | 人力土工 | ㎥ | 5820 | 2024-04-01 | 友結建築設計事務所 | - | - | - | -
8429 | 牧野植物園南園給水設備改修工事 | 受注者希望 | 土工 | 労務費 | 敷きならし | 締め固め共 | ㎥ | 530 | 2024-04-01 | 友結建築設計事務所 | - | - | - | -
8430 | 牧野植物園南園給水設備改修工事 | 受注者希望 | 土工 | 労務費 | 土工機械運搬 | 根切り 埋戻し(小規模土工) | 式 | 38500 | 2024-04-01 | 友結建築設計事務所 | - | - | - | -
8431 | 牧野植物園南園給水設備改修工事 | 受注者希望 | 土工 | 労務費 | 砂利地業 | 再生切込砕石 | ㎥ | 7210 | 2024-04-01 | 友結建築設計事務所 | - | - | - | -
8432 | 牧野植物園南園給水設備改修工事 | 受注者希望 | 鉄筋 | 鉄筋 | 異形鉄筋 | SD295A D10 | t | 111000 | 2024-04-01 | 友結建築設計事務所 | - | - | - | -
8433 | 牧野植物園南園給水設備改修工事 | 受注者希望 | 鉄筋 | 鉄筋 | 異形鉄筋 | SD295A D13 | t | 109000 | 2024-04-01 | 友結建築設計事務所 | - | - | - | -
8434 | 牧野植物園南園給水設備改修工事 | 受注者希望 | 鉄筋 | 鉄筋 | 鉄筋スクラップ控除 |  | t | -45500 | 2024-04-01 | 友結建築設計事務所 | - | - | - | -
8435 | 牧野植物園南園給水設備改修工事 | 受注者希望 | 鉄筋 | 鉄筋 | 鉄筋加工組立 | 小型構造物 | t | 91700 | 2024-04-01 | 友結建築設計事務所 | - | - | - | -
8436 | 牧野植物園南園給水設備改修工事 | 受注者希望 | 鉄筋 | 労務費 | 鉄筋運搬費 |  | t | 4500 | 2024-04-01 | 友結建築設計事務所 | - | - | - | -
8437 | 牧野植物園南園給水設備改修工事 | 受注者希望 | コンクリート | コンクリート | 無筋コンクリート | Fc=18N/㎟ S18 | ㎥ | 14400 | 2024-04-01 | 友結建築設計事務所 | - | - | - | -
8438 | 牧野植物園南園給水設備改修工事 | 受注者希望 | コンクリート | コンクリート | 普通コンクリート | Fc=21N/㎟ S18 | ㎥ | 15000 | 2024-04-01 | 友結建築設計事務所 | - | - | - | -
8439 | 牧野植物園南園給水設備改修工事 | 受注者希望 | コンクリート | コンクリート | コンクリート打設手間 | 小型構造物 人力打設 工作物の基礎等 S15~S18 | 式 | 195000 | 2024-04-01 | 友結建築設計事務所 | - | - | - | -
8440 | 牧野植物園南園給水設備改修工事 | 受注者希望 | コンクリート | コンクリート | 普通コンクリート | Fc=21N/㎟ +3 | ㎥ | 500 | 2024-04-01 | 友結建築設計事務所 | - | - | - | -
8441 | 牧野植物園南園給水設備改修工事 | 受注者希望 | 型枠 | 型枠 | 型枠 | 普通合板型枠 基礎部 | ㎡ | 4050 | 2024-04-01 | 友結建築設計事務所 | - | - | - | -
8442 | 牧野植物園南園給水設備改修工事 | 受注者希望 | 型枠 | 型枠 | 型枠 | 打放合板型枠C種 壁式構造 地上軸部 階高2.8m程度 | ㎥ | 4300 | 2024-04-01 | 友結建築設計事務所 | - | - | - | -
8443 | 牧野植物園南園給水設備改修工事 | 受注者希望 | 型枠 | 労務費 | 型枠運搬費 |  | ㎥ | 290 | 2024-04-01 | 友結建築設計事務所 | - | - | - | -
8444 | 牧野植物園南園給水設備改修工事 | 受注者希望 | 左官 | コンクリート | 打放し面補修 | B種 コーン処理 部分目違いばらい | ㎥ | 760 | 2024-04-01 | 友結建築設計事務所 | - | - | - | -
8445 | 牧野植物園南園給水設備改修工事 | 受注者希望 | 左官 | コンクリート | 床コンクリート直均し仕上げ | 金ごて 直均し仕上げ | ㎥ | 610 | 2024-04-01 | 友結建築設計事務所 | - | - | - | -
8446 | 牧野植物園南園給水設備改修工事 | 受注者希望 | 電気設備 | 電気配線 | 硬質ビニル電線管(VE) | 隠ぺい・埋込配管 16㎜ | m | 820 | 2024-04-01 | 友結建築設計事務所 | - | - | - | -
8447 | 牧野植物園南園給水設備改修工事 | 受注者希望 | 電気設備 | 電気配線 | 硬質ビニル電線管(VE) | 露出配管 16㎜ | m | 960 | 2024-04-01 | 友結建築設計事務所 | - | - | - | -
8448 | 牧野植物園南園給水設備改修工事 | 受注者希望 | 電気設備 | 電気配線 | 硬質ビニル電線管(VE) | 露出配管 22㎜ | m | 1080 | 2024-04-01 | 友結建築設計事務所 | - | - | - | -
8449 | 牧野植物園南園給水設備改修工事 | 受注者希望 | 電気設備 | 電気配線 | 合成樹脂製可とう電線管(PF単層) | 隠ぺい・埋込配管 22㎜ | m | 760 | 2024-04-01 | 友結建築設計事務所 | - | - | - | -
8450 | 牧野植物園南園給水設備改修工事 | 受注者希望 | 電気設備 | 電気配線 | 合成樹脂製可とう電線管(PF単層) | 隠ぺい・埋込配管 28㎜ | m | 940 | 2024-04-01 | 友結建築設計事務所 | - | - | - | -
8451 | 牧野植物園南園給水設備改修工事 | 受注者希望 | 電気設備 | 電気配線 | 波付硬質合成樹脂管(FEP) | (30) | m | 1010 | 2024-04-01 | 友結建築設計事務所 | - | - | - | -
8452 | 牧野植物園南園給水設備改修工事 | 受注者希望 | 電気設備 | 電気配線 | 600V耐燃性ポリエチレン絶縁電線(EM-IE) | 5.5㎟ | m | 400 | 2024-04-01 | 友結建築設計事務所 | - | - | - | -
8453 | 牧野植物園南園給水設備改修工事 | 受注者希望 | 電気設備 | 電気配線 | 600Vポリエチレン絶縁耐燃性ポリエチレンシースケーブル平形 EM-EEF | 1.6㎜ 2C 管内 | m | 380 | 2024-04-01 | 友結建築設計事務所 | - | - | - | -
8454 | 牧野植物園南園給水設備改修工事 | 受注者希望 | 電気設備 | 電気配線 | 600Vポリエチレン絶縁耐燃性ポリエチレンシースケーブル平形 EM-EEF | 1.6㎜ 3C 管内 | m | 510 | 2024-04-01 | 友結建築設計事務所 | - | - | - | -
8455 | 牧野植物園南園給水設備改修工事 | 受注者希望 | 電気設備 | 電気配線 | EM-CEケーブル | 3.5㎟ 2C FEP内(PF・CD) | m | 680 | 2024-04-01 | 友結建築設計事務所 | - | - | - | -
8456 | 牧野植物園南園給水設備改修工事 | 受注者希望 | 電気設備 | 電気配線 | EM-CEケーブル | 2㎟ 4C 管内 | m | 840 | 2024-04-01 | 友結建築設計事務所 | - | - | - | -
8457 | 牧野植物園南園給水設備改修工事 | 受注者希望 | 電気設備 | 電気配線 | EM-CEケーブル | 8㎟ 4C FEP内(PF・CD) | m | 1650 | 2024-04-01 | 友結建築設計事務所 | - | - | - | -
8458 | 牧野植物園南園給水設備改修工事 | 受注者希望 | 電気設備 | 電気配線 | EM-CEEケーブル | 1.25㎟ 3C 管内 | m | 660 | 2024-04-01 | 友結建築設計事務所 | - | - | - | -
8459 | 牧野植物園南園給水設備改修工事 | 受注者希望 | 電気設備 | 電気配線 | EM-CEEケーブル | 1.25㎟ 3C FEP内(PF・CD) | m | 610 | 2024-04-01 | 友結建築設計事務所 | - | - | - | -
8460 | 牧野植物園南園給水設備改修工事 | 受注者希望 | 電気設備 | 電気配線 | EM-CEEケーブル | 1.25㎟ 5C 管内 | m | 960 | 2024-04-01 | 友結建築設計事務所 | - | - | - | -
8461 | 牧野植物園南園給水設備改修工事 | 受注者希望 | 電気設備 | 電気配線 | EM-CEEケーブル | 1.25㎟ 5C FEP内(PF・CD) | m | 890 | 2024-04-01 | 友結建築設計事務所 | - | - | - | -
8462 | 牧野植物園南園給水設備改修工事 | 受注者希望 | 電気設備 | 電気配線 | 樹脂製プルボックス SS-WP形 | 200×200×150 | 個 | 10300 | 2024-04-01 | 友結建築設計事務所 | - | - | - | -
8463 | 牧野植物園南園給水設備改修工事 | 受注者希望 | 電気設備 | 電気配線 | 樹脂製プルボックス SS-WP形 | 300×300×200 | 個 | 16500 | 2024-04-01 | 友結建築設計事務所 | - | - | - | -
8464 | 牧野植物園南園給水設備改修工事 | 受注者希望 | 電気設備 | 電気配線 | 樹脂製丸形露出ボックス | 22 2方出 | 個 | 3110 | 2024-04-01 | 友結建築設計事務所 | - | - | - | -
8465 | 牧野植物園南園給水設備改修工事 | 受注者希望 | 電気設備 | 電気配線 | 樹脂製露出ボックス | 16 1個用1方出 | 個 | 3110 | 2024-04-01 | 友結建築設計事務所 | - | - | - | -
8466 | 牧野植物園南園給水設備改修工事 | 受注者希望 | 電気設備 | 電気配線 | 樹脂製露出ボックス | 16 1個用2方出 | 個 | 3110 | 2024-04-01 | 友結建築設計事務所 | - | - | - | -
8467 | 牧野植物園南園給水設備改修工事 | 受注者希望 | 電気設備 | 電気配線 | タンブラスイッチ(金属プレート付) | 1P 15A×1 ネーム無 | 個 | 1940 | 2024-04-01 | 友結建築設計事務所 | - | - | - | -
8468 | 牧野植物園南園給水設備改修工事 | 受注者希望 | 電気設備 | 電気配線 | コンセント(金属プレート付) | 連用形2P15A×1 125V | 個 | 1910 | 2024-04-01 | 友結建築設計事務所 | - | - | - | -
8469 | 牧野植物園南園給水設備改修工事 | 受注者希望 | 電気設備 | 電気配線 | 照明器具 | LSS1MP/RP-4-30 | 台 | 38000 | 2024-04-01 | 友結建築設計事務所 | - | - | - | -
8470 | 牧野植物園南園給水設備改修工事 | 受注者希望 | 電気設備 | 電気配線 | 既設開閉器接続 | MCCB3P100AF/75AT | 個 | 20600 | 2024-04-01 | 友結建築設計事務所 | - | - | - | -
8471 | 牧野植物園南園給水設備改修工事 | 受注者希望 | 電気設備 | 電気配線 | 既設開閉器接続 | MCCB2P50AF/20AT | 個 | 7680 | 2024-04-01 | 友結建築設計事務所 | - | - | - | -
8472 | 牧野植物園南園給水設備改修工事 | 受注者希望 | 電気設備 | ポンプ | 給水ポンプユニット接続 |  | 台 | 9970 | 2024-04-01 | 友結建築設計事務所 | - | - | - | -
8473 | 牧野植物園南園給水設備改修工事 | 受注者希望 | 電気設備 | 電気配線 | 電動機結線 | 電極結線 | 台 | 5730 | 2024-04-01 | 友結建築設計事務所 | - | - | - | -
8474 | 牧野植物園南園給水設備改修工事 | 受注者希望 | 電気設備 | 電気配線 | 接地工事 | D種 | 箇所 | 4220 | 2024-04-01 | 友結建築設計事務所 | - | - | - | -
8475 | 牧野植物園南園給水設備改修工事 | 受注者希望 | 電気設備 | その他 | 地中埋設標 | コンクリート製 | 個 | 7140 | 2024-04-01 | 友結建築設計事務所 | - | - | - | -
8476 | 牧野植物園南園給水設備改修工事 | 受注者希望 | 電気設備 | その他 | 接地極埋設標 | 黄銅板製 | 枚 | 9950 | 2024-04-01 | 友結建築設計事務所 | - | - | - | -
8477 | 牧野植物園南園給水設備改修工事 | 受注者希望 | 電気設備 | その他 | 埋設標識シート | 2倍長(W)150 | m | 260 | 2024-04-01 | 友結建築設計事務所 | - | - | - | -
8478 | 牧野植物園南園給水設備改修工事 | 受注者希望 | 電気設備 | 労務費 | 根切り(人力) |  | ㎥ | 9880 | 2024-04-01 | 友結建築設計事務所 | - | - | - | -
8479 | 牧野植物園南園給水設備改修工事 | 受注者希望 | 電気設備 | 労務費 | 埋戻し | 人力 根切り土 | ㎥ | 7520 | 2024-04-01 | 友結建築設計事務所 | - | - | - | -
8480 | 牧野植物園南園給水設備改修工事 | 受注者希望 | 電気設備 | 労務費 | 埋戻し(保護砂込み 排水管以外) | 人力 | ㎥ | 10300 | 2024-04-01 | 友結建築設計事務所 | - | - | - | -
8481 | 牧野植物園南園給水設備改修工事 | 受注者希望 | 電気設備 | 処分費 | 建設発生土処理 | 人力 構内敷きならし | ㎥ | 5820 | 2024-04-01 | 友結建築設計事務所 | - | - | - | -
8482 | 牧野植物園南園給水設備改修工事 | 受注者希望 | 電気設備 | 労務費 | 建設発生土運搬 | ダンプトラック 2t積級 人力積込 土砂 DID区間無し 1.5km以下 | ㎥ | 2280 | 2024-04-01 | 友結建築設計事務所 | - | - | - | -
8483 | 高知警察署庁舎新築衛生設備工事 | 補正無し | 衛生設備 | 便器 | 洋風大便器 | CFS464MPNA TCF5533AB YH702 TEV10E | 組 | 160000 | 2018-04-01 | 昭和・ハウジング総合共同企業体 | - | - | - | -
8484 | 高知警察署庁舎新築衛生設備工事 | 補正無し | 衛生設備 | 便器 | 洋風大便器 | C743PVN TCFF5533AB YH702 TEFV70E | 組 | 169000 | 2018-04-01 | 昭和・ハウジング総合共同企業体 | - | - | - | -
8485 | 高知警察署庁舎新築衛生設備工事 | 補正無し | 衛生設備 | 便器 | 洋風大便器 | UAXC18P?AR TCF472?VS1RW HE35J YH702 | 組 | 258000 | 2018-04-01 | 昭和・ハウジング総合共同企業体 | - | - | - | -
8486 | 高知警察署庁舎新築衛生設備工事 | 補正無し | 衛生設備 | 便器 | 居室用大便器 | SU-205 水圧式 便座(FRP) 便器(SUS製) | 組 | 542000 | 2018-04-01 | 昭和・ハウジング総合共同企業体 | - | - | - | -
8487 | 高知警察署庁舎新築衛生設備工事 | 補正無し | 衛生設備 | 便器 | バルブユニット | SU-402PKL 水圧式 手洗器 紙巻器 | 組 | 488000 | 2018-04-01 | 昭和・ハウジング総合共同企業体 | - | - | - | -
8488 | 高知警察署庁舎新築衛生設備工事 | 補正無し | 衛生設備 | 便器 | 和式大便器 | SU-112V 水圧式 | 組 | 226000 | 2018-04-01 | 昭和・ハウジング総合共同企業体 | - | - | - | -
8489 | 高知警察署庁舎新築衛生設備工事 | 補正無し | 衛生設備 | 便器 | 居室用大便器 | SU-205 水圧式 洗浄ボタン付き 便座(SUS製) 便器(SUS製) | 組 | 406000 | 2018-04-01 | 昭和・ハウジング総合共同企業体 | - | - | - | -
8490 | 高知警察署庁舎新築衛生設備工事 | 補正無し | 衛生設備 | 便器 | 小便器 | UFS900JC | 組 | 102000 | 2018-04-01 | 昭和・ハウジング総合共同企業体 | - | - | - | -
8491 | 高知警察署庁舎新築衛生設備工事 | 補正無し | 衛生設備 | 便器 | 紙巻器 | YH702 | 組 | 6760 | 2018-04-01 | 昭和・ハウジング総合共同企業体 | - | - | - | -
8492 | 高知警察署庁舎新築衛生設備工事 | 補正無し | 衛生設備 | 便器 | オストメイト | XPSA71B71W 搬入据付費含 | 組 | 344000 | 2018-04-01 | 昭和・ハウジング総合共同企業体 | - | - | - | -
8493 | 高知警察署庁舎新築衛生設備工事 | 補正無し | 衛生設備 | 洗面器 | 洗面器 | L710C TENA12AW T7PW1 | 組 | 70100 | 2018-04-01 | 昭和・ハウジング総合共同企業体 | - | - | - | -
8494 | 高知警察署庁舎新築衛生設備工事 | 補正無し | 衛生設備 | 洗面器 | 洗面器 | L520U TEXN20A | 組 | 90100 | 2018-04-01 | 昭和・ハウジング総合共同企業体 | - | - | - | -
8495 | 高知警察署庁舎新築衛生設備工事 | 補正無し | 衛生設備 | 洗面器 | 洗面器 | L710C TENA12AW TGPM1 | 組 | 97800 | 2018-04-01 | 昭和・ハウジング総合共同企業体 | - | - | - | -
8496 | 高知警察署庁舎新築衛生設備工事 | 補正無し | 衛生設備 | 洗面器 | 洗面器 | L710C TENA22AW | 組 | 98000 | 2018-04-01 | 昭和・ハウジング総合共同企業体 | - | - | - | -
8497 | 高知警察署庁舎新築衛生設備工事 | 補正無し | 衛生設備 | 洗面器 | 洗面器 | LS911CR | 組 | 86800 | 2018-04-01 | 昭和・ハウジング総合共同企業体 | - | - | - | -
8498 | 高知警察署庁舎新築衛生設備工事 | 補正無し | 衛生設備 | 洗面器 | 洗面器 | LS721C | 組 | 70500 | 2018-04-01 | 昭和・ハウジング総合共同企業体 | - | - | - | -
8499 | 高知警察署庁舎新築衛生設備工事 | 補正無し | 衛生設備 | 洗面器 | 手洗器 | LSE40ABSZ | 組 | 45600 | 2018-04-01 | 昭和・ハウジング総合共同企業体 | - | - | - | -
8500 | 高知警察署庁舎新築衛生設備工事 | 補正無し | 衛生設備 | 洗面器 | 手洗器 | LSL570AP | 組 | 22800 | 2018-04-01 | 昭和・ハウジング総合共同企業体 | - | - | - | -
8501 | 高知警察署庁舎新築衛生設備工事 | 補正無し | 衛生設備 | 洗面器 | 掃除流し | SK22A | 組 | 73100 | 2018-04-01 | 昭和・ハウジング総合共同企業体 | - | - | - | -
8502 | 高知警察署庁舎新築衛生設備工事 | 補正無し | 衛生設備 | 鏡 | 鏡 | SUS製 SU-601 | 組 | 45900 | 2018-04-01 | 昭和・ハウジング総合共同企業体 | - | - | - | -
8503 | 高知警察署庁舎新築衛生設備工事 | 補正無し | 衛生設備 | 水栓類 | 横水栓 | T136SUNR13 | 組 | 4620 | 2018-04-01 | 昭和・ハウジング総合共同企業体 | - | - | - | -
8504 | 高知警察署庁舎新築衛生設備工事 | 補正無し | 衛生設備 | 水栓類 | 横水栓 | T28AUNH20 | 組 | 5750 | 2018-04-01 | 昭和・ハウジング総合共同企業体 | - | - | - | -
8505 | 高知警察署庁舎新築衛生設備工事 | 補正無し | 衛生設備 | 水栓類 | サーモスタット混合水栓 | TMGG40SEW | 組 | 29600 | 2018-04-01 | 昭和・ハウジング総合共同企業体 | - | - | - | -
8506 | 高知警察署庁舎新築衛生設備工事 | 補正無し | 衛生設備 | 水栓類 | バス水栓 | TMH20-2A-20 | 組 | 37600 | 2018-04-01 | 昭和・ハウジング総合共同企業体 | - | - | - | -
8507 | 高知警察署庁舎新築衛生設備工事 | 補正無し | 衛生設備 | 水栓類 | シングルレバー混合水栓 | TKGG31EB | 組 | 27600 | 2018-04-01 | 昭和・ハウジング総合共同企業体 | - | - | - | -
8508 | 高知警察署庁舎新築衛生設備工事 | 補正無し | 衛生設備 | 水栓類 | シャワーヘッド | TB18AR | 組 | 38900 | 2018-04-01 | 昭和・ハウジング総合共同企業体 | - | - | - | -
8509 | 高知警察署庁舎新築衛生設備工事 | 補正無し | 衛生設備 | 水栓類 | シャワーヘッドカバー | SU-80?L | 組 | 75900 | 2018-04-01 | 昭和・ハウジング総合共同企業体 | - | - | - | -
8510 | 高知警察署庁舎新築衛生設備工事 | 補正無し | 給水設備 | 受水槽 | 受水槽 | TW-2 FRP製 容量0.5㎥ 1.3m×0.8m×1.3m ポンプ共 0.25kw | 基 | 124000 | 2018-04-01 | 昭和・ハウジング総合共同企業体 | - | - | - | -
8511 | 高知警察署庁舎新築衛生設備工事 | 補正無し | 給水設備 | 据付 | FRP製タンク 据付 | 1㎥ | 基 | 35700 | 2018-04-01 | 昭和・ハウジング総合共同企業体 | - | - | - | -
8512 | 高知警察署庁舎新築衛生設備工事 | 補正無し | 給水設備 | 据付 | 小形給水ポンプユニット 据付 | 標準基礎 0.75kw以下 | 基 | 47800 | 2018-04-01 | 昭和・ハウジング総合共同企業体 | - | - | - | -
8513 | 高知警察署庁舎新築衛生設備工事 | 補正無し | 給水設備 | 配管 | 給水・一般配管用ステンレス鋼鋼管 | 圧縮・プレス接合 屋内一般 20SU | m | 2700 | 2018-04-01 | 昭和・ハウジング総合共同企業体 | - | - | - | -
8514 | 高知警察署庁舎新築衛生設備工事 | 補正無し | 給水設備 | 配管 | 給水・一般配管用ステンレス鋼鋼管 | 圧縮・プレス接合 屋内一般 25SU | m | 3400 | 2018-04-01 | 昭和・ハウジング総合共同企業体 | - | - | - | -
8515 | 高知警察署庁舎新築衛生設備工事 | 補正無し | 給水設備 | 配管 | 給水・一般配管用ステンレス鋼鋼管 | 圧縮・プレス接合 屋内一般 30SU | m | 4150 | 2018-04-01 | 昭和・ハウジング総合共同企業体 | - | - | - | -
8516 | 高知警察署庁舎新築衛生設備工事 | 補正無し | 給水設備 | 配管 | 給水・一般配管用ステンレス鋼鋼管 | 圧縮・プレス接合 屋内一般 40SU | m | 5270 | 2018-04-01 | 昭和・ハウジング総合共同企業体 | - | - | - | -
8517 | 高知警察署庁舎新築衛生設備工事 | 補正無し | 給水設備 | 配管 | 給水・一般配管用ステンレス鋼鋼管 | 圧縮・プレス接合 屋内一般 50SU | m | 5930 | 2018-04-01 | 昭和・ハウジング総合共同企業体 | - | - | - | -
8518 | 高知警察署庁舎新築衛生設備工事 | 補正無し | 給水設備 | 配管 | 給水・一般配管用ステンレス鋼鋼管 | 圧縮・プレス接合 屋内一般 60SU | m | 8060 | 2018-04-01 | 昭和・ハウジング総合共同企業体 | - | - | - | -
8519 | 高知警察署庁舎新築衛生設備工事 | 補正無し | 給水設備 | 配管 | 給水・一般配管用ステンレス鋼鋼管 | ハウジング形管継手による接合 屋内一般 75SU | m | 8230 | 2018-04-01 | 昭和・ハウジング総合共同企業体 | - | - | - | -
8520 | 高知警察署庁舎新築衛生設備工事 | 補正無し | 給水設備 | 配管 | 給水・一般配管用ステンレス鋼鋼管 | ハウジング形管継手による接合 屋内一般 80SU | m | 10600 | 2018-04-01 | 昭和・ハウジング総合共同企業体 | - | - | - | -
8521 | 高知警察署庁舎新築衛生設備工事 | 補正無し | 給水設備 | 配管 | 給水・一般配管用ステンレス鋼鋼管 | ハウジング形管継手による接合 屋内一般 100SU | m | 13300 | 2018-04-01 | 昭和・ハウジング総合共同企業体 | - | - | - | -
8522 | 高知警察署庁舎新築衛生設備工事 | 補正無し | 給水設備 | 配管 | 給水・一般配管用ステンレス鋼鋼管 | 圧縮・プレス接合 機械室・便所 20SU | m | 3360 | 2018-04-01 | 昭和・ハウジング総合共同企業体 | - | - | - | -
8523 | 高知警察署庁舎新築衛生設備工事 | 補正無し | 給水設備 | 配管 | 給水・一般配管用ステンレス鋼鋼管 | 圧縮・プレス接合 機械室・便所 25SU | m | 4240 | 2018-04-01 | 昭和・ハウジング総合共同企業体 | - | - | - | -
8524 | 高知警察署庁舎新築衛生設備工事 | 補正無し | 給水設備 | 配管 | 給水・一般配管用ステンレス鋼鋼管 | 圧縮・プレス接合 機械室・便所 30SU | m | 5190 | 2018-04-01 | 昭和・ハウジング総合共同企業体 | - | - | - | -
8525 | 高知警察署庁舎新築衛生設備工事 | 補正無し | 給水設備 | 配管 | 給水・一般配管用ステンレス鋼鋼管 | 圧縮・プレス接合 機械室・便所 40SU | m | 6580 | 2018-04-01 | 昭和・ハウジング総合共同企業体 | - | - | - | -
8526 | 高知警察署庁舎新築衛生設備工事 | 補正無し | 給水設備 | 配管 | 給水・一般配管用ステンレス鋼鋼管 | 圧縮・プレス接合 機械室・便所 50SU | m | 7420 | 2018-04-01 | 昭和・ハウジング総合共同企業体 | - | - | - | -
8527 | 高知警察署庁舎新築衛生設備工事 | 補正無し | 給水設備 | 配管 | 給水・一般配管用ステンレス鋼鋼管 | 圧縮・プレス接合 機械室・便所 60SU | m | 10100 | 2018-04-01 | 昭和・ハウジング総合共同企業体 | - | - | - | -
8528 | 高知警察署庁舎新築衛生設備工事 | 補正無し | 給水設備 | 配管 | 給水・一般配管用ステンレス鋼鋼管 | ハウジング形管継手による接合 機械室・便所 75SU | m | 10500 | 2018-04-01 | 昭和・ハウジング総合共同企業体 | - | - | - | -
8529 | 高知警察署庁舎新築衛生設備工事 | 補正無し | 給水設備 | 保温 | 給水管 保温 | グラスウール 屋内露出 合成樹脂製カバー1 20A | m | 2070 | 2018-04-01 | 昭和・ハウジング総合共同企業体 | - | - | - | -
8530 | 高知警察署庁舎新築衛生設備工事 | 補正無し | 給水設備 | 保温 | 給水管 保温 | グラスウール 機械室 書庫 倉庫 アルミガラスクロス 20A | m | 1610 | 2018-04-01 | 昭和・ハウジング総合共同企業体 | - | - | - | -
8531 | 高知警察署庁舎新築衛生設備工事 | 補正無し | 給水設備 | 保温 | 給水管 保温 | グラスウール 天井内 パイプシャフト内 アルミガラスクロス 20A | m | 1510 | 2018-04-01 | 昭和・ハウジング総合共同企業体 | - | - | - | -
8532 | 高知警察署庁舎新築衛生設備工事 | 補正無し | 給水設備 | 保温 | 給水管 保温 | グラスウール 暗渠内 着色アルミガラスクロス 20A | m | 1270 | 2018-04-01 | 昭和・ハウジング総合共同企業体 | - | - | - | -
8533 | 高知警察署庁舎新築衛生設備工事 | 補正無し | 給水設備 | 保温 | 給水管 保温 | グラスウール 屋外露出 浴室 ステンレス銅板 20A | m | 4540 | 2018-04-01 | 昭和・ハウジング総合共同企業体 | - | - | - | -
8534 | 高知警察署庁舎新築衛生設備工事 | 補正無し | 給水設備 | 保温 | 給水管 保温 | グラスウール 機械室 書庫 倉庫 アルミガラスクロス 25A | m | 1650 | 2018-04-01 | 昭和・ハウジング総合共同企業体 | - | - | - | -
8535 | 高知警察署庁舎新築衛生設備工事 | 補正無し | 給水設備 | 保温 | 給水管 保温 | グラスウール 天井内 パイプシャフト内 アルミガラスクロス 25A | m | 1580 | 2018-04-01 | 昭和・ハウジング総合共同企業体 | - | - | - | -
8536 | 高知警察署庁舎新築衛生設備工事 | 補正無し | 給水設備 | 保温 | 給水管 保温 | グラスウール 暗渠内 着色アルミガラスクロス 25A | m | 1310 | 2018-04-01 | 昭和・ハウジング総合共同企業体 | - | - | - | -
8537 | 高知警察署庁舎新築衛生設備工事 | 補正無し | 給水設備 | 保温 | 給水管 保温 | グラスウール 屋外露出 浴室 ステンレス銅板 25A | m | 4760 | 2018-04-01 | 昭和・ハウジング総合共同企業体 | - | - | - | -
8538 | 高知警察署庁舎新築衛生設備工事 | 補正無し | 給水設備 | 保温 | 給水管 保温 | グラスウール 機械室 書庫 倉庫 アルミガラスクロス 32A | m | 1770 | 2018-04-01 | 昭和・ハウジング総合共同企業体 | - | - | - | -
8539 | 高知警察署庁舎新築衛生設備工事 | 補正無し | 給水設備 | 保温 | 給水管 保温 | グラスウール 天井内 パイプシャフト内 アルミガラスクロス 32A | m | 1760 | 2018-04-01 | 昭和・ハウジング総合共同企業体 | - | - | - | -
8540 | 高知警察署庁舎新築衛生設備工事 | 補正無し | 給水設備 | 保温 | 給水管 保温 | グラスウール 天井内 パイプシャフト内 アルミガラスクロス 40A | m | 1910 | 2018-04-01 | 昭和・ハウジング総合共同企業体 | - | - | - | -
8541 | 高知警察署庁舎新築衛生設備工事 | 補正無し | 給水設備 | 保温 | 給水管 保温 | グラスウール 暗渠内 着色アルミガラスクロス 40A | m | 1460 | 2018-04-01 | 昭和・ハウジング総合共同企業体 | - | - | - | -
8542 | 高知警察署庁舎新築衛生設備工事 | 補正無し | 給水設備 | 保温 | 給水管 保温 | グラスウール 機械室 書庫 倉庫 アルミガラスクロス 50A | m | 1970 | 2018-04-01 | 昭和・ハウジング総合共同企業体 | - | - | - | -
8543 | 高知警察署庁舎新築衛生設備工事 | 補正無し | 給水設備 | 保温 | 給水管 保温 | グラスウール 天井内 パイプシャフト内 アルミガラスクロス 50A | m | 1980 | 2018-04-01 | 昭和・ハウジング総合共同企業体 | - | - | - | -
8544 | 高知警察署庁舎新築衛生設備工事 | 補正無し | 給水設備 | 保温 | 給水管 保温 | グラスウール 暗渠内 着色アルミガラスクロス 50A | m | 1560 | 2018-04-01 | 昭和・ハウジング総合共同企業体 | - | - | - | -
8545 | 高知警察署庁舎新築衛生設備工事 | 補正無し | 給水設備 | 保温 | 給水管 保温 | グラスウール 機械室 書庫 倉庫 アルミガラスクロス 65A | m | 2250 | 2018-04-01 | 昭和・ハウジング総合共同企業体 | - | - | - | -
8546 | 高知警察署庁舎新築衛生設備工事 | 補正無し | 給水設備 | 保温 | 給水管 保温 | グラスウール 天井内 パイプシャフト内 アルミガラスクロス 65A | m | 2140 | 2018-04-01 | 昭和・ハウジング総合共同企業体 | - | - | - | -
8547 | 高知警察署庁舎新築衛生設備工事 | 補正無し | 給水設備 | 保温 | 給水管 保温 | グラスウール 暗渠内 着色アルミガラスクロス 65A | m | 1770 | 2018-04-01 | 昭和・ハウジング総合共同企業体 | - | - | - | -
8548 | 高知警察署庁舎新築衛生設備工事 | 補正無し | 給水設備 | 保温 | 給水管 保温 | グラスウール 屋外露出 浴室 ステンレス銅板 65A | m | 6380 | 2018-04-01 | 昭和・ハウジング総合共同企業体 | - | - | - | -
8549 | 高知警察署庁舎新築衛生設備工事 | 補正無し | 給水設備 | 保温 | 給水管 保温 | グラスウール 機械室 書庫 倉庫 アルミガラスクロス 80A | m | 2500 | 2018-04-01 | 昭和・ハウジング総合共同企業体 | - | - | - | -
8550 | 高知警察署庁舎新築衛生設備工事 | 補正無し | 給水設備 | 保温 | 給水管 保温 | グラスウール 天井内 パイプシャフト内 アルミガラスクロス 80A | m | 2370 | 2018-04-01 | 昭和・ハウジング総合共同企業体 | - | - | - | -
8551 | 高知警察署庁舎新築衛生設備工事 | 補正無し | 給水設備 | 保温 | 給水管 保温 | グラスウール 暗渠内 着色アルミガラスクロス 80A | m | 1950 | 2018-04-01 | 昭和・ハウジング総合共同企業体 | - | - | - | -
8552 | 高知警察署庁舎新築衛生設備工事 | 補正無し | 給水設備 | 保温 | 給水管 保温 | グラスウール 天井内 パイプシャフト内 アルミガラスクロス 80A | m | 2370 | 2018-04-01 | 昭和・ハウジング総合共同企業体 | - | - | - | -
8553 | 高知警察署庁舎新築衛生設備工事 | 補正無し | 給水設備 | 保温 | 給水管 保温 | グラスウール 暗渠内 着色アルミガラスクロス 100A | m | 2500 | 2018-04-01 | 昭和・ハウジング総合共同企業体 | - | - | - | -
8554 | 高知警察署庁舎新築衛生設備工事 | 補正無し | 給水設備 | 弁類 | 一般配管用ステンレス鋼仕切弁 | 10K(ねじ) 20A(内ねじ) | 個 | 6970 | 2018-04-01 | 昭和・ハウジング総合共同企業体 | - | - | - | -
8555 | 高知警察署庁舎新築衛生設備工事 | 補正無し | 給水設備 | 弁類 | 一般配管用ステンレス鋼仕切弁 | 10K(ねじ) 25A(内ねじ) | 個 | 8230 | 2018-04-01 | 昭和・ハウジング総合共同企業体 | - | - | - | -
8556 | 高知警察署庁舎新築衛生設備工事 | 補正無し | 給水設備 | 弁類 | 一般配管用ステンレス鋼仕切弁 | 10K(ねじ) 32A(内ねじ) | 個 | 11000 | 2018-04-01 | 昭和・ハウジング総合共同企業体 | - | - | - | -
8557 | 高知警察署庁舎新築衛生設備工事 | 補正無し | 給水設備 | 弁類 | 一般配管用ステンレス鋼仕切弁 | 10K(ねじ) 40A(内ねじ) | 個 | 15400 | 2018-04-01 | 昭和・ハウジング総合共同企業体 | - | - | - | -
8558 | 高知警察署庁舎新築衛生設備工事 | 補正無し | 給水設備 | 弁類 | 一般配管用ステンレス鋼仕切弁 | 10K(ねじ) 50A(内ねじ) | 個 | 18600 | 2018-04-01 | 昭和・ハウジング総合共同企業体 | - | - | - | -
8559 | 高知警察署庁舎新築衛生設備工事 | 補正無し | 給水設備 | 弁類 | 一般配管用ステンレス鋼仕切弁 | 10K(フランジ) 65A(外ねじ) | 個 | 47000 | 2018-04-01 | 昭和・ハウジング総合共同企業体 | - | - | - | -
8560 | 高知警察署庁舎新築衛生設備工事 | 補正無し | 給水設備 | 弁類 | 一般配管用ステンレス鋼仕切弁 | 10K(フランジ) 80A(外ねじ) | 個 | 54600 | 2018-04-01 | 昭和・ハウジング総合共同企業体 | - | - | - | -
8561 | 高知警察署庁舎新築衛生設備工事 | 補正無し | 給水設備 | 弁類 | 一般配管用ステンレス鋼逆止弁 | 10K(ねじ・スイング) 20A | 個 | 6400 | 2018-04-01 | 昭和・ハウジング総合共同企業体 | - | - | - | -
8562 | 高知警察署庁舎新築衛生設備工事 | 補正無し | 給水設備 | 弁類 | 一般配管用ステンレス鋼逆止弁 | 10K(ねじ・スイング) 25A | 個 | 7990 | 2018-04-01 | 昭和・ハウジング総合共同企業体 | - | - | - | -
8563 | 高知警察署庁舎新築衛生設備工事 | 補正無し | 給水設備 | 弁類 | 一般配管用ステンレス鋼逆止弁 | 10K(フランジ・スイング) 65A | 個 | 65400 | 2018-04-01 | 昭和・ハウジング総合共同企業体 | - | - | - | -
8564 | 高知警察署庁舎新築衛生設備工事 | 補正無し | 給水設備 | 保温 | 給水用弁類 保温 | ポリスチレン 天井内 パイプシャフト内 アルミガラスクロス 65A | 個 | 8370 | 2018-04-01 | 昭和・ハウジング総合共同企業体 | - | - | - | -
8565 | 高知警察署庁舎新築衛生設備工事 | 補正無し | 給水設備 | 保温 | 給水用弁類 保温 | ポリスチレン 屋外露出 ステンレス鋼板 65A | 個 | 26100 | 2018-04-01 | 昭和・ハウジング総合共同企業体 | - | - | - | -
8566 | 高知警察署庁舎新築衛生設備工事 | 補正無し | 給水設備 | 保温 | 給水用弁類 保温 | ポリスチレン 屋内露出 カラー亜鉛鉄板 80A | 個 | 21000 | 2018-04-01 | 昭和・ハウジング総合共同企業体 | - | - | - | -
8567 | 高知警察署庁舎新築衛生設備工事 | 補正無し | 給水設備 | 保温 | 給水用弁類 保温 | ポリスチレン 屋外露出 ステンレス鋼板 65A | 個 | 26100 | 2018-04-01 | 昭和・ハウジング総合共同企業体 | - | - | - | -
8568 | 高知警察署庁舎新築衛生設備工事 | 補正無し | 給水設備 | 継手類 | フレキシブルジョイント | ベローズ形 20A | 個 | 4690 | 2018-04-01 | 昭和・ハウジング総合共同企業体 | - | - | - | -
8569 | 高知警察署庁舎新築衛生設備工事 | 補正無し | 給水設備 | 継手類 | フレキシブルジョイント | ベローズ形 25A | 個 | 5220 | 2018-04-01 | 昭和・ハウジング総合共同企業体 | - | - | - | -
8570 | 高知警察署庁舎新築衛生設備工事 | 補正無し | 給水設備 | 継手類 | フレキシブルジョイント | ベローズ形 65A | 個 | 15300 | 2018-04-01 | 昭和・ハウジング総合共同企業体 | - | - | - | -
8571 | 高知警察署庁舎新築衛生設備工事 | 補正無し | 給水設備 | 継手類 | ボールタップ | 25A | 個 | 20400 | 2018-04-01 | 昭和・ハウジング総合共同企業体 | - | - | - | -
8572 | 高知警察署庁舎新築衛生設備工事 | 補正無し | 給水設備 | 弁類 | 自動エア抜弁 | 20A | 個 | 11000 | 2018-04-01 | 昭和・ハウジング総合共同企業体 | - | - | - | -
8573 | 高知警察署庁舎新築衛生設備工事 | 補正無し | 給水設備 | 継手類 | 免振継手 | 20A SUS製 | 個 | 181000 | 2018-04-01 | 昭和・ハウジング総合共同企業体 | - | - | - | -
8574 | 高知警察署庁舎新築衛生設備工事 | 補正無し | 給水設備 | 継手類 | 免振継手 | 100A SUS製 | 個 | 563000 | 2018-04-01 | 昭和・ハウジング総合共同企業体 | - | - | - | -
8575 | 高知警察署庁舎新築衛生設備工事 | 補正無し | 給水設備 | 労務費 | スリーブ工事 |  | 式 | 655100 | 2018-04-01 | 昭和・ハウジング総合共同企業体 | - | - | - | -
8576 | 高知警察署庁舎新築衛生設備工事 | 補正無し | 給水設備 | 労務費 | 耐震支持 |  | 式 | 61800 | 2018-04-01 | 昭和・ハウジング総合共同企業体 | - | - | - | -
8577 | 高知警察署庁舎新築衛生設備工事 | 補正無し | 排水設備 | ポンプ | 排水ポンプ | PD-1 樹脂製 0.4kw 10m | 組 | 233000 | 2018-04-01 | 昭和・ハウジング総合共同企業体 | - | - | - | -
8578 | 高知警察署庁舎新築衛生設備工事 | 補正無し | 排水設備 | 据付 | 汚水、雑排水、汚物用水中ポンプ 据付 | 0.75kw以下 排水ポンプ水中ケーブル配線共 | 組 | 28100 | 2018-04-01 | 昭和・ハウジング総合共同企業体 | - | - | - | -
8579 | 高知警察署庁舎新築衛生設備工事 | 補正無し | 排水設備 | 配管 | 排水・硬質ポリ塩化ビニル管(VP) | 屋内一般 25A | m | 1950 | 2018-04-01 | 昭和・ハウジング総合共同企業体 | - | - | - | -
8580 | 高知警察署庁舎新築衛生設備工事 | 補正無し | 排水設備 | 配管 | 排水・硬質ポリ塩化ビニル管(VP) | 屋内一般 30A | m | 2120 | 2018-04-01 | 昭和・ハウジング総合共同企業体 | - | - | - | -
8581 | 高知警察署庁舎新築衛生設備工事 | 補正無し | 排水設備 | 配管 | 排水・硬質ポリ塩化ビニル管(VP) | 屋内一般 40A | m | 2680 | 2018-04-01 | 昭和・ハウジング総合共同企業体 | - | - | - | -
8582 | 高知警察署庁舎新築衛生設備工事 | 補正無し | 排水設備 | 配管 | 排水・硬質ポリ塩化ビニル管(VP) | 屋内一般 50A | m | 3410 | 2018-04-01 | 昭和・ハウジング総合共同企業体 | - | - | - | -
8583 | 高知警察署庁舎新築衛生設備工事 | 補正無し | 排水設備 | 配管 | 排水・硬質ポリ塩化ビニル管(VP) | 屋内一般 75A | m | 5360 | 2018-04-01 | 昭和・ハウジング総合共同企業体 | - | - | - | -
8584 | 高知警察署庁舎新築衛生設備工事 | 補正無し | 排水設備 | 配管 | 排水・硬質ポリ塩化ビニル管(VP) | 屋内一般 100A | m | 6990 | 2018-04-01 | 昭和・ハウジング総合共同企業体 | - | - | - | -
8585 | 高知警察署庁舎新築衛生設備工事 | 補正無し | 排水設備 | 配管 | 排水・硬質ポリ塩化ビニル管(VP) | 屋内一般 125A | m | 8800 | 2018-04-01 | 昭和・ハウジング総合共同企業体 | - | - | - | -
8586 | 高知警察署庁舎新築衛生設備工事 | 補正無し | 排水設備 | 配管 | 排水・硬質ポリ塩化ビニル管(VP) | 屋内一般 150A | m | 11000 | 2018-04-01 | 昭和・ハウジング総合共同企業体 | - | - | - | -
8587 | 高知警察署庁舎新築衛生設備工事 | 補正無し | 排水設備 | 配管 | 排水・硬質ポリ塩化ビニル管(VP) | 機械室・便所 40A | m | 3200 | 2018-04-01 | 昭和・ハウジング総合共同企業体 | - | - | - | -
8588 | 高知警察署庁舎新築衛生設備工事 | 補正無し | 排水設備 | 配管 | 排水・硬質ポリ塩化ビニル管(VP) | 機械室・便所 50A | m | 4100 | 2018-04-01 | 昭和・ハウジング総合共同企業体 | - | - | - | -
8589 | 高知警察署庁舎新築衛生設備工事 | 補正無し | 排水設備 | 配管 | 排水・硬質ポリ塩化ビニル管(VP) | 機械室・便所 65A | m | 5270 | 2018-04-01 | 昭和・ハウジング総合共同企業体 | - | - | - | -
8590 | 高知警察署庁舎新築衛生設備工事 | 補正無し | 排水設備 | 配管 | 排水・硬質ポリ塩化ビニル管(VP) | 機械室・便所 75A | m | 6420 | 2018-04-01 | 昭和・ハウジング総合共同企業体 | - | - | - | -
8591 | 高知警察署庁舎新築衛生設備工事 | 補正無し | 排水設備 | 配管 | 排水・硬質ポリ塩化ビニル管(VP) | 機械室・便所 100A | m | 8370 | 2018-04-01 | 昭和・ハウジング総合共同企業体 | - | - | - | -
8592 | 高知警察署庁舎新築衛生設備工事 | 補正無し | 排水設備 | 配管 | 給水・耐衝撃性ポリ塩ビ管(HIVP) | 屋内一般 40A | m | 2940 | 2018-04-01 | 昭和・ハウジング総合共同企業体 | - | - | - | -
8593 | 高知警察署庁舎新築衛生設備工事 | 補正無し | 排水設備 | 配管 | 給水・耐衝撃性ポリ塩ビ管(HIVP) | 屋内一般 50A | m | 3790 | 2018-04-01 | 昭和・ハウジング総合共同企業体 | - | - | - | -
8594 | 高知警察署庁舎新築衛生設備工事 | 補正無し | 排水設備 | 配管 | 排水・硬質ポリ塩化ビニル管(VU) | 地中配管 150A | m | 6390 | 2018-04-01 | 昭和・ハウジング総合共同企業体 | - | - | - | -
8595 | 高知警察署庁舎新築衛生設備工事 | 補正無し | 排水設備 | 配管 | 排水・硬質ポリ塩化ビニル耐火二層管(VP) | 屋内一般 40A | m | 3700 | 2018-04-01 | 昭和・ハウジング総合共同企業体 | - | - | - | -
8596 | 高知警察署庁舎新築衛生設備工事 | 補正無し | 排水設備 | 配管 | 排水・硬質ポリ塩化ビニル耐火二層管(VP) | 屋内一般 50A | m | 4630 | 2018-04-01 | 昭和・ハウジング総合共同企業体 | - | - | - | -
8597 | 高知警察署庁舎新築衛生設備工事 | 補正無し | 排水設備 | 配管 | 排水・硬質ポリ塩化ビニル耐火二層管(VP) | 屋内一般 65A | m | 5960 | 2018-04-01 | 昭和・ハウジング総合共同企業体 | - | - | - | -
8598 | 高知警察署庁舎新築衛生設備工事 | 補正無し | 排水設備 | 配管 | 排水・硬質ポリ塩化ビニル耐火二層管(VP) | 屋内一般 75A | m | 7040 | 2018-04-01 | 昭和・ハウジング総合共同企業体 | - | - | - | -
8599 | 高知警察署庁舎新築衛生設備工事 | 補正無し | 排水設備 | 配管 | 排水・硬質ポリ塩化ビニル耐火二層管(VP) | 屋内一般 100A | m | 9420 | 2018-04-01 | 昭和・ハウジング総合共同企業体 | - | - | - | -
8600 | 高知警察署庁舎新築衛生設備工事 | 補正無し | 排水設備 | 配管 | 排水・硬質ポリ塩化ビニル耐火二層管(VP) | 屋内一般 125A | m | 12000 | 2018-04-01 | 昭和・ハウジング総合共同企業体 | - | - | - | -
8601 | 高知警察署庁舎新築衛生設備工事 | 補正無し | 排水設備 | 配管 | 排水・硬質ポリ塩化ビニル耐火二層管(VP) | 機械室・便所 40A | m | 4610 | 2018-04-01 | 昭和・ハウジング総合共同企業体 | - | - | - | -
8602 | 高知警察署庁舎新築衛生設備工事 | 補正無し | 排水設備 | 配管 | 排水・硬質ポリ塩化ビニル耐火二層管(VP) | 機械室・便所 50A | m | 5790 | 2018-04-01 | 昭和・ハウジング総合共同企業体 | - | - | - | -
8603 | 高知警察署庁舎新築衛生設備工事 | 補正無し | 排水設備 | 配管 | 排水・硬質ポリ塩化ビニル耐火二層管(VP) | 機械室・便所 65A | m | 7450 | 2018-04-01 | 昭和・ハウジング総合共同企業体 | - | - | - | -
8604 | 高知警察署庁舎新築衛生設備工事 | 補正無し | 排水設備 | 配管 | 排水・硬質ポリ塩化ビニル耐火二層管(VP) | 機械室・便所 75A | m | 8810 | 2018-04-01 | 昭和・ハウジング総合共同企業体 | - | - | - | -
8605 | 高知警察署庁舎新築衛生設備工事 | 補正無し | 排水設備 | 配管 | 排水・硬質ポリ塩化ビニル耐火二層管(VP) | 機械室・便所 100A | m | 11800 | 2018-04-01 | 昭和・ハウジング総合共同企業体 | - | - | - | -
8606 | 高知警察署庁舎新築衛生設備工事 | 補正無し | 排水設備 | 保温 | 排水管 保温 | グラスウール 天井内 パイプシャフト内 アルミガラスクロス 25A | m | 1580 | 2018-04-01 | 昭和・ハウジング総合共同企業体 | - | - | - | -
8607 | 高知警察署庁舎新築衛生設備工事 | 補正無し | 排水設備 | 配管 | 通気・硬質ポリ塩化ビニル管(VP) | 屋内一般 40A | m | 2680 | 2018-04-01 | 昭和・ハウジング総合共同企業体 | - | - | - | -
8608 | 高知警察署庁舎新築衛生設備工事 | 補正無し | 排水設備 | 配管 | 通気・硬質ポリ塩化ビニル管(VP) | 屋内一般 50A | m | 3410 | 2018-04-01 | 昭和・ハウジング総合共同企業体 | - | - | - | -
8609 | 高知警察署庁舎新築衛生設備工事 | 補正無し | 排水設備 | 配管 | 通気・硬質ポリ塩化ビニル管(VP) | 屋内一般 65A | m | 4400 | 2018-04-01 | 昭和・ハウジング総合共同企業体 | - | - | - | -
8610 | 高知警察署庁舎新築衛生設備工事 | 補正無し | 排水設備 | 配管 | 通気・硬質ポリ塩化ビニル管(VP) | 屋内一般 75A | m | 5360 | 2018-04-01 | 昭和・ハウジング総合共同企業体 | - | - | - | -
8611 | 高知警察署庁舎新築衛生設備工事 | 補正無し | 排水設備 | 配管 | 通気・硬質ポリ塩化ビニル管(VP) | 屋内一般 100A | m | 6990 | 2018-04-01 | 昭和・ハウジング総合共同企業体 | - | - | - | -
8612 | 高知警察署庁舎新築衛生設備工事 | 補正無し | 排水設備 | 配管 | 通気・硬質ポリ塩化ビニル管(VP) | 屋内一般 125A | m | 8800 | 2018-04-01 | 昭和・ハウジング総合共同企業体 | - | - | - | -
8613 | 高知警察署庁舎新築衛生設備工事 | 補正無し | 排水設備 | 配管 | 通気・硬質ポリ塩化ビニル管(VP) | 屋内一般 150A | m | 11000 | 2018-04-01 | 昭和・ハウジング総合共同企業体 | - | - | - | -
8614 | 高知警察署庁舎新築衛生設備工事 | 補正無し | 排水設備 | 配管 | 通気・硬質ポリ塩化ビニル管(VP) | 機械室・便所 40A | m | 3200 | 2018-04-01 | 昭和・ハウジング総合共同企業体 | - | - | - | -
8615 | 高知警察署庁舎新築衛生設備工事 | 補正無し | 排水設備 | 配管 | 通気・硬質ポリ塩化ビニル管(VP) | 機械室・便所 50A | m | 4100 | 2018-04-01 | 昭和・ハウジング総合共同企業体 | - | - | - | -
8616 | 高知警察署庁舎新築衛生設備工事 | 補正無し | 排水設備 | 配管 | 通気・硬質ポリ塩化ビニル管(VP) | 機械室・便所 65A | m | 5270 | 2018-04-01 | 昭和・ハウジング総合共同企業体 | - | - | - | -
8617 | 高知警察署庁舎新築衛生設備工事 | 補正無し | 排水設備 | 配管 | 通気・硬質ポリ塩化ビニル管(VP) | 機械室・便所 100A | m | 8370 | 2018-04-01 | 昭和・ハウジング総合共同企業体 | - | - | - | -
8618 | 高知警察署庁舎新築衛生設備工事 | 補正無し | 排水設備 | 配管 | 通気・硬質ポリ塩化ビニル耐火二層管(VP) | 屋内一般 40A | m | 3700 | 2018-04-01 | 昭和・ハウジング総合共同企業体 | - | - | - | -
8619 | 高知警察署庁舎新築衛生設備工事 | 補正無し | 排水設備 | 配管 | 通気・硬質ポリ塩化ビニル耐火二層管(VP) | 屋内一般 50A | m | 4630 | 2018-04-01 | 昭和・ハウジング総合共同企業体 | - | - | - | -
8620 | 高知警察署庁舎新築衛生設備工事 | 補正無し | 排水設備 | 配管 | 通気・硬質ポリ塩化ビニル耐火二層管(VP) | 屋内一般 100A | m | 9420 | 2018-04-01 | 昭和・ハウジング総合共同企業体 | - | - | - | -
8621 | 高知警察署庁舎新築衛生設備工事 | 補正無し | 排水設備 | 配管 | 通気・硬質ポリ塩化ビニル耐火二層管(VP) | 屋内一般 125A | m | 12000 | 2018-04-01 | 昭和・ハウジング総合共同企業体 | - | - | - | -
8622 | 高知警察署庁舎新築衛生設備工事 | 補正無し | 排水設備 | 配管 | 通気・硬質ポリ塩化ビニル耐火二層管(VP) | 機械室・便所 100A | m | 11800 | 2018-04-01 | 昭和・ハウジング総合共同企業体 | - | - | - | -
8623 | 高知警察署庁舎新築衛生設備工事 | 補正無し | 排水設備 | 弁類 | 青銅仕切弁 | 5K(ねじ) 40A | 個 | 7510 | 2018-04-01 | 昭和・ハウジング総合共同企業体 | - | - | - | -
8624 | 高知警察署庁舎新築衛生設備工事 | 補正無し | 排水設備 | 弁類 | 仕切弁(管端防食コア) | 5K(ねじ・給水用) 32A | 個 | 7200 | 2018-04-01 | 昭和・ハウジング総合共同企業体 | - | - | - | -
8625 | 高知警察署庁舎新築衛生設備工事 | 補正無し | 排水設備 | 弁類 | 仕切弁(管端防食コア) | 5K(ねじ・給水用) 50A | 個 | 13200 | 2018-04-01 | 昭和・ハウジング総合共同企業体 | - | - | - | -
8626 | 高知警察署庁舎新築衛生設備工事 | 補正無し | 排水設備 | 弁類 | 青銅逆止弁 | 10K(ねじ・スイング) 40A | 個 | 8290 | 2018-04-01 | 昭和・ハウジング総合共同企業体 | - | - | - | -
8627 | 高知警察署庁舎新築衛生設備工事 | 補正無し | 排水設備 | 継手類 | 免振継手 | ゴム 100A | 組 | 274000 | 2018-04-01 | 昭和・ハウジング総合共同企業体 | - | - | - | -
8628 | 高知警察署庁舎新築衛生設備工事 | 補正無し | 排水設備 | 継手類 | 免振継手 | ゴム 125A | 組 | 315000 | 2018-04-01 | 昭和・ハウジング総合共同企業体 | - | - | - | -
8629 | 高知警察署庁舎新築衛生設備工事 | 補正無し | 排水設備 | 継手類 | 免振継手 | ゴム 150A | 組 | 365000 | 2018-04-01 | 昭和・ハウジング総合共同企業体 | - | - | - | -
8630 | 高知警察署庁舎新築衛生設備工事 | 補正無し | 排水設備 | 排水 | 床上掃除口(非防水形) | COA 50A | 個 | 6860 | 2018-04-01 | 昭和・ハウジング総合共同企業体 | - | - | - | -
8631 | 高知警察署庁舎新築衛生設備工事 | 補正無し | 排水設備 | 排水 | 床上掃除口(非防水形) | COA 65A | 個 | 8040 | 2018-04-01 | 昭和・ハウジング総合共同企業体 | - | - | - | -
8632 | 高知警察署庁舎新築衛生設備工事 | 補正無し | 排水設備 | 排水 | 床上掃除口(非防水形) | COA 80A | 個 | 9080 | 2018-04-01 | 昭和・ハウジング総合共同企業体 | - | - | - | -
8633 | 高知警察署庁舎新築衛生設備工事 | 補正無し | 排水設備 | 排水 | 床上掃除口(非防水形) | COA 100A | 個 | 10700 | 2018-04-01 | 昭和・ハウジング総合共同企業体 | - | - | - | -
8634 | 高知警察署庁舎新築衛生設備工事 | 補正無し | 排水設備 | 排水 | 床下掃除口 | CO 50A | 個 | 3160 | 2018-04-01 | 昭和・ハウジング総合共同企業体 | - | - | - | -
8635 | 高知警察署庁舎新築衛生設備工事 | 補正無し | 排水設備 | 排水 | 床下掃除口 | CO 80A | 個 | 4660 | 2018-04-01 | 昭和・ハウジング総合共同企業体 | - | - | - | -
8636 | 高知警察署庁舎新築衛生設備工事 | 補正無し | 排水設備 | 排水 | 床下掃除口 | CO 100A | 個 | 6160 | 2018-04-01 | 昭和・ハウジング総合共同企業体 | - | - | - | -
8637 | 高知警察署庁舎新築衛生設備工事 | 補正無し | 排水設備 | 排水 | 床排水トラップ(非防水形) | T 5AT(共栓) 50A | 個 | 14500 | 2018-04-01 | 昭和・ハウジング総合共同企業体 | - | - | - | -
8638 | 高知警察署庁舎新築衛生設備工事 | 補正無し | 排水設備 | 排水 | 配管用防虫網 | 50A | 個 | 6190 | 2018-04-01 | 昭和・ハウジング総合共同企業体 | - | - | - | -
8639 | 高知警察署庁舎新築衛生設備工事 | 補正無し | 排水設備 | 排水 | 配管用防虫網 | 100A | 個 | 9480 | 2018-04-01 | 昭和・ハウジング総合共同企業体 | - | - | - | -
8640 | 高知警察署庁舎新築衛生設備工事 | 補正無し | 排水設備 | 排水 | 間接排水口 | 100A | 個 | 4590 | 2018-04-01 | 昭和・ハウジング総合共同企業体 | - | - | - | -
8641 | 高知警察署庁舎新築衛生設備工事 | 補正無し | 排水設備 | 排水 | 排水通気金物 | 鋳鉄製 露出型 150A | 個 | 17600 | 2018-04-01 | 昭和・ハウジング総合共同企業体 | - | - | - | -
8642 | 高知警察署庁舎新築衛生設備工事 | 補正無し | 排水設備 | 排水 | 床排水トラップ(防水形) | T 3B 65A | 個 | 23300 | 2018-04-01 | 昭和・ハウジング総合共同企業体 | - | - | - | -
8643 | 高知警察署庁舎新築衛生設備工事 | 補正無し | 排水設備 | 排水 | 床排水トラップ(防水形) | T 5B 80A | 個 | 22900 | 2018-04-01 | 昭和・ハウジング総合共同企業体 | - | - | - | -
8644 | 高知警察署庁舎新築衛生設備工事 | 補正無し | 排水設備 | 継手類 | 満水継手 | 100A | 個 | 16800 | 2018-04-01 | 昭和・ハウジング総合共同企業体 | - | - | - | -
8645 | 高知警察署庁舎新築衛生設備工事 | 補正無し | 排水設備 | 継手類 | 満水継手 | 125A | 個 | 22800 | 2018-04-01 | 昭和・ハウジング総合共同企業体 | - | - | - | -
8646 | 高知警察署庁舎新築衛生設備工事 | 補正無し | 排水設備 | 労務費 | スリーブ工事 |  | 式 | 1115000 | 2018-04-01 | 昭和・ハウジング総合共同企業体 | - | - | - | -
8647 | 高知警察署庁舎新築衛生設備工事 | 補正無し | 排水設備 | 労務費 | 耐震支持 |  | 式 | 334600 | 2018-04-01 | 昭和・ハウジング総合共同企業体 | - | - | - | -
8648 | 高知警察署庁舎新築衛生設備工事 | 補正無し | 給湯設備 | 給湯器 | ガス給湯器 | WHG-11 架台設置 50号 即出湯ポンプユニット | 組 | 350000 | 2018-04-01 | 昭和・ハウジング総合共同企業体 | - | - | - | -
8649 | 高知警察署庁舎新築衛生設備工事 | 補正無し | 給湯設備 | 給湯器 | ガス給湯器 | WHG-12 架台設置 200号 即出湯ポンプユニット | 組 | 1460000 | 2018-04-01 | 昭和・ハウジング総合共同企業体 | - | - | - | -
8650 | 高知警察署庁舎新築衛生設備工事 | 補正無し | 給湯設備 | 給湯器 | ガス給湯器 | WHG-13 架台設置 32号 即出湯ポンプユニット | 組 | 230000 | 2018-04-01 | 昭和・ハウジング総合共同企業体 | - | - | - | -
8651 | 高知警察署庁舎新築衛生設備工事 | 補正無し | 給湯設備 | 給湯器 | 電気温水器 | WHE-1 壁掛形 3L | 組 | 79400 | 2018-04-01 | 昭和・ハウジング総合共同企業体 | - | - | - | -
8652 | 高知警察署庁舎新築衛生設備工事 | 補正無し | 給湯設備 | 給湯器 | 電気温水器 | WHE-2 台下形 12L | 組 | 145000 | 2018-04-01 | 昭和・ハウジング総合共同企業体 | - | - | - | -
8653 | 高知警察署庁舎新築衛生設備工事 | 補正無し | 給湯設備 | 給湯器 | 電気温水器 | WHE-3 台下形 25L | 組 | 159000 | 2018-04-01 | 昭和・ハウジング総合共同企業体 | - | - | - | -
8654 | 高知警察署庁舎新築衛生設備工事 | 補正無し | 給湯設備 | 据付 | 瞬間湯沸器 据付 | 給湯専用据置形 50号 | 台 | 85900 | 2018-04-01 | 昭和・ハウジング総合共同企業体 | - | - | - | -
8655 | 高知警察署庁舎新築衛生設備工事 | 補正無し | 給湯設備 | 据付 | 瞬間湯沸器 据付 | 給湯専用据置形 200号 | 台 | 337000 | 2018-04-01 | 昭和・ハウジング総合共同企業体 | - | - | - | -
8656 | 高知警察署庁舎新築衛生設備工事 | 補正無し | 給湯設備 | 据付 | 瞬間湯沸器 据付 | 給湯専用据置形 32号 | 台 | 50100 | 2018-04-01 | 昭和・ハウジング総合共同企業体 | - | - | - | -
8657 | 高知警察署庁舎新築衛生設備工事 | 補正無し | 給湯設備 | 据付 | 電気貯湯湯沸器 据付 | 壁掛形 3リットル | 台 | 17500 | 2018-04-01 | 昭和・ハウジング総合共同企業体 | - | - | - | -
8658 | 高知警察署庁舎新築衛生設備工事 | 補正無し | 給湯設備 | 据付 | 電気貯湯湯沸器 据付 | 置台形 12リットル | 台 | 9480 | 2018-04-01 | 昭和・ハウジング総合共同企業体 | - | - | - | -
8659 | 高知警察署庁舎新築衛生設備工事 | 補正無し | 給湯設備 | 据付 | 電気貯湯湯沸器 据付 | 置台形 25リットル | 台 | 10500 | 2018-04-01 | 昭和・ハウジング総合共同企業体 | - | - | - | -
8660 | 高知警察署庁舎新築衛生設備工事 | 補正無し | 給湯設備 | 電気配線 | 厚鋼電線管(G) | 露出配管(塗装有) 22㎜ | m | 1930 | 2018-04-01 | 昭和・ハウジング総合共同企業体 | - | - | - | -
8661 | 高知警察署庁舎新築衛生設備工事 | 補正無し | 給湯設備 | 電気配線 | 合成樹脂製可とう電線管(PF単層) | 隠ぺい・埋込配管 22㎜ | m | 690 | 2018-04-01 | 昭和・ハウジング総合共同企業体 | - | - | - | -
8662 | 高知警察署庁舎新築衛生設備工事 | 補正無し | 給湯設備 | 配管 | 給湯・一般配管用ステンレス鋼鋼管 | 圧縮・プレス接合 屋内一般 20SU | m | 2700 | 2018-04-01 | 昭和・ハウジング総合共同企業体 | - | - | - | -
8663 | 高知警察署庁舎新築衛生設備工事 | 補正無し | 給湯設備 | 配管 | 給湯・一般配管用ステンレス鋼鋼管 | 圧縮・プレス接合 屋内一般 25SU | m | 3400 | 2018-04-01 | 昭和・ハウジング総合共同企業体 | - | - | - | -
8664 | 高知警察署庁舎新築衛生設備工事 | 補正無し | 給湯設備 | 配管 | 給湯・一般配管用ステンレス鋼鋼管 | 圧縮・プレス接合 屋内一般 30SU | m | 4150 | 2018-04-01 | 昭和・ハウジング総合共同企業体 | - | - | - | -
8665 | 高知警察署庁舎新築衛生設備工事 | 補正無し | 給湯設備 | 配管 | 給湯・一般配管用ステンレス鋼鋼管 | 圧縮・プレス接合 屋内一般 40SU | m | 5270 | 2018-04-01 | 昭和・ハウジング総合共同企業体 | - | - | - | -
8666 | 高知警察署庁舎新築衛生設備工事 | 補正無し | 給湯設備 | 配管 | 給湯・一般配管用ステンレス鋼鋼管 | 圧縮・プレス接合 屋内一般 50SU | m | 5930 | 2018-04-01 | 昭和・ハウジング総合共同企業体 | - | - | - | -
8667 | 高知警察署庁舎新築衛生設備工事 | 補正無し | 給湯設備 | 配管 | 給湯・一般配管用ステンレス鋼鋼管 | 圧縮・プレス接合 屋内一般 60SU | m | 8060 | 2018-04-01 | 昭和・ハウジング総合共同企業体 | - | - | - | -
8668 | 高知警察署庁舎新築衛生設備工事 | 補正無し | 給湯設備 | 配管 | 給湯・一般配管用ステンレス鋼鋼管 | 圧縮・プレス接合 機械室・便所 20SU | m | 3360 | 2018-04-01 | 昭和・ハウジング総合共同企業体 | - | - | - | -
8669 | 高知警察署庁舎新築衛生設備工事 | 補正無し | 給湯設備 | 配管 | 給湯・一般配管用ステンレス鋼鋼管 | 圧縮・プレス接合 機械室・便所 25SU | m | 4240 | 2018-04-01 | 昭和・ハウジング総合共同企業体 | - | - | - | -
8670 | 高知警察署庁舎新築衛生設備工事 | 補正無し | 給湯設備 | 配管 | 給湯・一般配管用ステンレス鋼鋼管 | 圧縮・プレス接合 機械室・便所 60SU | m | 10100 | 2018-04-01 | 昭和・ハウジング総合共同企業体 | - | - | - | -
8671 | 高知警察署庁舎新築衛生設備工事 | 補正無し | 給湯設備 | 保温 | 給湯管 保温 | グラスウール 屋内露出 合成樹脂製カバー1 20A | m | 2070 | 2018-04-01 | 昭和・ハウジング総合共同企業体 | - | - | - | -
8672 | 高知警察署庁舎新築衛生設備工事 | 補正無し | 給湯設備 | 保温 | 給湯管 保温 | グラスウール 機械室 書庫 倉庫 アルミガラスクロス 20A | m | 1610 | 2018-04-01 | 昭和・ハウジング総合共同企業体 | - | - | - | -
8673 | 高知警察署庁舎新築衛生設備工事 | 補正無し | 給湯設備 | 保温 | 給湯管 保温 | グラスウール 天井内 パイプシャフト内 アルミガラスクロス 20A | m | 1510 | 2018-04-01 | 昭和・ハウジング総合共同企業体 | - | - | - | -
8674 | 高知警察署庁舎新築衛生設備工事 | 補正無し | 給湯設備 | 保温 | 給湯管 保温 | グラスウール 屋外露出 浴室 ステンレス鋼板 20A | m | 4540 | 2018-04-01 | 昭和・ハウジング総合共同企業体 | - | - | - | -
8675 | 高知警察署庁舎新築衛生設備工事 | 補正無し | 給湯設備 | 保温 | 給湯管 保温 | グラスウール 機械室 書庫 倉庫 アルミガラスクロス 25A | m | 1650 | 2018-04-01 | 昭和・ハウジング総合共同企業体 | - | - | - | -
8676 | 高知警察署庁舎新築衛生設備工事 | 補正無し | 給湯設備 | 保温 | 給湯管 保温 | グラスウール 天井内 パイプシャフト内 アルミガラスクロス 25A | m | 1580 | 2018-04-01 | 昭和・ハウジング総合共同企業体 | - | - | - | -
8677 | 高知警察署庁舎新築衛生設備工事 | 補正無し | 給湯設備 | 保温 | 給湯管 保温 | グラスウール 屋外露出 浴室 ステンレス鋼板 25A | m | 4760 | 2018-04-01 | 昭和・ハウジング総合共同企業体 | - | - | - | -
8678 | 高知警察署庁舎新築衛生設備工事 | 補正無し | 給湯設備 | 保温 | 給湯管 保温 | グラスウール 天井内 パイプシャフト内 アルミガラスクロス 32A | m | 1760 | 2018-04-01 | 昭和・ハウジング総合共同企業体 | - | - | - | -
8679 | 高知警察署庁舎新築衛生設備工事 | 補正無し | 給湯設備 | 保温 | 給湯管 保温 | グラスウール 天井内 パイプシャフト内 アルミガラスクロス 40A | m | 1910 | 2018-04-01 | 昭和・ハウジング総合共同企業体 | - | - | - | -
8680 | 高知警察署庁舎新築衛生設備工事 | 補正無し | 給湯設備 | 保温 | 給湯管 保温 | グラスウール 天井内 パイプシャフト内 アルミガラスクロス 50A | m | 1980 | 2018-04-01 | 昭和・ハウジング総合共同企業体 | - | - | - | -
8681 | 高知警察署庁舎新築衛生設備工事 | 補正無し | 給湯設備 | 保温 | 給湯管 保温 | グラスウール 機械室 書庫 倉庫 アルミガラスクロス 65A | m | 2250 | 2018-04-01 | 昭和・ハウジング総合共同企業体 | - | - | - | -
8682 | 高知警察署庁舎新築衛生設備工事 | 補正無し | 給湯設備 | 保温 | 給湯管 保温 | グラスウール 天井内 パイプシャフト内 アルミガラスクロス 65A | m | 2140 | 2018-04-01 | 昭和・ハウジング総合共同企業体 | - | - | - | -
8683 | 高知警察署庁舎新築衛生設備工事 | 補正無し | 給湯設備 | 保温 | 給湯管 保温 | グラスウール 屋外露出 浴室 ステンレス鋼板 65A | m | 6380 | 2018-04-01 | 昭和・ハウジング総合共同企業体 | - | - | - | -
8684 | 高知警察署庁舎新築衛生設備工事 | 補正無し | 給湯設備 | 配管 | 一般配管用ステンレス鋼仕切弁 | 10K(ねじ) 20A(内ねじ) | 個 | 6970 | 2018-04-01 | 昭和・ハウジング総合共同企業体 | - | - | - | -
8685 | 高知警察署庁舎新築衛生設備工事 | 補正無し | 給湯設備 | 配管 | 一般配管用ステンレス鋼仕切弁 | 10K(ねじ) 25A(内ねじ) | 個 | 8230 | 2018-04-01 | 昭和・ハウジング総合共同企業体 | - | - | - | -
8686 | 高知警察署庁舎新築衛生設備工事 | 補正無し | 給湯設備 | 配管 | 一般配管用ステンレス鋼仕切弁 | 10K(フランジ) 65A(外ねじ) | 個 | 47000 | 2018-04-01 | 昭和・ハウジング総合共同企業体 | - | - | - | -
8687 | 高知警察署庁舎新築衛生設備工事 | 補正無し | 給湯設備 | 保温 | 給水用弁類 保温 | ポリスチレン 屋内露出 カラー亜鉛鉄板 65A | 個 | 18600 | 2018-04-01 | 昭和・ハウジング総合共同企業体 | - | - | - | -
8688 | 高知警察署庁舎新築衛生設備工事 | 補正無し | 給湯設備 | 保温 | 給水用弁類 保温 | ポリスチレン 屋外露出 ステンレス鋼板 65A | 個 | 26100 | 2018-04-01 | 昭和・ハウジング総合共同企業体 | - | - | - | -
8689 | 高知警察署庁舎新築衛生設備工事 | 補正無し | 給湯設備 | 継手類 | フレキシブルジョイント | ベローズ形 20A | 個 | 4690 | 2018-04-01 | 昭和・ハウジング総合共同企業体 | - | - | - | -
8690 | 高知警察署庁舎新築衛生設備工事 | 補正無し | 給湯設備 | 継手類 | フレキシブルジョイント | ベローズ形 25A | 個 | 5220 | 2018-04-01 | 昭和・ハウジング総合共同企業体 | - | - | - | -
8691 | 高知警察署庁舎新築衛生設備工事 | 補正無し | 給湯設備 | 継手類 | フレキシブルジョイント | ベローズ形 65A | 個 | 15300 | 2018-04-01 | 昭和・ハウジング総合共同企業体 | - | - | - | -
8692 | 高知警察署庁舎新築衛生設備工事 | 補正無し | 給湯設備 | 労務費 | スリーブ工事 |  | 式 | 170900 | 2018-04-01 | 昭和・ハウジング総合共同企業体 | - | - | - | -
8693 | 高知警察署庁舎新築衛生設備工事 | 補正無し | 給湯設備 | 労務費 | 耐震支持 |  | 式 | 8100 | 2018-04-01 | 昭和・ハウジング総合共同企業体 | - | - | - | -
8694 | 高知警察署庁舎新築衛生設備工事 | 補正無し | 消火設備 | 桝 | 消火充水槽 | TF-1 ステンレス製 0.5㎥ 架台共 | 基 | 546000 | 2018-04-01 | 昭和・ハウジング総合共同企業体 | - | - | - | -
8695 | 高知警察署庁舎新築衛生設備工事 | 補正無し | 消火設備 | 据付 | 消火用充水タンク 据付 | 500リットル | 基 | 22600 | 2018-04-01 | 昭和・ハウジング総合共同企業体 | - | - | - | -
8696 | 高知警察署庁舎新築衛生設備工事 | 補正無し | 消火設備 | 消火器 | 消火器箱併設形屋内消火栓箱 | HB-1A形 | 組 | 124000 | 2018-04-01 | 昭和・ハウジング総合共同企業体 | - | - | - | -
8697 | 高知警察署庁舎新築衛生設備工事 | 補正無し | 消火設備 | 消火器 | 屋内消火栓箱 | HB-1B 放水口 有 | 組 | 122000 | 2018-04-01 | 昭和・ハウジング総合共同企業体 | - | - | - | -
8698 | 高知警察署庁舎新築衛生設備工事 | 補正無し | 消火設備 | 配管 | 消火・配管用炭素鋼鋼管(白) | ねじ接合 屋内一般 50A | m | 6620 | 2018-04-01 | 昭和・ハウジング総合共同企業体 | - | - | - | -
8699 | 高知警察署庁舎新築衛生設備工事 | 補正無し | 消火設備 | 配管 | 消火・配管用炭素鋼鋼管(白) | ねじ接合 屋内一般 65A | m | 8810 | 2018-04-01 | 昭和・ハウジング総合共同企業体 | - | - | - | -
8700 | 高知警察署庁舎新築衛生設備工事 | 補正無し | 消火設備 | 配管 | 消火・配管用炭素鋼鋼管(白) | ねじ接合 機械室・便所 50A | m | 7780 | 2018-04-01 | 昭和・ハウジング総合共同企業体 | - | - | - | -
8701 | 高知警察署庁舎新築衛生設備工事 | 補正無し | 消火設備 | 配管 | 消火・配管用炭素鋼鋼管(白) | ねじ接合 機械室・便所 65A | m | 10300 | 2018-04-01 | 昭和・ハウジング総合共同企業体 | - | - | - | -
8702 | 高知警察署庁舎新築衛生設備工事 | 補正無し | 消火設備 | 配管 | 消火・塩ビ外面被覆鋼管(SGP-VS) | 地中配管 65A | m | 9560 | 2018-04-01 | 昭和・ハウジング総合共同企業体 | - | - | - | -
8703 | 高知警察署庁舎新築衛生設備工事 | 補正無し | 消火設備 | 保温 | 給水管 保温 | グラスウール 屋外露出 浴室 ステンレス鋼板 50A | m | 5820 | 2018-04-01 | 昭和・ハウジング総合共同企業体 | - | - | - | -
8704 | 高知警察署庁舎新築衛生設備工事 | 補正無し | 消火設備 | 塗装 | 配管用炭素鋼鋼管(白) 塗装 | 露出 50A | m | 960 | 2018-04-01 | 昭和・ハウジング総合共同企業体 | - | - | - | -
8705 | 高知警察署庁舎新築衛生設備工事 | 補正無し | 消火設備 | 塗装 | 配管用炭素鋼鋼管(白) 塗装 | 露出 65A | m | 1090 | 2018-04-01 | 昭和・ハウジング総合共同企業体 | - | - | - | -
8706 | 高知警察署庁舎新築衛生設備工事 | 補正無し | 消火設備 | 弁類 | 青銅仕切弁 | 10K(ねじ) 40A | 個 | 9770 | 2018-04-01 | 昭和・ハウジング総合共同企業体 | - | - | - | -
8707 | 高知警察署庁舎新築衛生設備工事 | 補正無し | 消火設備 | 弁類 | 青銅仕切弁 | 10K(ねじ・スイング) 40A | 個 | 8290 | 2018-04-01 | 昭和・ハウジング総合共同企業体 | - | - | - | -
8708 | 高知警察署庁舎新築衛生設備工事 | 補正無し | 消火設備 | 継手類 | フレキシブルジョイント | ベローズ形 40A | 個 | 7980 | 2018-04-01 | 昭和・ハウジング総合共同企業体 | - | - | - | -
8709 | 高知警察署庁舎新築衛生設備工事 | 補正無し | 消火設備 | 弁類 | テスト弁 | 40A | 組 | 12200 | 2018-04-01 | 昭和・ハウジング総合共同企業体 | - | - | - | -
8710 | 高知警察署庁舎新築衛生設備工事 | 補正無し | 消火設備 | その他 | 地中埋設標 | 鉄製 | 個 | 840 | 2018-04-01 | 昭和・ハウジング総合共同企業体 | - | - | - | -
8711 | 高知警察署庁舎新築衛生設備工事 | 補正無し | 消火設備 | その他 | 埋設標識テープ | 150幅 | m | 140 | 2018-04-01 | 昭和・ハウジング総合共同企業体 | - | - | - | -
8712 | 高知警察署庁舎新築衛生設備工事 | 補正無し | 消火設備 | 労務費 | スリーブ工事 |  | 式 | 171900 | 2018-04-01 | 昭和・ハウジング総合共同企業体 | - | - | - | -
8713 | 高知警察署庁舎新築衛生設備工事 | 補正無し | 消火設備 | 労務費 | 耐震支持 |  | 式 | 40800 | 2018-04-01 | 昭和・ハウジング総合共同企業体 | - | - | - | -
8714 | 高知警察署庁舎新築衛生設備工事 | 補正無し | 消火設備 | 労務費 | 根切り(機械) | バックホウ0.13㎥ 排出ガス対策型 油圧式クローラ型 | ㎥ | 2490 | 2018-04-01 | 昭和・ハウジング総合共同企業体 | - | - | - | -
8715 | 高知警察署庁舎新築衛生設備工事 | 補正無し | 消火設備 | 労務費 | 山砂 |  | ㎥ | 5560 | 2018-04-01 | 昭和・ハウジング総合共同企業体 | - | - | - | -
8716 | 高知警察署庁舎新築衛生設備工事 | 補正無し | 消火設備 | 労務費 | 埋戻し | 機械 バックホウ0.13㎥ 排出ガス対策型 油圧式クローラ型 | ㎥ | 3390 | 2018-04-01 | 昭和・ハウジング総合共同企業体 | - | - | - | -
8717 | 高知警察署庁舎新築衛生設備工事 | 補正無し | 消火設備 | 労務費 | 建設発生土運搬 | ダンプトラック 2t積級 バックホウ0.13㎥ 土砂 | ㎥ | 5670 | 2018-04-01 | 昭和・ハウジング総合共同企業体 | - | - | - | -
8718 | 高知警察署庁舎新築衛生設備工事 | 補正無し | 消火設備 | 処分費 | 建設発生土処分 | 土砂 | ㎥ | 600 | 2018-04-01 | 昭和・ハウジング総合共同企業体 | - | - | - | -
8719 | 高知警察署庁舎新築衛生設備工事 | 補正無し | 消火設備 | 配管 | 消火・圧力配管用炭素鋼鋼管(白) | ねじ接合 屋内一般 65A | m | 11000 | 2018-04-01 | 昭和・ハウジング総合共同企業体 | - | - | - | -
8720 | 高知警察署庁舎新築衛生設備工事 | 補正無し | 消火設備 | 配管 | 消火・圧力配管用炭素鋼鋼管(白) | ねじ接合 屋内一般 100A | m | 17400 | 2018-04-01 | 昭和・ハウジング総合共同企業体 | - | - | - | -
8721 | 高知警察署庁舎新築衛生設備工事 | 補正無し | 消火設備 | 配管 | 消火・塩ビ外面被覆鋼管(STPG-370VS) | ねじ接合 地中配管 100A | m | 25600 | 2018-04-01 | 昭和・ハウジング総合共同企業体 | - | - | - | -
8722 | 高知警察署庁舎新築衛生設備工事 | 補正無し | 消火設備 | 保温 | 給水管 保温 | グラスウール 屋外露出 浴室 ステンレス鋼板 65A | m | 6380 | 2018-04-01 | 昭和・ハウジング総合共同企業体 | - | - | - | -
8723 | 高知警察署庁舎新築衛生設備工事 | 補正無し | 消火設備 | 塗装 | 配管用炭素鋼鋼管(白) 塗装 | 露出 100A | m | 1380 | 2018-04-01 | 昭和・ハウジング総合共同企業体 | - | - | - | -
8724 | 高知警察署庁舎新築衛生設備工事 | 補正無し | 消火設備 | 弁類 | 青銅仕切弁 | 10K(ねじ) 25A | 個 | 5170 | 2018-04-01 | 昭和・ハウジング総合共同企業体 | - | - | - | -
8725 | 高知警察署庁舎新築衛生設備工事 | 補正無し | 消火設備 | 弁類 | 青銅仕切弁 | 10K(フランジ) 65A(外ねじ) | 個 | 63200 | 2018-04-01 | 昭和・ハウジング総合共同企業体 | - | - | - | -
8726 | 高知警察署庁舎新築衛生設備工事 | 補正無し | 消火設備 | 弁類 | 青銅仕切弁 | 10K(フランジ) 100A(外ねじ) | 個 | 89700 | 2018-04-01 | 昭和・ハウジング総合共同企業体 | - | - | - | -
8727 | 高知警察署庁舎新築衛生設備工事 | 補正無し | 消火設備 | 継手類 | フレキシブルジョイント | ベローズ形 65A | 個 | 15300 | 2018-04-01 | 昭和・ハウジング総合共同企業体 | - | - | - | -
8728 | 高知警察署庁舎新築衛生設備工事 | 補正無し | 消火設備 | 弁類 | ねずみ鋳鉄逆止弁 | 10K(フランジ・スイング) 65A | 個 | 18600 | 2018-04-01 | 昭和・ハウジング総合共同企業体 | - | - | - | -
8729 | 高知警察署庁舎新築衛生設備工事 | 補正無し | 消火設備 | 弁類 | ねずみ鋳鉄逆止弁 | 10K(フランジ・スイング) 100A | 個 | 30800 | 2018-04-01 | 昭和・ハウジング総合共同企業体 | - | - | - | -
8730 | 高知警察署庁舎新築衛生設備工事 | 補正無し | 消火設備 | 保温 | 給水用弁類 保温 | ポリスチレン 屋外露出 ステンレス鋼板 65A | 個 | 26100 | 2018-04-01 | 昭和・ハウジング総合共同企業体 | - | - | - | -
8731 | 高知警察署庁舎新築衛生設備工事 | 補正無し | 消火設備 | 消火器 | 放水口格納箱 | HB-12A | 組 | 57900 | 2018-04-01 | 昭和・ハウジング総合共同企業体 | - | - | - | -
8732 | 高知警察署庁舎新築衛生設備工事 | 補正無し | 消火設備 | 消火器 | 送水口 | スタンド形 差込式 65A | 個 | 10700 | 2018-04-01 | 昭和・ハウジング総合共同企業体 | - | - | - | -
8733 | 高知警察署庁舎新築衛生設備工事 | 補正無し | 消火設備 | 弁類 | テスト弁 | 組 | 組 | 21700 | 2018-04-01 | 昭和・ハウジング総合共同企業体 | - | - | - | -
8734 | 高知警察署庁舎新築衛生設備工事 | 補正無し | 消火設備 | 弁類 | バルブユニット | 仕切弁100A 逆止弁100A 排水用GV25A×2 | 個 | 491000 | 2018-04-01 | 昭和・ハウジング総合共同企業体 | - | - | - | -
8735 | 高知警察署庁舎新築衛生設備工事 | 補正無し | 消火設備 | その他 | 地中埋設標 | コンクリート製 | 個 | 5530 | 2018-04-01 | 昭和・ハウジング総合共同企業体 | - | - | - | -
8736 | 高知警察署庁舎新築衛生設備工事 | 補正無し | 消火設備 | その他 | 埋設標識テープ | 150幅 | m | 140 | 2018-04-01 | 昭和・ハウジング総合共同企業体 | - | - | - | -
8737 | 高知警察署庁舎新築衛生設備工事 | 補正無し | 消火設備 | 労務費 | スリーブ工事 |  | 式 | 221100 | 2018-04-01 | 昭和・ハウジング総合共同企業体 | - | - | - | -
8738 | 高知警察署庁舎新築衛生設備工事 | 補正無し | 消火設備 | 労務費 | 耐震支持 |  | 式 | 66300 | 2018-04-01 | 昭和・ハウジング総合共同企業体 | - | - | - | -
8739 | 高知警察署庁舎新築衛生設備工事 | 補正無し | 消火設備 | 労務費 | 根切り(機械) | バックホウ0.13㎥ 排出ガス対策型 油圧式クローラ型 | ㎥ | 2490 | 2018-04-01 | 昭和・ハウジング総合共同企業体 | - | - | - | -
8740 | 高知警察署庁舎新築衛生設備工事 | 補正無し | 消火設備 | 労務費 | 山砂 |  | ㎥ | 5560 | 2018-04-01 | 昭和・ハウジング総合共同企業体 | - | - | - | -
8741 | 高知警察署庁舎新築衛生設備工事 | 補正無し | 消火設備 | 労務費 | 埋戻し | 機械 バックホウ0.13㎥ 排出ガス対策型 油圧式クローラ型 | ㎥ | 3390 | 2018-04-01 | 昭和・ハウジング総合共同企業体 | - | - | - | -
8742 | 高知警察署庁舎新築衛生設備工事 | 補正無し | 消火設備 | 労務費 | 建設発生土運搬 | ダンプトラック 2t積級 バックホウ0.13㎥ 土砂 | ㎥ | 5670 | 2018-04-01 | 昭和・ハウジング総合共同企業体 | - | - | - | -
8743 | 高知警察署庁舎新築衛生設備工事 | 補正無し | 消火設備 | 処分費 | 建設発生土処分 | 土砂 | ㎥ | 600 | 2018-04-01 | 昭和・ハウジング総合共同企業体 | - | - | - | -
8744 | 高知警察署庁舎新築衛生設備工事 | 補正無し | 消火設備 | 消火器 | 消火器ABC | 10型(3kg) 蓄圧式 | 個 | 8340 | 2018-04-01 | 昭和・ハウジング総合共同企業体 | - | - | - | -
8745 | 高知警察署庁舎新築衛生設備工事 | 補正無し | 消火設備 | 消火器 | 消火器格納箱 | 1本 600×235×170 スチール製 | 個 | 2410 | 2018-04-01 | 昭和・ハウジング総合共同企業体 | - | - | - | -
8746 | 高知警察署庁舎新築衛生設備工事 | 補正無し | ガス設備 | その他 | 都市ガス設備 | 庁舎 | 式 | 5540000 | 2018-04-01 | 昭和・ハウジング総合共同企業体 | - | - | - | -
8747 | 高知警察署庁舎新築衛生設備工事 | 補正無し | 衛生設備 | 便器 | 洋風大便器 | CFS464MPNA TCF5533AB YH702 TEV10E | 組 | 160000 | 2018-04-01 | 昭和・ハウジング総合共同企業体 | - | - | - | -
8748 | 高知警察署庁舎新築衛生設備工事 | 補正無し | 衛生設備 | 便器 | バルブユニット | SU-402PKL 水圧式 手洗器 紙巻器 | 組 | 488000 | 2018-04-01 | 昭和・ハウジング総合共同企業体 | - | - | - | -
8749 | 高知警察署庁舎新築衛生設備工事 | 補正無し | 衛生設備 | 便器 | 和式大便器 | SU-112V 水圧式 | 組 | 226000 | 2018-04-01 | 昭和・ハウジング総合共同企業体 | - | - | - | -
8750 | 高知警察署庁舎新築衛生設備工事 | 補正無し | 衛生設備 | 便器 | 小便器 | UFS900JC | 組 | 102000 | 2018-04-01 | 昭和・ハウジング総合共同企業体 | - | - | - | -
8751 | 高知警察署庁舎新築衛生設備工事 | 補正無し | 衛生設備 | 洗面器 | 洗面器 | L710C TENA12AW T7PW1 | 組 | 70100 | 2018-04-01 | 昭和・ハウジング総合共同企業体 | - | - | - | -
8752 | 高知警察署庁舎新築衛生設備工事 | 補正無し | 衛生設備 | 洗面器 | 洗面器 | L710C TENA12AW TGPM1 | 組 | 97800 | 2018-04-01 | 昭和・ハウジング総合共同企業体 | - | - | - | -
8753 | 高知警察署庁舎新築衛生設備工事 | 補正無し | 衛生設備 | 洗面器 | 洗面器 | L710C TENA22AW | 組 | 98000 | 2018-04-01 | 昭和・ハウジング総合共同企業体 | - | - | - | -
8754 | 高知警察署庁舎新築衛生設備工事 | 補正無し | 衛生設備 | 洗面器 | 手洗器 | LSE40ABSZ | 組 | 45600 | 2018-04-01 | 昭和・ハウジング総合共同企業体 | - | - | - | -
8755 | 高知警察署庁舎新築衛生設備工事 | 補正無し | 衛生設備 | 洗面器 | 掃除流し | SK22A | 組 | 73100 | 2018-04-01 | 昭和・ハウジング総合共同企業体 | - | - | - | -
8756 | 高知警察署庁舎新築衛生設備工事 | 補正無し | 衛生設備 | 水栓類 | シングルレバー混合水栓 | TKGG31EB | 個 | 27600 | 2018-04-01 | 昭和・ハウジング総合共同企業体 | - | - | - | -
8757 | 高知警察署庁舎新築衛生設備工事 | 補正無し | 衛生設備 | 水栓類 | 横水栓 | T28AUNH13 | 個 | 5750 | 2018-04-01 | 昭和・ハウジング総合共同企業体 | - | - | - | -
8758 | 高知警察署庁舎新築衛生設備工事 | 補正無し | 衛生設備 | 水栓類 | 壁埋込散水栓ボックス | WB-20 | 個 | 35700 | 2018-04-01 | 昭和・ハウジング総合共同企業体 | - | - | - | -
8759 | 高知警察署庁舎新築衛生設備工事 | 補正無し | 衛生設備 | 水栓類 | 洗濯機用水栓 | TW11RF | 個 | 4530 | 2018-04-01 | 昭和・ハウジング総合共同企業体 | - | - | - | -
8760 | 高知警察署庁舎新築衛生設備工事 | 補正無し | 衛生設備 | 水栓類 | 洗濯機パン | PWP740W | 個 | 13700 | 2018-04-01 | 昭和・ハウジング総合共同企業体 | - | - | - | -
8761 | 高知警察署庁舎新築衛生設備工事 | 補正無し | 給水設備 | 受水槽 | 受水槽 | TW-1 FRP製 複合型 2m×2m×2m 有効6.3㎥ | 基 | 1900000 | 2018-04-01 | 昭和・ハウジング総合共同企業体 | - | - | - | -
8762 | 高知警察署庁舎新築衛生設備工事 | 補正無し | 給水設備 | 据付 | FRP製タンク 据付 | 8㎥ | 基 | 96400 | 2018-04-01 | 昭和・ハウジング総合共同企業体 | - | - | - | -
8763 | 高知警察署庁舎新築衛生設備工事 | 補正無し | 給水設備 | その他 | 搬入基準単価 |  | t | 52200 | 2018-04-01 | 昭和・ハウジング総合共同企業体 | - | - | - | -
8764 | 高知警察署庁舎新築衛生設備工事 | 補正無し | 給水設備 | ポンプ | 加圧給水ポンプユニット | PU-1 7.5kw×2 840L/min 50m | 基 | 3030000 | 2018-04-01 | 昭和・ハウジング総合共同企業体 | - | - | - | -
8765 | 高知警察署庁舎新築衛生設備工事 | 補正無し | 給水設備 | 据付 | 小形給水ポンプユニット 据付 | 標準基礎 7.5kw以下 | 基 | 79600 | 2018-04-01 | 昭和・ハウジング総合共同企業体 | - | - | - | -
8766 | 高知警察署庁舎新築衛生設備工事 | 補正無し | 給水設備 | ポンプ | 手押しポンプ | PU-2 ステンレス製 50m | 基 | 1170000 | 2018-04-01 | 昭和・ハウジング総合共同企業体 | - | - | - | -
8767 | 高知警察署庁舎新築衛生設備工事 | 補正無し | 給水設備 | 据付 | 深井戸用ポンプ 据付 |  | 基 | 18000 | 2018-04-01 | 昭和・ハウジング総合共同企業体 | - | - | - | -
8768 | 高知警察署庁舎新築衛生設備工事 | 補正無し | 給水設備 | 配管 | 給水・一般配管用ステンレス鋼鋼管 | 圧縮・プレス接合 屋内一般 20SU | m | 2700 | 2018-04-01 | 昭和・ハウジング総合共同企業体 | - | - | - | -
8769 | 高知警察署庁舎新築衛生設備工事 | 補正無し | 給水設備 | 配管 | 給水・一般配管用ステンレス鋼鋼管 | 圧縮・プレス接合 屋内一般 25SU | m | 3400 | 2018-04-01 | 昭和・ハウジング総合共同企業体 | - | - | - | -
8770 | 高知警察署庁舎新築衛生設備工事 | 補正無し | 給水設備 | 配管 | 給水・一般配管用ステンレス鋼鋼管 | 圧縮・プレス接合 屋内一般 30SU | m | 4150 | 2018-04-01 | 昭和・ハウジング総合共同企業体 | - | - | - | -
8771 | 高知警察署庁舎新築衛生設備工事 | 補正無し | 給水設備 | 配管 | 給水・一般配管用ステンレス鋼鋼管 | 圧縮・プレス接合 屋内一般 40SU | m | 5270 | 2018-04-01 | 昭和・ハウジング総合共同企業体 | - | - | - | -
8772 | 高知警察署庁舎新築衛生設備工事 | 補正無し | 給水設備 | 配管 | 給水・一般配管用ステンレス鋼鋼管 | 圧縮・プレス接合 屋内一般 50SU | m | 5930 | 2018-04-01 | 昭和・ハウジング総合共同企業体 | - | - | - | -
8773 | 高知警察署庁舎新築衛生設備工事 | 補正無し | 給水設備 | 配管 | 給水・一般配管用ステンレス鋼鋼管 | 圧縮・プレス接合 屋内一般 60SU | m | 8060 | 2018-04-01 | 昭和・ハウジング総合共同企業体 | - | - | - | -
8774 | 高知警察署庁舎新築衛生設備工事 | 補正無し | 給水設備 | 配管 | 給水・一般配管用ステンレス鋼鋼管 | ハウジング形管継手による接合 屋内一般 100SU | m | 13300 | 2018-04-01 | 昭和・ハウジング総合共同企業体 | - | - | - | -
8775 | 高知警察署庁舎新築衛生設備工事 | 補正無し | 給水設備 | 配管 | 給水・一般配管用ステンレス鋼鋼管 | 圧縮・プレス接合 機械室・便所 20SU | m | 3360 | 2018-04-01 | 昭和・ハウジング総合共同企業体 | - | - | - | -
8776 | 高知警察署庁舎新築衛生設備工事 | 補正無し | 給水設備 | 配管 | 給水・一般配管用ステンレス鋼鋼管 | 圧縮・プレス接合 機械室・便所 25SU | m | 4240 | 2018-04-01 | 昭和・ハウジング総合共同企業体 | - | - | - | -
8777 | 高知警察署庁舎新築衛生設備工事 | 補正無し | 給水設備 | 配管 | 給水・一般配管用ステンレス鋼鋼管 | 圧縮・プレス接合 機械室・便所 30SU | m | 5190 | 2018-04-01 | 昭和・ハウジング総合共同企業体 | - | - | - | -
8778 | 高知警察署庁舎新築衛生設備工事 | 補正無し | 給水設備 | 配管 | 給水・一般配管用ステンレス鋼鋼管 | 圧縮・プレス接合 機械室・便所 40SU | m | 6580 | 2018-04-01 | 昭和・ハウジング総合共同企業体 | - | - | - | -
8779 | 高知警察署庁舎新築衛生設備工事 | 補正無し | 給水設備 | 配管 | 給水・一般配管用ステンレス鋼鋼管 | 圧縮・プレス接合 機械室・便所 50SU | m | 7420 | 2018-04-01 | 昭和・ハウジング総合共同企業体 | - | - | - | -
8780 | 高知警察署庁舎新築衛生設備工事 | 補正無し | 給水設備 | 配管 | 給水・一般配管用ステンレス鋼鋼管 | 圧縮・プレス接合 機械室・便所 60SU | m | 10100 | 2018-04-01 | 昭和・ハウジング総合共同企業体 | - | - | - | -
8781 | 高知警察署庁舎新築衛生設備工事 | 補正無し | 給水設備 | 配管 | 給水・一般配管用ステンレス鋼鋼管 | ハウジング形管継手による接合 機械室・便所 100SU | m | 16400 | 2018-04-01 | 昭和・ハウジング総合共同企業体 | - | - | - | -
8782 | 高知警察署庁舎新築衛生設備工事 | 補正無し | 給水設備 | 保温 | 給水管 保温 | グラスウール 屋内露出 合成樹脂製カバー1 20A | m | 2070 | 2018-04-01 | 昭和・ハウジング総合共同企業体 | - | - | - | -
8783 | 高知警察署庁舎新築衛生設備工事 | 補正無し | 給水設備 | 保温 | 給水管 保温 | グラスウール 機械室 書庫 倉庫 アルミガラスクロス 20A | m | 1610 | 2018-04-01 | 昭和・ハウジング総合共同企業体 | - | - | - | -
8784 | 高知警察署庁舎新築衛生設備工事 | 補正無し | 給水設備 | 保温 | 給水管 保温 | グラスウール 天井内 パイプシャフト内 アルミガラスクロス 20A | m | 1510 | 2018-04-01 | 昭和・ハウジング総合共同企業体 | - | - | - | -
8785 | 高知警察署庁舎新築衛生設備工事 | 補正無し | 給水設備 | 保温 | 給水管 保温 | グラスウール 屋内露出 合成樹脂カバー1 25A | m | 2100 | 2018-04-01 | 昭和・ハウジング総合共同企業体 | - | - | - | -
8786 | 高知警察署庁舎新築衛生設備工事 | 補正無し | 給水設備 | 保温 | 給水管 保温 | グラスウール 機械室 書庫 倉庫 アルミガラスクロス 25A | m | 1650 | 2018-04-01 | 昭和・ハウジング総合共同企業体 | - | - | - | -
8787 | 高知警察署庁舎新築衛生設備工事 | 補正無し | 給水設備 | 保温 | 給水管 保温 | グラスウール 天井内 パイプシャフト内 アルミガラスクロス 25A | m | 1580 | 2018-04-01 | 昭和・ハウジング総合共同企業体 | - | - | - | -
8788 | 高知警察署庁舎新築衛生設備工事 | 補正無し | 給水設備 | 保温 | 給水管 保温 | グラスウール 屋外露出 浴室 ステンレス鋼板 25A | m | 4760 | 2018-04-01 | 昭和・ハウジング総合共同企業体 | - | - | - | -
8789 | 高知警察署庁舎新築衛生設備工事 | 補正無し | 給水設備 | 保温 | 給水管 保温 | グラスウール 屋内露出 合成樹脂カバー1 32A | m | 2170 | 2018-04-01 | 昭和・ハウジング総合共同企業体 | - | - | - | -
8790 | 高知警察署庁舎新築衛生設備工事 | 補正無し | 給水設備 | 保温 | 給水管 保温 | グラスウール 機械室 書庫 倉庫 アルミガラスクロス 32A | m | 1770 | 2018-04-01 | 昭和・ハウジング総合共同企業体 | - | - | - | -
8791 | 高知警察署庁舎新築衛生設備工事 | 補正無し | 給水設備 | 保温 | 給水管 保温 | グラスウール 天井内 パイプシャフト内 アルミガラスクロス 32A | m | 1760 | 2018-04-01 | 昭和・ハウジング総合共同企業体 | - | - | - | -
8792 | 高知警察署庁舎新築衛生設備工事 | 補正無し | 給水設備 | 保温 | 給水管 保温 | グラスウール 屋内露出 合成樹脂カバー1 40A | m | 2270 | 2018-04-01 | 昭和・ハウジング総合共同企業体 | - | - | - | -
8793 | 高知警察署庁舎新築衛生設備工事 | 補正無し | 給水設備 | 保温 | 給水管 保温 | グラスウール 天井内 パイプシャフト内 アルミガラスクロス 40A | m | 1910 | 2018-04-01 | 昭和・ハウジング総合共同企業体 | - | - | - | -
8794 | 高知警察署庁舎新築衛生設備工事 | 補正無し | 給水設備 | 保温 | 給水管 保温 | グラスウール 屋内露出 合成樹脂カバー1 50A | m | 2380 | 2018-04-01 | 昭和・ハウジング総合共同企業体 | - | - | - | -
8795 | 高知警察署庁舎新築衛生設備工事 | 補正無し | 給水設備 | 保温 | 給水管 保温 | グラスウール 機械室 書庫 倉庫 アルミガラスクロス 50A | m | 1970 | 2018-04-01 | 昭和・ハウジング総合共同企業体 | - | - | - | -
8796 | 高知警察署庁舎新築衛生設備工事 | 補正無し | 給水設備 | 保温 | 給水管 保温 | グラスウール 天井内 パイプシャフト内 アルミガラスクロス 50A | m | 1980 | 2018-04-01 | 昭和・ハウジング総合共同企業体 | - | - | - | -
8797 | 高知警察署庁舎新築衛生設備工事 | 補正無し | 給水設備 | 保温 | 給水管 保温 | グラスウール 暗渠内 着色アルミガラスクロス 50A | m | 1560 | 2018-04-01 | 昭和・ハウジング総合共同企業体 | - | - | - | -
8798 | 高知警察署庁舎新築衛生設備工事 | 補正無し | 給水設備 | 保温 | 給水管 保温 | グラスウール 機械室 書庫 倉庫 アルミガラスクロス 65A | m | 2250 | 2018-04-01 | 昭和・ハウジング総合共同企業体 | - | - | - | -
8799 | 高知警察署庁舎新築衛生設備工事 | 補正無し | 給水設備 | 保温 | 給水管 保温 | グラスウール 天井内 パイプシャフト内 アルミガラスクロス 65A | m | 2140 | 2018-04-01 | 昭和・ハウジング総合共同企業体 | - | - | - | -
8800 | 高知警察署庁舎新築衛生設備工事 | 補正無し | 給水設備 | 保温 | 給水管 保温 | グラスウール 屋内露出 合成樹脂カバー1 100A | m | 3760 | 2018-04-01 | 昭和・ハウジング総合共同企業体 | - | - | - | -
8801 | 高知警察署庁舎新築衛生設備工事 | 補正無し | 給水設備 | 保温 | 給水管 保温 | グラスウール 機械室 書庫 倉庫 アルミガラスクロス 100A | m | 3170 | 2018-04-01 | 昭和・ハウジング総合共同企業体 | - | - | - | -
8802 | 高知警察署庁舎新築衛生設備工事 | 補正無し | 給水設備 | 保温 | 給水管 保温 | グラスウール 天井内 パイプシャフト内 アルミガラスクロス 100A | m | 3140 | 2018-04-01 | 昭和・ハウジング総合共同企業体 | - | - | - | -
8803 | 高知警察署庁舎新築衛生設備工事 | 補正無し | 給水設備 | 保温 | 給水管 保温 | グラスウール 暗渠内 着色アルミガラスクロス 100A | m | 2500 | 2018-04-01 | 昭和・ハウジング総合共同企業体 | - | - | - | -
8804 | 高知警察署庁舎新築衛生設備工事 | 補正無し | 給水設備 | 配管 | 一般配管用ステンレス鋼仕切弁 | 10K(ねじ) 20A(内ねじ) | 個 | 6970 | 2018-04-01 | 昭和・ハウジング総合共同企業体 | - | - | - | -
8805 | 高知警察署庁舎新築衛生設備工事 | 補正無し | 給水設備 | 配管 | 一般配管用ステンレス鋼仕切弁 | 10K(ねじ) 25A(内ねじ) | 個 | 8230 | 2018-04-01 | 昭和・ハウジング総合共同企業体 | - | - | - | -
8806 | 高知警察署庁舎新築衛生設備工事 | 補正無し | 給水設備 | 配管 | 一般配管用ステンレス鋼仕切弁 | 10K(ねじ) 50A(内ねじ) | 個 | 18600 | 2018-04-01 | 昭和・ハウジング総合共同企業体 | - | - | - | -
8807 | 高知警察署庁舎新築衛生設備工事 | 補正無し | 給水設備 | 配管 | 一般配管用ステンレス鋼仕切弁 | 10K(フランジ) 65A(外ねじ) | 個 | 47000 | 2018-04-01 | 昭和・ハウジング総合共同企業体 | - | - | - | -
8808 | 高知警察署庁舎新築衛生設備工事 | 補正無し | 給水設備 | 配管 | 一般配管用ステンレス鋼仕切弁 | 10K(フランジ) 100A(外ねじ) | 個 | 75100 | 2018-04-01 | 昭和・ハウジング総合共同企業体 | - | - | - | -
8809 | 高知警察署庁舎新築衛生設備工事 | 補正無し | 給水設備 | 継手類 | フレキシブルジョイント | ベローズ形 20A | 個 | 4690 | 2018-04-01 | 昭和・ハウジング総合共同企業体 | - | - | - | -
8810 | 高知警察署庁舎新築衛生設備工事 | 補正無し | 給水設備 | 継手類 | フレキシブルジョイント | ベローズ形 25A | 個 | 5220 | 2018-04-01 | 昭和・ハウジング総合共同企業体 | - | - | - | -
8811 | 高知警察署庁舎新築衛生設備工事 | 補正無し | 給水設備 | 継手類 | フレキシブルジョイント | ベローズ形 50A | 個 | 9450 | 2018-04-01 | 昭和・ハウジング総合共同企業体 | - | - | - | -
8812 | 高知警察署庁舎新築衛生設備工事 | 補正無し | 給水設備 | 継手類 | フレキシブルジョイント | ベローズ形 100A | 個 | 20500 | 2018-04-01 | 昭和・ハウジング総合共同企業体 | - | - | - | -
8813 | 高知警察署庁舎新築衛生設備工事 | 補正無し | 給水設備 | 継手類 | 防振継手 | 合成ゴム製 50A | 個 | 8990 | 2018-04-01 | 昭和・ハウジング総合共同企業体 | - | - | - | -
8814 | 高知警察署庁舎新築衛生設備工事 | 補正無し | 給水設備 | 継手類 | 防振継手 | 合成ゴム製 100A | 個 | 18000 | 2018-04-01 | 昭和・ハウジング総合共同企業体 | - | - | - | -
8815 | 高知警察署庁舎新築衛生設備工事 | 補正無し | 給水設備 | 弁類 | 一般配管用ステンレス鋼逆止弁 | 10K(ねじ・スイング) 25A | 個 | 7990 | 2018-04-01 | 昭和・ハウジング総合共同企業体 | - | - | - | -
8816 | 高知警察署庁舎新築衛生設備工事 | 補正無し | 給水設備 | 弁類 | 一般配管用ステンレス鋼逆止弁 | 10K(ねじ・スイング) 100A | 個 | 101000 | 2018-04-01 | 昭和・ハウジング総合共同企業体 | - | - | - | -
8817 | 高知警察署庁舎新築衛生設備工事 | 補正無し | 給水設備 | 保温 | 給水用弁類 保温 | ポリスチレン 屋内露出 カラー亜鉛鉄板 65A | 個 | 18600 | 2018-04-01 | 昭和・ハウジング総合共同企業体 | - | - | - | -
8818 | 高知警察署庁舎新築衛生設備工事 | 補正無し | 給水設備 | 保温 | 給水用弁類 保温 | ポリスチレン 屋内露出 カラー亜鉛鉄板 100A | 個 | 24200 | 2018-04-01 | 昭和・ハウジング総合共同企業体 | - | - | - | -
8819 | 高知警察署庁舎新築衛生設備工事 | 補正無し | 給水設備 | 弁類 | ステンレス鋼Y形ストレーナ | 10K 50A | 個 | 22400 | 2018-04-01 | 昭和・ハウジング総合共同企業体 | - | - | - | -
8820 | 高知警察署庁舎新築衛生設備工事 | 補正無し | 給水設備 | 弁類 | 定水位調整弁 | ストレート型(副弁無し) 50A | 個 | 41700 | 2018-04-01 | 昭和・ハウジング総合共同企業体 | - | - | - | -
8821 | 高知警察署庁舎新築衛生設備工事 | 補正無し | 給水設備 | 弁類 | 受水槽用電磁弁(本体防錆、防滴) | 20A | 個 | 14200 | 2018-04-01 | 昭和・ハウジング総合共同企業体 | - | - | - | -
8822 | 高知警察署庁舎新築衛生設備工事 | 補正無し | 給水設備 | 弁類 | ボールタップ | 20A | 個 | 18500 | 2018-04-01 | 昭和・ハウジング総合共同企業体 | - | - | - | -
8823 | 高知警察署庁舎新築衛生設備工事 | 補正無し | 給水設備 | 弁類 | ボールタップ | 25A | 個 | 20400 | 2018-04-01 | 昭和・ハウジング総合共同企業体 | - | - | - | -
8824 | 高知警察署庁舎新築衛生設備工事 | 補正無し | 給水設備 | 弁類 | 緊急遮断弁 | 100A | 式 | 963000 | 2018-04-01 | 昭和・ハウジング総合共同企業体 | - | - | - | -
8825 | 高知警察署庁舎新築衛生設備工事 | 補正無し | 給水設備 | 労務費 | スリーブ工事 |  | 式 | 142200 | 2018-04-01 | 昭和・ハウジング総合共同企業体 | - | - | - | -
8826 | 高知警察署庁舎新築衛生設備工事 | 補正無し | 給水設備 | 労務費 | 耐震支持 |  | 式 | 27700 | 2018-04-01 | 昭和・ハウジング総合共同企業体 | - | - | - | -
8827 | 高知警察署庁舎新築衛生設備工事 | 補正無し | 排水設備 | ポンプ | 排水ポンプ | PD-SH1 樹脂製 0.4kw 10m | 組 | 219000 | 2018-04-01 | 昭和・ハウジング総合共同企業体 | - | - | - | -
8828 | 高知警察署庁舎新築衛生設備工事 | 補正無し | 排水設備 | 据付 | 汚水、雑排水、汚物用水中ポンプ 据付 | 0.4kw以下 排水ポンプ水中ケーブル配線共 | 台 | 35100 | 2018-04-01 | 昭和・ハウジング総合共同企業体 | - | - | - | -
8829 | 高知警察署庁舎新築衛生設備工事 | 補正無し | 排水設備 | 弁類 | オイルトラップ | OT-SH1 ステンレス製 パイプ式 許容流入量196L/min | 組 | 970000 | 2018-04-01 | 昭和・ハウジング総合共同企業体 | - | - | - | -
8830 | 高知警察署庁舎新築衛生設備工事 | 補正無し | 排水設備 | 配管 | 排水・硬質ポリ塩化ビニル管(VP) | 屋内一般 25A | m | 1950 | 2018-04-01 | 昭和・ハウジング総合共同企業体 | - | - | - | -
8831 | 高知警察署庁舎新築衛生設備工事 | 補正無し | 排水設備 | 配管 | 排水・硬質ポリ塩化ビニル管(VP) | 屋内一般 50A | m | 3410 | 2018-04-01 | 昭和・ハウジング総合共同企業体 | - | - | - | -
8832 | 高知警察署庁舎新築衛生設備工事 | 補正無し | 排水設備 | 配管 | 排水・硬質ポリ塩化ビニル管(VP) | 屋内一般 65A | m | 4400 | 2018-04-01 | 昭和・ハウジング総合共同企業体 | - | - | - | -
8833 | 高知警察署庁舎新築衛生設備工事 | 補正無し | 排水設備 | 配管 | 排水・硬質ポリ塩化ビニル管(VP) | 屋内一般 100A | m | 6990 | 2018-04-01 | 昭和・ハウジング総合共同企業体 | - | - | - | -
8834 | 高知警察署庁舎新築衛生設備工事 | 補正無し | 排水設備 | 配管 | 給水・耐衝撃性ポリ塩ビ管(HIVP) | 屋内一般 40A | m | 2940 | 2018-04-01 | 昭和・ハウジング総合共同企業体 | - | - | - | -
8835 | 高知警察署庁舎新築衛生設備工事 | 補正無し | 排水設備 | 配管 | 給水・耐衝撃性ポリ塩ビ管(HIVP) | 屋内一般 50A | m | 3790 | 2018-04-01 | 昭和・ハウジング総合共同企業体 | - | - | - | -
8836 | 高知警察署庁舎新築衛生設備工事 | 補正無し | 排水設備 | 配管 | 排水・硬質ポリ塩化ビニル耐火二層管(VP) | 屋内一般 40A | m | 3700 | 2018-04-01 | 昭和・ハウジング総合共同企業体 | - | - | - | -
8837 | 高知警察署庁舎新築衛生設備工事 | 補正無し | 排水設備 | 配管 | 排水・硬質ポリ塩化ビニル耐火二層管(VP) | 屋内一般 50A | m | 4630 | 2018-04-01 | 昭和・ハウジング総合共同企業体 | - | - | - | -
8838 | 高知警察署庁舎新築衛生設備工事 | 補正無し | 排水設備 | 配管 | 排水・硬質ポリ塩化ビニル耐火二層管(VP) | 屋内一般 65A | m | 5960 | 2018-04-01 | 昭和・ハウジング総合共同企業体 | - | - | - | -
8839 | 高知警察署庁舎新築衛生設備工事 | 補正無し | 排水設備 | 配管 | 排水・硬質ポリ塩化ビニル耐火二層管(VP) | 屋内一般 75A | m | 7040 | 2018-04-01 | 昭和・ハウジング総合共同企業体 | - | - | - | -
8840 | 高知警察署庁舎新築衛生設備工事 | 補正無し | 排水設備 | 配管 | 排水・硬質ポリ塩化ビニル耐火二層管(VP) | 屋内一般 100A | m | 9420 | 2018-04-01 | 昭和・ハウジング総合共同企業体 | - | - | - | -
8841 | 高知警察署庁舎新築衛生設備工事 | 補正無し | 排水設備 | 配管 | 排水・硬質ポリ塩化ビニル管(VP) | 機械室・便所 20A | m | 1910 | 2018-04-01 | 昭和・ハウジング総合共同企業体 | - | - | - | -
8842 | 高知警察署庁舎新築衛生設備工事 | 補正無し | 排水設備 | 配管 | 排水・硬質ポリ塩化ビニル耐火二層管(VP) | 機械室・便所 40A | m | 4610 | 2018-04-01 | 昭和・ハウジング総合共同企業体 | - | - | - | -
8843 | 高知警察署庁舎新築衛生設備工事 | 補正無し | 排水設備 | 配管 | 排水・硬質ポリ塩化ビニル耐火二層管(VP) | 機械室・便所 50A | m | 5790 | 2018-04-01 | 昭和・ハウジング総合共同企業体 | - | - | - | -
8844 | 高知警察署庁舎新築衛生設備工事 | 補正無し | 排水設備 | 配管 | 排水・硬質ポリ塩化ビニル耐火二層管(VP) | 機械室・便所 65A | m | 7450 | 2018-04-01 | 昭和・ハウジング総合共同企業体 | - | - | - | -
8845 | 高知警察署庁舎新築衛生設備工事 | 補正無し | 排水設備 | 配管 | 排水・硬質ポリ塩化ビニル耐火二層管(VP) | 機械室・便所 75A | m | 8810 | 2018-04-01 | 昭和・ハウジング総合共同企業体 | - | - | - | -
8846 | 高知警察署庁舎新築衛生設備工事 | 補正無し | 排水設備 | 配管 | 排水・硬質ポリ塩化ビニル耐火二層管(VP) | 機械室・便所 100A | m | 11800 | 2018-04-01 | 昭和・ハウジング総合共同企業体 | - | - | - | -
8847 | 高知警察署庁舎新築衛生設備工事 | 補正無し | 排水設備 | 保温 | 排水管 保温 | グラスウール 天井内 パイプシャフト内 アルミガラスクロス 25A | m | 1580 | 2018-04-01 | 昭和・ハウジング総合共同企業体 | - | - | - | -
8848 | 高知警察署庁舎新築衛生設備工事 | 補正無し | 排水設備 | 配管 | 通気・硬質ポリ塩化ビニル管(VP) | 屋内一般 40A | m | 2680 | 2018-04-01 | 昭和・ハウジング総合共同企業体 | - | - | - | -
8849 | 高知警察署庁舎新築衛生設備工事 | 補正無し | 排水設備 | 配管 | 通気・硬質ポリ塩化ビニル管(VP) | 屋内一般 50A | m | 3410 | 2018-04-01 | 昭和・ハウジング総合共同企業体 | - | - | - | -
8850 | 高知警察署庁舎新築衛生設備工事 | 補正無し | 排水設備 | 配管 | 通気・硬質ポリ塩化ビニル管(VP) | 屋内一般 65A | m | 4400 | 2018-04-01 | 昭和・ハウジング総合共同企業体 | - | - | - | -
8851 | 高知警察署庁舎新築衛生設備工事 | 補正無し | 排水設備 | 配管 | 通気・硬質ポリ塩化ビニル管(VP) | 屋内一般 100A | m | 6990 | 2018-04-01 | 昭和・ハウジング総合共同企業体 | - | - | - | -
8852 | 高知警察署庁舎新築衛生設備工事 | 補正無し | 排水設備 | 配管 | 通気・硬質ポリ塩化ビニル管(VP) | 機械室・便所 50A | m | 4100 | 2018-04-01 | 昭和・ハウジング総合共同企業体 | - | - | - | -
8853 | 高知警察署庁舎新築衛生設備工事 | 補正無し | 排水設備 | 配管 | 通気・硬質ポリ塩化ビニル管(VP) | 機械室・便所 75A | m | 6420 | 2018-04-01 | 昭和・ハウジング総合共同企業体 | - | - | - | -
8854 | 高知警察署庁舎新築衛生設備工事 | 補正無し | 排水設備 | 配管 | 通気・硬質ポリ塩化ビニル耐火二層管(VP) | 屋内一般 65A | m | 5960 | 2018-04-01 | 昭和・ハウジング総合共同企業体 | - | - | - | -
8855 | 高知警察署庁舎新築衛生設備工事 | 補正無し | 排水設備 | 排水 | 床排水トラップ(非防水形) | T 5A 50A | 個 | 10800 | 2018-04-01 | 昭和・ハウジング総合共同企業体 | - | - | - | -
8856 | 高知警察署庁舎新築衛生設備工事 | 補正無し | 排水設備 | 排水 | 床排水トラップ(非防水形) | T 5A 65A | 個 | 16800 | 2018-04-01 | 昭和・ハウジング総合共同企業体 | - | - | - | -
8857 | 高知警察署庁舎新築衛生設備工事 | 補正無し | 排水設備 | 排水 | 床排水トラップ(非防水形) | T 5A 100A | 個 | 29200 | 2018-04-01 | 昭和・ハウジング総合共同企業体 | - | - | - | -
8858 | 高知警察署庁舎新築衛生設備工事 | 補正無し | 排水設備 | 排水 | 床上掃除口(非防水形) | COA 65A | 個 | 8040 | 2018-04-01 | 昭和・ハウジング総合共同企業体 | - | - | - | -
8859 | 高知警察署庁舎新築衛生設備工事 | 補正無し | 排水設備 | 排水 | 床上掃除口(非防水形) | COA 80A | 個 | 9080 | 2018-04-01 | 昭和・ハウジング総合共同企業体 | - | - | - | -
8860 | 高知警察署庁舎新築衛生設備工事 | 補正無し | 排水設備 | 排水 | 床上掃除口(非防水形) | COA 100A | 個 | 10700 | 2018-04-01 | 昭和・ハウジング総合共同企業体 | - | - | - | -
8861 | 高知警察署庁舎新築衛生設備工事 | 補正無し | 排水設備 | 排水 | 排水通気金物 | 鋳鉄製 露出型 80A | 個 | 8270 | 2018-04-01 | 昭和・ハウジング総合共同企業体 | - | - | - | -
8862 | 高知警察署庁舎新築衛生設備工事 | 補正無し | 排水設備 | 排水 | 排水通気金物 | 鋳鉄製 露出型 100A | 個 | 9570 | 2018-04-01 | 昭和・ハウジング総合共同企業体 | - | - | - | -
8863 | 高知警察署庁舎新築衛生設備工事 | 補正無し | 排水設備 | 弁類 | 青銅仕切弁 | 5K(ねじ) 40A | 個 | 7510 | 2018-04-01 | 昭和・ハウジング総合共同企業体 | - | - | - | -
8864 | 高知警察署庁舎新築衛生設備工事 | 補正無し | 排水設備 | 弁類 | 青銅仕切弁 | 5K(ねじ) 50A | 個 | 10400 | 2018-04-01 | 昭和・ハウジング総合共同企業体 | - | - | - | -
8865 | 高知警察署庁舎新築衛生設備工事 | 補正無し | 排水設備 | 弁類 | 青銅逆止弁 | 10K(ねじ・スイング) 40A | 個 | 8290 | 2018-04-01 | 昭和・ハウジング総合共同企業体 | - | - | - | -
8866 | 高知警察署庁舎新築衛生設備工事 | 補正無し | 排水設備 | 排水 | 排水目皿 | C金具 50A | 個 | 10200 | 2018-04-01 | 昭和・ハウジング総合共同企業体 | - | - | - | -
8867 | 高知警察署庁舎新築衛生設備工事 | 補正無し | 排水設備 | 排水 | 間接排水口 | 200A | 個 | 7820 | 2018-04-01 | 昭和・ハウジング総合共同企業体 | - | - | - | -
8868 | 高知警察署庁舎新築衛生設備工事 | 補正無し | 排水設備 | 排水 | 配管用防虫網 | 100A | 個 | 9480 | 2018-04-01 | 昭和・ハウジング総合共同企業体 | - | - | - | -
8869 | 高知警察署庁舎新築衛生設備工事 | 補正無し | 排水設備 | 継手類 | 満水継手 | 100A | 個 | 16800 | 2018-04-01 | 昭和・ハウジング総合共同企業体 | - | - | - | -
8870 | 高知警察署庁舎新築衛生設備工事 | 補正無し | 排水設備 | 労務費 | スリーブ工事 |  | 式 | 168300 | 2018-04-01 | 昭和・ハウジング総合共同企業体 | - | - | - | -
8871 | 高知警察署庁舎新築衛生設備工事 | 補正無し | 排水設備 | 労務費 | 耐震支持 |  | 式 | 72100 | 2018-04-01 | 昭和・ハウジング総合共同企業体 | - | - | - | -
8872 | 高知警察署庁舎新築衛生設備工事 | 補正無し | 給湯設備 | 給湯器 | ガス給湯器 | WHG-SH1 架台設置 50号 即出湯ポンプユニット | 組 | 350000 | 2018-04-01 | 昭和・ハウジング総合共同企業体 | - | - | - | -
8873 | 高知警察署庁舎新築衛生設備工事 | 補正無し | 給湯設備 | 給湯器 | 電気温水器 | WHE-SH1 壁掛型 3L | 組 | 79400 | 2018-04-01 | 昭和・ハウジング総合共同企業体 | - | - | - | -
8874 | 高知警察署庁舎新築衛生設備工事 | 補正無し | 給湯設備 | 給湯器 | 電気温水器 | WHE-SH2 壁掛型 30L | 組 | 90500 | 2018-04-01 | 昭和・ハウジング総合共同企業体 | - | - | - | -
8875 | 高知警察署庁舎新築衛生設備工事 | 補正無し | 給湯設備 | 据付 | 瞬間湯沸器 据付 | 給湯専用据置形 50号 | 台 | 85900 | 2018-04-01 | 昭和・ハウジング総合共同企業体 | - | - | - | -
8876 | 高知警察署庁舎新築衛生設備工事 | 補正無し | 給湯設備 | 据付 | 電気貯湯湯沸器 据付 | 壁掛形 3リットル | 組 | 17500 | 2018-04-01 | 昭和・ハウジング総合共同企業体 | - | - | - | -
8877 | 高知警察署庁舎新築衛生設備工事 | 補正無し | 給湯設備 | 据付 | 電気貯湯湯沸器 据付 | 壁掛形 30リットル | 組 | 18500 | 2018-04-01 | 昭和・ハウジング総合共同企業体 | - | - | - | -
8878 | 高知警察署庁舎新築衛生設備工事 | 補正無し | 給湯設備 | 電気配線 | 厚鋼電線管(G) | 露出配管(塗装有) 22㎜ | m | 1930 | 2018-04-01 | 昭和・ハウジング総合共同企業体 | - | - | - | -
8879 | 高知警察署庁舎新築衛生設備工事 | 補正無し | 給湯設備 | 電気配線 | 合成樹脂製可とう電線管(PF単層) | 隠ぺい・埋込配管 22㎜ | m | 690 | 2018-04-01 | 昭和・ハウジング総合共同企業体 | - | - | - | -
8880 | 高知警察署庁舎新築衛生設備工事 | 補正無し | 給湯設備 | 電気配線 | 給湯・一般配管用ステンレス鋼鋼管 | 圧縮・プレス接合 屋内一般 20SU | m | 2700 | 2018-04-01 | 昭和・ハウジング総合共同企業体 | - | - | - | -
8881 | 高知警察署庁舎新築衛生設備工事 | 補正無し | 給湯設備 | 電気配線 | 給湯・一般配管用ステンレス鋼鋼管 | 圧縮・プレス接合 屋内一般 25SU | m | 3400 | 2018-04-01 | 昭和・ハウジング総合共同企業体 | - | - | - | -
8882 | 高知警察署庁舎新築衛生設備工事 | 補正無し | 給湯設備 | 保温 | 給湯管 保温 | グラスウール 屋内露出 合成樹脂製カバー1 20A | m | 2070 | 2018-04-01 | 昭和・ハウジング総合共同企業体 | - | - | - | -
8883 | 高知警察署庁舎新築衛生設備工事 | 補正無し | 給湯設備 | 保温 | 給湯管 保温 | グラスウール 天井内 パイプシャフト内 アルミガラスクロス 20A | m | 1510 | 2018-04-01 | 昭和・ハウジング総合共同企業体 | - | - | - | -
8884 | 高知警察署庁舎新築衛生設備工事 | 補正無し | 給湯設備 | 保温 | 給湯管 保温 | グラスウール 屋外露出 浴室 ステンレス鋼板 20A | m | 4540 | 2018-04-01 | 昭和・ハウジング総合共同企業体 | - | - | - | -
8885 | 高知警察署庁舎新築衛生設備工事 | 補正無し | 給湯設備 | 保温 | 給湯管 保温 | グラスウール 屋内露出 合成樹脂製カバー1 25A | m | 2100 | 2018-04-01 | 昭和・ハウジング総合共同企業体 | - | - | - | -
8886 | 高知警察署庁舎新築衛生設備工事 | 補正無し | 給湯設備 | 保温 | 給湯管 保温 | グラスウール 天井内 パイプシャフト内 アルミガラスクロス 25A | m | 1580 | 2018-04-01 | 昭和・ハウジング総合共同企業体 | - | - | - | -
8887 | 高知警察署庁舎新築衛生設備工事 | 補正無し | 給湯設備 | 保温 | 給湯管 保温 | グラスウール 屋外露出 浴室 ステンレス鋼板 25A | m | 4760 | 2018-04-01 | 昭和・ハウジング総合共同企業体 | - | - | - | -
8888 | 高知警察署庁舎新築衛生設備工事 | 補正無し | 給湯設備 | 保温 | 保温化粧ケース(樹脂製) | 65×58 | m | 1630 | 2018-04-01 | 昭和・ハウジング総合共同企業体 | - | - | - | -
8889 | 高知警察署庁舎新築衛生設備工事 | 補正無し | 給湯設備 | 弁類 | 一般配管用ステンレス鋼仕切弁 | 10K(ねじ) 20A(内ねじ) | 個 | 6970 | 2018-04-01 | 昭和・ハウジング総合共同企業体 | - | - | - | -
8890 | 高知警察署庁舎新築衛生設備工事 | 補正無し | 給湯設備 | 弁類 | 一般配管用ステンレス鋼仕切弁 | 10K(ねじ) 25A(内ねじ) | 個 | 8230 | 2018-04-01 | 昭和・ハウジング総合共同企業体 | - | - | - | -
8891 | 高知警察署庁舎新築衛生設備工事 | 補正無し | 給湯設備 | 継手類 | フレキシブルジョイント | ベローズ形 20A | 個 | 4690 | 2018-04-01 | 昭和・ハウジング総合共同企業体 | - | - | - | -
8892 | 高知警察署庁舎新築衛生設備工事 | 補正無し | 給湯設備 | 継手類 | フレキシブルジョイント | ベローズ形 25A | 個 | 5220 | 2018-04-01 | 昭和・ハウジング総合共同企業体 | - | - | - | -
8893 | 高知警察署庁舎新築衛生設備工事 | 補正無し | 給湯設備 | 労務費 | スリーブ工事 |  | 式 | 14300 | 2018-04-01 | 昭和・ハウジング総合共同企業体 | - | - | - | -
8894 | 高知警察署庁舎新築衛生設備工事 | 補正無し | 消火設備 | 消火器 | 屋内消火栓ポンプユニット | PFU-1 11kw 300L/min 95m | 組 | 964000 | 2018-04-01 | 昭和・ハウジング総合共同企業体 | - | - | - | -
8895 | 高知警察署庁舎新築衛生設備工事 | 補正無し | 消火設備 | 据付 | 消火ポンプ(ユニット形) 据付 | 11.0kw以下 | 台 | 125000 | 2018-04-01 | 昭和・ハウジング総合共同企業体 | - | - | - | -
8896 | 高知警察署庁舎新築衛生設備工事 | 補正無し | 消火設備 | その他 | 搬入基準単価 |  | t | 52200 | 2018-04-01 | 昭和・ハウジング総合共同企業体 | - | - | - | -
8897 | 高知警察署庁舎新築衛生設備工事 | 補正無し | 消火設備 | 配管 | 消火・配管用炭素鋼鋼管(白) | ねじ接合 屋内一般 50A | m | 6620 | 2018-04-01 | 昭和・ハウジング総合共同企業体 | - | - | - | -
8898 | 高知警察署庁舎新築衛生設備工事 | 補正無し | 消火設備 | 配管 | 消火・配管用炭素鋼鋼管(白) | ねじ接合 屋内一般 65A | m | 8810 | 2018-04-01 | 昭和・ハウジング総合共同企業体 | - | - | - | -
8899 | 高知警察署庁舎新築衛生設備工事 | 補正無し | 消火設備 | 配管 | 消火・配管用炭素鋼鋼管(白) | ねじ接合 機械室・便所 32A | m | 5450 | 2018-04-01 | 昭和・ハウジング総合共同企業体 | - | - | - | -
8900 | 高知警察署庁舎新築衛生設備工事 | 補正無し | 消火設備 | 配管 | 消火・配管用炭素鋼鋼管(白) | ねじ接合 機械室・便所 50A | m | 7780 | 2018-04-01 | 昭和・ハウジング総合共同企業体 | - | - | - | -
8901 | 高知警察署庁舎新築衛生設備工事 | 補正無し | 消火設備 | 配管 | 消火・配管用炭素鋼鋼管(白) | ねじ接合 機械室・便所 65A | m | 10300 | 2018-04-01 | 昭和・ハウジング総合共同企業体 | - | - | - | -
8902 | 高知警察署庁舎新築衛生設備工事 | 補正無し | 消火設備 | 配管 | 消火・塩ビ外面被覆鋼管(STPG-370VS) | ねじ接合 地中配管 65A | m | 15300 | 2018-04-01 | 昭和・ハウジング総合共同企業体 | - | - | - | -
8903 | 高知警察署庁舎新築衛生設備工事 | 補正無し | 消火設備 | 塗装 | 配管用炭素鋼鋼管(白) 塗装 | 露出 50A | m | 960 | 2018-04-01 | 昭和・ハウジング総合共同企業体 | - | - | - | -
8904 | 高知警察署庁舎新築衛生設備工事 | 補正無し | 消火設備 | 塗装 | 配管用炭素鋼鋼管(白) 塗装 | 露出 65A | m | 1090 | 2018-04-01 | 昭和・ハウジング総合共同企業体 | - | - | - | -
8905 | 高知警察署庁舎新築衛生設備工事 | 補正無し | 消火設備 | 消火器 | 屋内消火栓箱 | HB-1A 放水口 無 | 組 | 103000 | 2018-04-01 | 昭和・ハウジング総合共同企業体 | - | - | - | -
8906 | 高知警察署庁舎新築衛生設備工事 | 補正無し | 消火設備 | 弁類 | 青銅仕切弁 | 10K(ねじ) 32A | 個 | 7350 | 2018-04-01 | 昭和・ハウジング総合共同企業体 | - | - | - | -
8907 | 高知警察署庁舎新築衛生設備工事 | 補正無し | 消火設備 | 継手類 | フレキシブルジョイント | ベローズ形 65A | 個 | 15300 | 2018-04-01 | 昭和・ハウジング総合共同企業体 | - | - | - | -
8908 | 高知警察署庁舎新築衛生設備工事 | 補正無し | 消火設備 | その他 | 埋設標識テープ | 150幅 | m | 140 | 2018-04-01 | 昭和・ハウジング総合共同企業体 | - | - | - | -
8909 | 高知警察署庁舎新築衛生設備工事 | 補正無し | 消火設備 | 労務費 | スリーブ工事 |  | 式 | 71400 | 2018-04-01 | 昭和・ハウジング総合共同企業体 | - | - | - | -
8910 | 高知警察署庁舎新築衛生設備工事 | 補正無し | 消火設備 | 労務費 | 耐震支持 |  | 式 | 2800 | 2018-04-01 | 昭和・ハウジング総合共同企業体 | - | - | - | -
8911 | 高知警察署庁舎新築衛生設備工事 | 補正無し | 消火設備 | 労務費 | 根切り(機械) | バックホウ0.13㎥ 排出ガス対策型 油圧式クローラ型 | ㎥ | 2490 | 2018-04-01 | 昭和・ハウジング総合共同企業体 | - | - | - | -
8912 | 高知警察署庁舎新築衛生設備工事 | 補正無し | 消火設備 | 労務費 | 山砂 |  | ㎥ | 5560 | 2018-04-01 | 昭和・ハウジング総合共同企業体 | - | - | - | -
8913 | 高知警察署庁舎新築衛生設備工事 | 補正無し | 消火設備 | 労務費 | 埋戻し | 機械 バックホウ0.13㎥ 排出ガス対策型 油圧式クローラ型 | ㎥ | 3390 | 2018-04-01 | 昭和・ハウジング総合共同企業体 | - | - | - | -
8914 | 高知警察署庁舎新築衛生設備工事 | 補正無し | 消火設備 | 労務費 | 建設発生土運搬 | ダンプトラック 2t積級 バックホウ0.13㎥ 土砂 | ㎥ | 5670 | 2018-04-01 | 昭和・ハウジング総合共同企業体 | - | - | - | -
8915 | 高知警察署庁舎新築衛生設備工事 | 補正無し | 消火設備 | 処分費 | 建設発生土処分 | 土砂 | ㎥ | 600 | 2018-04-01 | 昭和・ハウジング総合共同企業体 | - | - | - | -
8916 | 高知警察署庁舎新築衛生設備工事 | 補正無し | 消火設備 | 消火器 | 消火器ABC | 10型(3kg) 蓄圧式 | 個 | 8340 | 2018-04-01 | 昭和・ハウジング総合共同企業体 | - | - | - | -
8917 | 高知警察署庁舎新築衛生設備工事 | 補正無し | 消火設備 | 消火器 | 消火器格納箱 | 1本 600×235×170 スチール製 | 個 | 2410 | 2018-04-01 | 昭和・ハウジング総合共同企業体 | - | - | - | -
8918 | 高知警察署庁舎新築衛生設備工事 | 補正無し | ガス設備 | その他 | 都市ガス設備 | 車庫 | 式 | 309000 | 2018-04-01 | 昭和・ハウジング総合共同企業体 | - | - | - | -
8919 | 高知警察署庁舎新築衛生設備工事 | 補正無し | 給水設備 | 配管 | 水道用ポリエチレン管 | 軟質管・金属製継手接合 地中配管 20A | m | 1050 | 2018-04-01 | 昭和・ハウジング総合共同企業体 | - | - | - | -
8920 | 高知警察署庁舎新築衛生設備工事 | 補正無し | 給水設備 | 配管 | 水道用ポリエチレン管 | 軟質管・金属製継手接合 地中配管 50A | m | 2560 | 2018-04-01 | 昭和・ハウジング総合共同企業体 | - | - | - | -
8921 | 高知警察署庁舎新築衛生設備工事 | 補正無し | 給水設備 | 配管 | 水道用ポリエチレン管 | 100A | 本 | 10600 | 2018-04-01 | 昭和・ハウジング総合共同企業体 | - | - | - | -
8922 | 高知警察署庁舎新築衛生設備工事 | 補正無し | 給水設備 | 配管 | 水道用ポリエチレン管 90°エルボ | 100A | 個 | 20300 | 2018-04-01 | 昭和・ハウジング総合共同企業体 | - | - | - | -
8923 | 高知警察署庁舎新築衛生設備工事 | 補正無し | 給水設備 | 労務費 | ポリエチレン管布設工 | 100A | m | 580 | 2018-04-01 | 昭和・ハウジング総合共同企業体 | - | - | - | -
8924 | 高知警察署庁舎新築衛生設備工事 | 補正無し | 給水設備 | 労務費 | ポリエチレン管継手工 | 100A | 個 | 2570 | 2018-04-01 | 昭和・ハウジング総合共同企業体 | - | - | - | -
8925 | 高知警察署庁舎新築衛生設備工事 | 補正無し | 給水設備 | 弁類 | 青銅仕切弁 | 5K(ねじ) 20A | 個 | 3250 | 2018-04-01 | 昭和・ハウジング総合共同企業体 | - | - | - | -
8926 | 高知警察署庁舎新築衛生設備工事 | 補正無し | 給水設備 | 弁類 | 弁桝 | VC-P | 組 | 13600 | 2018-04-01 | 昭和・ハウジング総合共同企業体 | - | - | - | -
8927 | 高知警察署庁舎新築衛生設備工事 | 補正無し | 給水設備 | 水栓類 | 横水栓 | T28AKUH13 | 個 | 4700 | 2018-04-01 | 昭和・ハウジング総合共同企業体 | - | - | - | -
8928 | 高知警察署庁舎新築衛生設備工事 | 補正無し | 給水設備 | 水栓類 | 水栓柱 | 合成樹脂製 13A | 個 | 8470 | 2018-04-01 | 昭和・ハウジング総合共同企業体 | - | - | - | -
8929 | 高知警察署庁舎新築衛生設備工事 | 補正無し | 給水設備 | その他 | 地中埋設標 | コンクリート製 | 個 | 5530 | 2018-04-01 | 昭和・ハウジング総合共同企業体 | - | - | - | -
8930 | 高知警察署庁舎新築衛生設備工事 | 補正無し | 給水設備 | その他 | 地中埋設標 | 鉄製 | 個 | 840 | 2018-04-01 | 昭和・ハウジング総合共同企業体 | - | - | - | -
8931 | 高知警察署庁舎新築衛生設備工事 | 補正無し | 給水設備 | その他 | 埋設標識テープ | 150幅 | m | 140 | 2018-04-01 | 昭和・ハウジング総合共同企業体 | - | - | - | -
8932 | 高知警察署庁舎新築衛生設備工事 | 補正無し | 給水設備 | 労務費 | 砂利地業 | 切込み砂利(再生) | ㎥ | 6000 | 2018-04-01 | 昭和・ハウジング総合共同企業体 | - | - | - | -
8933 | 高知警察署庁舎新築衛生設備工事 | 補正無し | 排水設備 | 配管 | 排水・硬質ポリ塩化ビニル管(VP) | 地中配管 150A | m | 7540 | 2018-04-01 | 昭和・ハウジング総合共同企業体 | - | - | - | -
8934 | 高知警察署庁舎新築衛生設備工事 | 補正無し | 排水設備 | 桝 | プラスチック桝 | 桝径200φ 最大排水管径150φ ST 塩ビふた付 ~500 | 組 | 8340 | 2018-04-01 | 昭和・ハウジング総合共同企業体 | - | - | - | -
8935 | 高知警察署庁舎新築衛生設備工事 | 補正無し | 排水設備 | 桝 | プラスチック桝 | 桝径200φ 最大排水管径150φ ST 塩ビふた付 501~800 | 組 | 8830 | 2018-04-01 | 昭和・ハウジング総合共同企業体 | - | - | - | -
8936 | 高知警察署庁舎新築衛生設備工事 | 補正無し | 排水設備 | 桝 | プラスチック桝 | 桝径200φ 最大排水管径150φ ST 塩ビふた付 801~1200 | 組 | 9690 | 2018-04-01 | 昭和・ハウジング総合共同企業体 | - | - | - | -
8937 | 高知警察署庁舎新築衛生設備工事 | 補正無し | 排水設備 | 桝 | 鋳鉄製防護ふた加算 | 標準型 T-14 蓋径 200 蝶番ロック式 | 組 | 19400 | 2018-04-01 | 昭和・ハウジング総合共同企業体 | - | - | - | -
8938 | 高知警察署庁舎新築衛生設備工事 | 補正無し | 排水設備 | 労務費 | 根切り(機械) | バックホウ0.13㎥ 排出ガス対策型 油圧式クローラ型 | ㎥ | 2490 | 2018-04-01 | 昭和・ハウジング総合共同企業体 | - | - | - | -
8939 | 高知警察署庁舎新築衛生設備工事 | 補正無し | 排水設備 | 労務費 | 山砂 |  | ㎥ | 5560 | 2018-04-01 | 昭和・ハウジング総合共同企業体 | - | - | - | -
8940 | 高知警察署庁舎新築衛生設備工事 | 補正無し | 排水設備 | 労務費 | 埋戻し | 機械 バックホウ0.13㎥ 排出ガス対策型 油圧式クローラ型 | ㎥ | 3390 | 2018-04-01 | 昭和・ハウジング総合共同企業体 | - | - | - | -
8941 | 高知警察署庁舎新築衛生設備工事 | 補正無し | 排水設備 | 労務費 | 建設発生土運搬 | ダンプトラック 2t積級 バックホウ0.13㎥ 土砂 | ㎥ | 5670 | 2018-04-01 | 昭和・ハウジング総合共同企業体 | - | - | - | -
8942 | 高知警察署庁舎新築衛生設備工事 | 補正無し | ガス設備 | その他 | 都市ガス設備 | 屋外 | 式 | 2050000 | 2018-04-01 | 昭和・ハウジング総合共同企業体 | - | - | - | -
8943 | 須崎小学校大規模改造工事(機械設備工事) | 補正無し | 衛生設備 | 便器 | 洋風大便器 | CS579BMS SH596BAYR TCF589AE | 組 | 143000 | 2024年 | ? | - | - | - | -
8944 | 須崎小学校大規模改造工事(機械設備工事) | 補正無し | 衛生設備 | 便器 | 洋風大便器 | CS579BMS SH596BAYR TC301 | 組 | 68300 | 2024年 | ? | - | - | - | -
8945 | 須崎小学校大規模改造工事(機械設備工事) | 補正無し | 衛生設備 | 便器 | 紙巻器 | YH171 | 組 | 4750 | 2024年 | ? | - | - | - | -
8946 | 須崎小学校大規模改造工事(機械設備工事) | 補正無し | 衛生設備 | 据付 | 洋風大便器 据付費 | ロータンク 温水洗浄便座 紙巻器共 | 箇所 | 25800 | 2024年 | ? | - | - | - | -
8947 | 須崎小学校大規模改造工事(機械設備工事) | 補正無し | 衛生設備 | 便器 | 小便器 | UFS900R | 組 | 127000 | 2024年 | ? | - | - | - | -
8948 | 須崎小学校大規模改造工事(機械設備工事) | 補正無し | 衛生設備 | 据付 | 壁掛ストール大型据付手間 |  | 箇所 | 14500 | 2024年 | ? | - | - | - | -
8949 | 須崎小学校大規模改造工事(機械設備工事) | 補正無し | 衛生設備 | 洗面器 | 掃除用流し | SK22A | 組 | 87000 | 2024年 | ? | - | - | - | -
8950 | 須崎小学校大規模改造工事(機械設備工事) | 補正無し | 衛生設備 | 据付 | 掃除流し 据付費 |  | 箇所 | 14700 | 2024年 | ? | - | - | - | -
8951 | 須崎小学校大規模改造工事(機械設備工事) | 補正無し | 衛生設備 | 便器 | 洗浄便座 | TCF589AE | 組 | 811000 | 2024年 | ? | - | - | - | -
8952 | 須崎小学校大規模改造工事(機械設備工事) | 補正無し | 衛生設備 | 据付 | 便座 据付費 |  | 箇所 | 1980 | 2024年 | ? | - | - | - | -
8953 | 須崎小学校大規模改造工事(機械設備工事) | 補正無し | 衛生設備 | 便器 | オストメイト トイレパック | UAS81LDC2NW | 組 | 396000 | 2024年 | ? | - | - | - | -
8954 | 須崎小学校大規模改造工事(機械設備工事) | 補正無し | 衛生設備 | 据付 | オストメイト 据付費 | FV 温水洗浄便座 紙巻器共 | 箇所 | 33400 | 2024年 | ? | - | - | - | -
8955 | 須崎小学校大規模改造工事(機械設備工事) | 補正無し | 衛生設備 | 洗面器 | 手すり | T112CL9 | 組 | 22600 | 2024年 | ? | - | - | - | -
8956 | 須崎小学校大規模改造工事(機械設備工事) | 補正無し | 衛生設備 | 洗面器 | 小便器用手すり | T112CU22 | 組 | 35100 | 2024年 | ? | - | - | - | -
8957 | 須崎小学校大規模改造工事(機械設備工事) | 補正無し | 衛生設備 | 据付 | 中形手すり 据付費 |  | 箇所 | 14800 | 2024年 | ? | - | - | - | -
8958 | 須崎小学校大規模改造工事(機械設備工事) | 補正無し | 給水設備 | 配管 | 塩化ビニルライニング鋼管(VA) | 機械・便所 20A | m | 7240 | 2024年 | ? | - | - | - | -
8959 | 須崎小学校大規模改造工事(機械設備工事) | 補正無し | 給水設備 | 配管 | 塩化ビニルライニング鋼管(VA) | 機械・便所 25A | m | 9600 | 2024年 | ? | - | - | - | -
8960 | 須崎小学校大規模改造工事(機械設備工事) | 補正無し | 給水設備 | 配管 | 塩化ビニルライニング鋼管(VA) | 機械・便所 32A | m | 12400 | 2024年 | ? | - | - | - | -
8961 | 須崎小学校大規模改造工事(機械設備工事) | 補正無し | 給水設備 | 配管 | 塩化ビニルライニング鋼管(VA) | 機械・便所 40A | m | 14100 | 2024年 | ? | - | - | - | -
8962 | 須崎小学校大規模改造工事(機械設備工事) | 補正無し | 給水設備 | 配管 | 塩化ビニルライニング鋼管(VA) | 機械・便所 50A | m | 18600 | 2024年 | ? | - | - | - | -
8963 | 須崎小学校大規模改造工事(機械設備工事) | 補正無し | 給水設備 | 配管 | 配管切断接続(保温有り) | 鋼管類 20A(分岐・合流) | 箇所 | 7980 | 2024年 | ? | - | - | - | -
8964 | 須崎小学校大規模改造工事(機械設備工事) | 補正無し | 給水設備 | 配管 | 配管切断接続(保温有り) | 鋼管類 25A(分岐・合流) | 箇所 | 8470 | 2024年 | ? | - | - | - | -
8965 | 須崎小学校大規模改造工事(機械設備工事) | 補正無し | 給水設備 | 配管 | 配管切断接続(保温有り) | 鋼管類 40A(分岐・合流) | 箇所 | 11000 | 2024年 | ? | - | - | - | -
8966 | 須崎小学校大規模改造工事(機械設備工事) | 補正無し | 給水設備 | 配管 | 配管切断接続(保温有り) | 鋼管類 50A(分岐・合流) | 箇所 | 12700 | 2024年 | ? | - | - | - | -
8967 | 須崎小学校大規模改造工事(機械設備工事) | 補正無し | 給水設備 | 水栓類 | 自動水栓 | TEL20DSA | 個 | 29300 | 2024年 | ? | - | - | - | -
8968 | 須崎小学校大規模改造工事(機械設備工事) | 補正無し | 給水設備 | 据付 | 給水栓 据付費 | 20A | 箇所 | 1980 | 2024年 | ? | - | - | - | -
8969 | 須崎小学校大規模改造工事(機械設備工事) | 補正無し | 給水設備 | 保温 | 保温 ポリスチレンフォーム | ピット内 20A | m | 2990 | 2024年 | ? | - | - | - | -
8970 | 須崎小学校大規模改造工事(機械設備工事) | 補正無し | 給水設備 | 保温 | 保温 ポリスチレンフォーム | ピット内 25A | m | 3290 | 2024年 | ? | - | - | - | -
8971 | 須崎小学校大規模改造工事(機械設備工事) | 補正無し | 給水設備 | 保温 | 保温(給水仕様) グラスウール | 天井・PS 20A | m | 1360 | 2024年 | ? | - | - | - | -
8972 | 須崎小学校大規模改造工事(機械設備工事) | 補正無し | 給水設備 | 保温 | 保温(給水仕様) グラスウール | 天井・PS 32A | m | 1520 | 2024年 | ? | - | - | - | -
8973 | 須崎小学校大規模改造工事(機械設備工事) | 補正無し | 給水設備 | 保温 | 保温(給水仕様) グラスウール | 天井・PS 40A | m | 1560 | 2024年 | ? | - | - | - | -
8974 | 須崎小学校大規模改造工事(機械設備工事) | 補正無し | 給水設備 | 保温 | 保温(給水仕様) グラスウール | 天井・PS 50A | m | 1680 | 2024年 | ? | - | - | - | -
8975 | 須崎小学校大規模改造工事(機械設備工事) | 補正無し | 給水設備 | 保温 | 保温 クイックチューブ | 20A | m | 470 | 2024年 | ? | - | - | - | -
8976 | 須崎小学校大規模改造工事(機械設備工事) | 補正無し | 給水設備 | 保温 | 保温 クイックチューブ | 25A | m | 540 | 2024年 | ? | - | - | - | -
8977 | 須崎小学校大規模改造工事(機械設備工事) | 補正無し | 給水設備 | その他 | 金属拡張アンカー(本体打込み式) | 上向き M10×40㎜(ホークカットアンカー) | 箇所 | 440 | 2024年 | ? | - | - | - | -
8978 | 須崎小学校大規模改造工事(機械設備工事) | 補正無し | 給水設備 | その他 | 金属拡張アンカー(本体打込み式) | 横向き M10×40㎜(ホークカットアンカー) | 箇所 | 400 | 2024年 | ? | - | - | - | -
8979 | 須崎小学校大規模改造工事(機械設備工事) | 補正無し | 排水設備 | 配管 | 硬質塩化ビニル管(VP) | 機械・便所 50A | m | 5610 | 2024年 | ? | - | - | - | -
8980 | 須崎小学校大規模改造工事(機械設備工事) | 補正無し | 排水設備 | 配管 | 硬質塩化ビニル管(VP) | 機械・便所 65A | m | 7140 | 2024年 | ? | - | - | - | -
8981 | 須崎小学校大規模改造工事(機械設備工事) | 補正無し | 排水設備 | 配管 | 硬質塩化ビニル管(VP) | 機械・便所 75A | m | 9030 | 2024年 | ? | - | - | - | -
8982 | 須崎小学校大規模改造工事(機械設備工事) | 補正無し | 排水設備 | 配管 | 硬質塩化ビニル管(VP) | 機械・便所 100A | m | 12200 | 2024年 | ? | - | - | - | -
8983 | 須崎小学校大規模改造工事(機械設備工事) | 補正無し | 排水設備 | 配管 | 耐火ビニル二層管 | 機械・便所 φ40 【VP】 | m | 8120 | 2024年 | ? | - | - | - | -
8984 | 須崎小学校大規模改造工事(機械設備工事) | 補正無し | 排水設備 | 配管 | 耐火ビニル二層管 | 機械・便所 φ50 【VP】 | m | 10100 | 2024年 | ? | - | - | - | -
8985 | 須崎小学校大規模改造工事(機械設備工事) | 補正無し | 排水設備 | 配管 | 耐火ビニル二層管 | 機械・便所 φ65 【VP】 | m | 13100 | 2024年 | ? | - | - | - | -
8986 | 須崎小学校大規模改造工事(機械設備工事) | 補正無し | 排水設備 | 配管 | 耐火ビニル二層管 | 機械・便所 φ75 【VP】 | m | 15700 | 2024年 | ? | - | - | - | -
8987 | 須崎小学校大規模改造工事(機械設備工事) | 補正無し | 排水設備 | 配管 | 耐火ビニル二層管 | 機械・便所 φ100 【VP】 | m | 21600 | 2024年 | ? | - | - | - | -
8988 | 須崎小学校大規模改造工事(機械設備工事) | 補正無し | 排水設備 | 配管 | 配管切断接続(保温なし) | 樹脂管類 50A(分岐・合流) | 箇所 | 3210 | 2024年 | ? | - | - | - | -
8989 | 須崎小学校大規模改造工事(機械設備工事) | 補正無し | 排水設備 | 配管 | 配管切断接続(保温なし) | 樹脂管類 65A(分岐・合流) | 箇所 | 3460 | 2024年 | ? | - | - | - | -
8990 | 須崎小学校大規模改造工事(機械設備工事) | 補正無し | 排水設備 | 配管 | 配管切断接続(保温なし) | 樹脂管類 75A(分岐・合流) | 箇所 | 4200 | 2024年 | ? | - | - | - | -
8991 | 須崎小学校大規模改造工事(機械設備工事) | 補正無し | 排水設備 | 配管 | 配管切断接続(保温なし) | 樹脂管類 100A(分岐・合流) | 箇所 | 4450 | 2024年 | ? | - | - | - | -
8992 | 須崎小学校大規模改造工事(機械設備工事) | 補正無し | 排水設備 | 排水 | 掃除口 | COA 80A | 個 | 13000 | 2024年 | ? | - | - | - | -
8993 | 須崎小学校大規模改造工事(機械設備工事) | 補正無し | 排水設備 | 排水 | 掃除口 | COA 100A | 個 | 15300 | 2024年 | ? | - | - | - | -
8994 | 須崎小学校大規模改造工事(機械設備工事) | 補正無し | 換気設備 | 換気扇 | 天井換気扇 | FE2 | 組 | 13700 | 2024年 | ? | - | - | - | -
8995 | 須崎小学校大規模改造工事(機械設備工事) | 補正無し | 換気設備 | 換気扇 | 天井換気扇 | FE3 | 組 | 22300 | 2024年 | ? | - | - | - | -
8996 | 須崎小学校大規模改造工事(機械設備工事) | 補正無し | 換気設備 | 据付 | 天井埋込換気扇据付費 |  | 台 | 13800 | 2024年 | ? | - | - | - | -
8997 | 須崎小学校大規模改造工事(機械設備工事) | 補正無し | 換気設備 | ダクト | スパイラルダクト | 0.5㎜ φ100 | m | 2960 | 2024年 | ? | - | - | - | -
8998 | 須崎小学校大規模改造工事(機械設備工事) | 補正無し | 換気設備 | 労務費 | 機械はつり(ダイヤモンドカッター) | 150㎜ 厚300程度 | 箇所 | 29390 | 2024年 | ? | - | - | - | -
8999 | 須崎小学校大規模改造工事(機械設備工事) | 補正無し | 換気設備 | 配管 | 配管切断接続(保温なし) | 鋼管類 150A(分岐・合流) | 箇所 | 37500 | 2024年 | ? | - | - | - | -
9000 | 須崎小学校大規模改造工事(機械設備工事) | 補正無し | 撤去 | 便器 | 和風大便器 撤去費 | FE(再使用無し) | 箇所 | 9930 | 2024年 | ? | - | - | - | -
9001 | 須崎小学校大規模改造工事(機械設備工事) | 補正無し | 撤去 | 便器 | 洋風大便器 撤去費 | ロータンク(再使用無し) | 箇所 | 11600 | 2024年 | ? | - | - | - | -
9002 | 須崎小学校大規模改造工事(機械設備工事) | 補正無し | 撤去 | 便器 | 紙巻器 撤去費 | (再使用無し) | 箇所 | 960 | 2024年 | ? | - | - | - | -
9003 | 須崎小学校大規模改造工事(機械設備工事) | 補正無し | 撤去 | 便器 | 床置ストール小型撤去手間 |  | 箇所 | 8450 | 2024年 | ? | - | - | - | -
9004 | 須崎小学校大規模改造工事(機械設備工事) | 補正無し | 撤去 | 洗面器 | 掃除流し 撤去費 | (再使用無し) | 箇所 | 8150 | 2024年 | ? | - | - | - | -
9005 | 須崎小学校大規模改造工事(機械設備工事) | 補正無し | 撤去 | 配管 | 鋼管撤去 | 20A | m | 740 | 2024年 | ? | - | - | - | -
9006 | 須崎小学校大規模改造工事(機械設備工事) | 補正無し | 撤去 | 配管 | 鋼管撤去 | 25A | m | 910 | 2024年 | ? | - | - | - | -
9007 | 須崎小学校大規模改造工事(機械設備工事) | 補正無し | 撤去 | 配管 | 鋼管撤去 | 32A | m | 1120 | 2024年 | ? | - | - | - | -
9008 | 須崎小学校大規模改造工事(機械設備工事) | 補正無し | 撤去 | 配管 | 鋼管撤去 | 40A | m | 1230 | 2024年 | ? | - | - | - | -
9009 | 須崎小学校大規模改造工事(機械設備工事) | 補正無し | 撤去 | 配管 | 鋼管撤去 | 50A | m | 1540 | 2024年 | ? | - | - | - | -
9010 | 須崎小学校大規模改造工事(機械設備工事) | 補正無し | 撤去 | 配管 | ビニール管撤去 | φ40 | m | 750 | 2024年 | ? | - | - | - | -
9011 | 須崎小学校大規模改造工事(機械設備工事) | 補正無し | 撤去 | 配管 | ビニール管撤去 | φ50 | m | 950 | 2024年 | ? | - | - | - | -
9012 | 須崎小学校大規模改造工事(機械設備工事) | 補正無し | 撤去 | 配管 | ビニール管撤去 | φ65 | m | 1210 | 2024年 | ? | - | - | - | -
9013 | 須崎小学校大規模改造工事(機械設備工事) | 補正無し | 撤去 | 配管 | ビニール管撤去 | φ75 | m | 1410 | 2024年 | ? | - | - | - | -
9014 | 須崎小学校大規模改造工事(機械設備工事) | 補正無し | 撤去 | 配管 | ビニール管撤去 | φ100 | m | 1820 | 2024年 | ? | - | - | - | -
9015 | 須崎小学校大規模改造工事(機械設備工事) | 補正無し | 撤去 | 排水 | 排水金具撤去 | 50A T14A・T3A・T5A・COB等 | 個 | 1930 | 2024年 | ? | - | - | - | -
9016 | 須崎小学校大規模改造工事(機械設備工事) | 補正無し | 撤去 | 排水 | 排水金具撤去 | 80A SNA・C・D・COA等 | 個 | 2150 | 2024年 | ? | - | - | - | -
9017 | 須崎小学校大規模改造工事(機械設備工事) | 補正無し | 撤去 | 排水 | 排水金具撤去 | 100A SNA・C・D・COA等 | 個 | 2370 | 2024年 | ? | - | - | - | -
9018 | 須崎小学校大規模改造工事(機械設備工事) | 補正無し | 撤去 | 水栓類 | 給水栓 撤去費 | 13A(再使用無し) | 箇所 | 520 | 2024年 | ? | - | - | - | -
9019 | 須崎小学校大規模改造工事(機械設備工事) | 補正無し | 撤去 | 換気扇 | 天井埋込換気扇撤去費 |  | 台 | 4140 | 2024年 | ? | - | - | - | -
9020 | 須崎小学校大規模改造工事(機械設備工事) | 補正無し | 空調設備 | エアコン | 空冷ヒートポンプ式インバータエアコン | ACP1 耐塩害仕様 | 台 | 1098000 | 2024年 | ? | - | - | - | -
9021 | 須崎小学校大規模改造工事(機械設備工事) | 補正無し | 空調設備 | 据付 | パッケージエアコン 内外セット据付費 | 床置 14.0kw(室外機天吊) | 台 | 87000 | 2024年 | ? | - | - | - | -
9022 | 須崎小学校大規模改造工事(機械設備工事) | 補正無し | 空調設備 | 架台類 | 壁面架台 | 溶融亜鉛メッキ | 台 | 15900 | 2024年 | ? | - | - | - | -
9023 | 須崎小学校大規模改造工事(機械設備工事) | 補正無し | 空調設備 | 架台類 | 室外機用防振ゴム | ゴムマット 10㎜ | m | 1470 | 2024年 | ? | - | - | - | -
9024 | 須崎小学校大規模改造工事(機械設備工事) | 補正無し | 空調設備 | 架台類 | 室外機転倒防止金具 | PE-TBK-L | m | 10900 | 2024年 | ? | - | - | - | -
9025 | 須崎小学校大規模改造工事(機械設備工事) | 補正無し | 空調設備 | 配管 | 冷媒管(保温付、2本セット) | φ9.52×φ15.88 | m | 5150 | 2024年 | ? | - | - | - | -
9026 | 須崎小学校大規模改造工事(機械設備工事) | 補正無し | 空調設備 | 配管 | 保温付ネオドレンパイプ | NDD-20 | m | 2370 | 2024年 | ? | - | - | - | -
9027 | 須崎小学校大規模改造工事(機械設備工事) | 補正無し | 空調設備 | 配管 | 硬質塩化ビニル管(VP) | 屋内 φ20 | m | 2120 | 2024年 | ? | - | - | - | -
9028 | 須崎小学校大規模改造工事(機械設備工事) | 補正無し | 空調設備 | 配管 | 硬質塩化ビニル管(VP) | 屋内 φ25 | m | 2640 | 2024年 | ? | - | - | - | -
9029 | 須崎小学校大規模改造工事(機械設備工事) | 補正無し | 空調設備 | 塗装 | 塗装費 | VP管 20A | m | 430 | 2024年 | ? | - | - | - | -
9030 | 須崎小学校大規模改造工事(機械設備工事) | 補正無し | 空調設備 | 塗装 | 塗装費 | VP管 25A | m | 470 | 2024年 | ? | - | - | - | -
9031 | 須崎小学校大規模改造工事(機械設備工事) | 補正無し | 空調設備 | 保温 | 冷媒管保温外装(スリムダクト) | SD-100 φ6.35×φ15.88 | m | 5460 | 2024年 | ? | - | - | - | -
9032 | 須崎小学校大規模改造工事(機械設備工事) | 補正無し | 空調設備 | 保温 | 冷媒管保温外装(SUSラッキング) | φ9.52×φ15.88 | m | 5860 | 2024年 | ? | - | - | - | -
9033 | 須崎小学校大規模改造工事(機械設備工事) | 補正無し | 空調設備 | その他 | パッケージ制御線 | ころがし CEE2.0sq-3C | m | 620 | 2024年 | ? | - | - | - | -
9034 | 須崎小学校大規模改造工事(機械設備工事) | 補正無し | 空調設備 | 労務費 | 機械はつり(ダイヤモンドカッター) | 50㎜ 厚120~150 | 箇所 | 7840 | 2024年 | ? | - | - | - | -
9035 | 須崎小学校大規模改造工事(機械設備工事) | 補正無し | 空調設備 | 労務費 | 機械はつり(ダイヤモンドカッター) | 100㎜ 厚120~150 | 箇所 | 10450 | 2024年 | ? | - | - | - | -
9036 | 須崎小学校大規模改造工事(機械設備工事) | 補正無し | 空調設備 | 労務費 | コンクリートカッター切り |  | m | 630 | 2024年 | ? | - | - | - | -
9037 | 須崎小学校大規模改造工事(機械設備工事) | 補正無し | 空調設備 | 労務費 | 手はつり(溝はつり) | 100×100㎜ | m | 9270 | 2024年 | ? | - | - | - | -
9038 | 須崎小学校大規模改造工事(機械設備工事) | 補正無し | 空調設備 | 労務費 | 生コン人力打設 | 180k | ㎥ | 32900 | 2024年 | ? | - | - | - | -
9039 | 須崎小学校大規模改造工事(機械設備工事) | 補正無し | 計装工事 | リモコン | 集中リモコン |  | 組 | 135000 | 2024年 | ? | - | - | - | -
9040 | 須崎小学校大規模改造工事(機械設備工事) | 補正無し | 計装工事 | リモコン | スイッチボックス | A型 1ヶ用 | 個 | 1570 | 2024年 | ? | - | - | - | -
9041 | 須崎小学校大規模改造工事(機械設備工事) | 補正無し | 計装工事 | リモコン | リモコン線 | ころがし EM-AE0.9㎜/2C | m | 320 | 2024年 | ? | - | - | - | -
9042 | 須崎小学校大規模改造工事(機械設備工事) | 補正無し | 計装工事 | 電気配線 | ケーブル | EM-CEE 1.25-2C コロガシ | m | 450 | 2024年 | ? | - | - | - | -
9043 | 須崎小学校大規模改造工事(機械設備工事) | 補正無し | 計装工事 | 電気配線 | ケーブル | EM-CEE 1.25-2C 管路 | m | 530 | 2024年 | ? | - | - | - | -
9044 | 須崎小学校大規模改造工事(機械設備工事) | 補正無し | 計装工事 | 電気配線 | 電線管 | VE 22 露出 | m | 930 | 2024年 | ? | - | - | - | -
9045 | 須崎小学校大規模改造工事(機械設備工事) | 補正無し | 計装工事 | 塗装 | 塗装費 | VP管 20A | m | 430 | 2024年 | ? | - | - | - | -
9046 | 須崎小学校大規模改造工事(機械設備工事) | 補正無し | 計装工事 | 電気配線 | 1種金属線ぴ(メタルモール) | A型 25.4×12.5 | m | 2460 | 2024年 | ? | - | - | - | -
9047 | 須崎小学校大規模改造工事(機械設備工事) | 補正無し | 計装工事 | 電気配線 | 2種金属線ぴ(メタルモール) | C型 60×30 | m | 4700 | 2024年 | ? | - | - | - | -
9048 | 須崎小学校大規模改造工事(機械設備工事) | 補正無し | 計装工事 | 電気配線 | MM1用ジョイントボックス | A型 | 個 | 3210 | 2024年 | ? | - | - | - | -
9049 | 須崎小学校大規模改造工事(機械設備工事) | 補正無し | 計装工事 | 労務費 | 機械はつり(ダイヤモンドカッター) | 50㎜ 厚300程度 | 箇所 | 15680 | 2024年 | ? | - | - | - | -
9050 | 須崎小学校大規模改造工事(機械設備工事) | 補正無し | その他 | 労務費 | 積込・運搬 鉄くず |  | kg | 48 | 2024年 | ? | - | - | - | -
9051 | 須崎小学校大規模改造工事(機械設備工事) | 補正無し | その他 | 労務費 | 積込・運搬 陶器類 |  | ㎥ | 17900 | 2024年 | ? | - | - | - | -
9052 | 須崎小学校大規模改造工事(機械設備工事) | 補正無し | その他 | 労務費 | 積込・運搬 廃プラスチック |  | ㎥ | 12600 | 2024年 | ? | - | - | - | -
9053 | 須崎小学校大規模改造工事(機械設備工事) | 補正無し | その他 | 処分費 | 処分 鉄くず |  | kg | -20 | 2024年 | ? | - | - | - | -
9054 | 須崎小学校大規模改造工事(機械設備工事) | 補正無し | その他 | 処分費 | 処分 陶器類 |  | ㎥ | 23900 | 2024年 | ? | - | - | - | -
9055 | 須崎小学校大規模改造工事(機械設備工事) | 補正無し | その他 | 処分費 | 処分 廃プラスチック |  | ㎥ | 14000 | 2024年 | ? | - | - | - | -
9056 | 須崎小学校大規模改造工事(機械設備工事) | 補正無し | その他 | 労務費 | 積込・運搬 コンクリートガラ |  | ㎥ | 14000 | 2024年 | ? | - | - | - | -
9057 | 須崎小学校大規模改造工事(機械設備工事) | 補正無し | その他 | 処分費 | 処分 コンクリートガラ |  | ㎥ | 6380 | 2024年 | ? | - | - | - | -
9058 | 須崎中学校大規模改造工事(機械設備工事) | 補正無し | 空調設備 | エアコン | ACP, FRH, 16.0 | 耐重塩害 | 台 | 558000 | 2024年 | ? | - | - | - | -
9059 | 須崎中学校大規模改造工事(機械設備工事) | 補正無し | 空調設備 | 据付 | 据付費 |  | 台 | 39420 | 2024年 | ? | - | - | - | -
9060 | 須崎中学校大規模改造工事(機械設備工事) | 補正無し | 空調設備 | 架台類 | 防振架台 |  | 個 | 84000 | 2024年 | ? | - | - | - | -
9061 | 須崎中学校大規模改造工事(機械設備工事) | 補正無し | 空調設備 | 架台類 | 壁面架台 |  | 個 | 26700 | 2024年 | ? | - | - | - | -
9062 | 須崎中学校大規模改造工事(機械設備工事) | 補正無し | 空調設備 | 架台類 | 転倒防止金物 |  | 個 | 6960 | 2024年 | ? | - | - | - | -
9063 | 須崎中学校大規模改造工事(機械設備工事) | 補正無し | 空調設備 | 配管 | 保温材付冷媒管 | 屋内 φ9.5/15.9 | m | 5410 | 2024年 | ? | - | - | - | -
9064 | 須崎中学校大規模改造工事(機械設備工事) | 補正無し | 空調設備 | 配管 | 保温材付ドレン管 | 屋内 25A | m | 2030 | 2024年 | ? | - | - | - | -
9065 | 須崎中学校大規模改造工事(機械設備工事) | 補正無し | 空調設備 | 配管 | 配管化粧カバー | 100×70 | m | 2940 | 2024年 | ? | - | - | - | -
9066 | 佐川警察署庁舎空調設備等改修第二期工事 | 受注者希望 | 空調設備 | エアコン | ACP-3 空冷HPパッケージエアコン | 天井カセット形1方向 C:3.6kw H:4.0kw 化粧パネル | 台 | 205000 | 2024-09-01 | シグマ設備設計室 | - | - | - | - | - | -
9067 | 佐川警察署庁舎空調設備等改修第二期工事 | 受注者希望 | 空調設備 | 据付 | パッケージ形空気調和機(セパレート・マルチ) 据付 | 屋内機 天井吊り 4.0kw以下 | 台 | 17800 | 2024-09-01 | シグマ設備設計室 | - | - | - | - | 15390 | 115.7%
9068 | 佐川警察署庁舎空調設備等改修第二期工事 | 受注者希望 | 空調設備 | 据付 | パッケージ形空気調和機(セパレート・マルチ) 据付 | 屋外機 床置き 防振基礎無し 4.0kw以下 | 台 | 20200 | 2024-09-01 | シグマ設備設計室 | - | - | - | - | 17500 | 115.4%
9069 | 佐川警察署庁舎空調設備等改修第二期工事 | 受注者希望 | 空調設備 | エアコン | ACP-5 空冷HPパッケージエアコン | 天井カセット形2方向 C:3.6kw H:4.0kw 化粧パネル | 台 | 218000 | 2024-09-01 | シグマ設備設計室 | - | - | - | - | - | -
9070 | 佐川警察署庁舎空調設備等改修第二期工事 | 受注者希望 | 空調設備 | エアコン | ACP-6 空冷HPパッケージエアコン | 天井カセット形2方向 C:5.0kw H:5.6kw 化粧パネル リプレースパネル | 台 | 273000 | 2024-09-01 | シグマ設備設計室 | - | - | - | - | - | -
9071 | 佐川警察署庁舎空調設備等改修第二期工事 | 受注者希望 | 空調設備 | 据付 | パッケージ形空気調和機(セパレート・マルチ) 据付 | 屋内機 天井吊り 5.0kw以下 | 台 | 18100 | 2024-09-01 | シグマ設備設計室 | - | - | - | - | 15690 | 115.4%
9072 | 佐川警察署庁舎空調設備等改修第二期工事 | 受注者希望 | 空調設備 | 据付 | パッケージ形空気調和機(セパレート・マルチ) 据付 | 屋外機 床置き 防振基礎無し 5.0kw以下 | 台 | 23000 | 2024-09-01 | シグマ設備設計室 | - | - | - | - | 19920 | 115.5%
9073 | 佐川警察署庁舎空調設備等改修第二期工事 | 受注者希望 | 空調設備 | エアコン | ACP-9 空冷HPパッケージエアコン | 天井カセット形4方向 C:4.5kw H:5.0kw 化粧パネル | 台 | 249000 | 2024-09-01 | シグマ設備設計室 | - | - | - | - | - | -
9074 | 佐川警察署庁舎空調設備等改修第二期工事 | 受注者希望 | 空調設備 | 据付 | パッケージ形空気調和機(セパレート・マルチ) 据付 | 屋内機 天井吊り 4.5kw以下 | 台 | 18100 | 2024-09-01 | シグマ設備設計室 | - | - | - | - | 15690 | 115.4%
9075 | 佐川警察署庁舎空調設備等改修第二期工事 | 受注者希望 | 空調設備 | 据付 | パッケージ形空気調和機(セパレート・マルチ) 据付 | 屋外機 床置き 防振基礎無し 4.5kw以下 | 台 | 21600 | 2024-09-01 | シグマ設備設計室 | - | - | - | - | 18710 | 115.4%
9076 | 佐川警察署庁舎空調設備等改修第二期工事 | 受注者希望 | 空調設備 | エアコン | ACP-11 空冷HPパッケージエアコン | 天井カセット形4方向 C:10.0kw H:11.2kw 化粧パネル リプレースパネル | 台 | 348000 | 2024-09-01 | シグマ設備設計室 | - | - | - | - | - | -
9077 | 佐川警察署庁舎空調設備等改修第二期工事 | 受注者希望 | 空調設備 | 据付 | パッケージ形空気調和機(セパレート・マルチ) 据付 | 屋内機 天井吊り 10.0kw以下 | 台 | 28200 | 2024-09-01 | シグマ設備設計室 | - | - | - | - | 24440 | 115.4%
9078 | 佐川警察署庁舎空調設備等改修第二期工事 | 受注者希望 | 空調設備 | 据付 | パッケージ形空気調和機(セパレート・マルチ) 据付 | 屋外機 床置き 防振基礎無し 10.0kw以下 | 台 | 38000 | 2024-09-01 | シグマ設備設計室 | - | - | - | - | 32890 | 115.5%
9079 | 佐川警察署庁舎空調設備等改修第二期工事 | 受注者希望 | 空調設備 | エアコン | ACP-12 空冷HPパッケージエアコン | 天井カセット形4方向 C:14.0kw H:16.0kw 化粧パネル リプレースパネル | 台 | 442000 | 2024-09-01 | シグマ設備設計室 | - | - | - | - | - | -
9080 | 佐川警察署庁舎空調設備等改修第二期工事 | 受注者希望 | 空調設備 | 据付 | パッケージ形空気調和機(セパレート・マルチ) 据付 | 屋内機 天井吊り 14.0kw以下 | 台 | 28600 | 2024-09-01 | シグマ設備設計室 | - | - | - | - | 24740 | 115.6%
9081 | 佐川警察署庁舎空調設備等改修第二期工事 | 受注者希望 | 空調設備 | 据付 | パッケージ形空気調和機(セパレート・マルチ) 据付 | 屋外機 床置き 防振基礎無し 14.0kw以下 | 台 | 44600 | 2024-09-01 | シグマ設備設計室 | - | - | - | - | 38630 | 115.5%
9082 | 佐川警察署庁舎空調設備等改修第二期工事 | 受注者希望 | 空調設備 | エアコン | ACP-13 空冷HPパッケージエアコン | 天井ビルトインハーフパネル形 C:10.0kw H:11.2kw ハーフパネル | 台 | 336000 | 2024-09-01 | シグマ設備設計室 | - | - | - | - | - | -
9083 | 佐川警察署庁舎空調設備等改修第二期工事 | 受注者希望 | 空調設備 | リモコン | ワイヤードリモコン |  | 個 | 10600 | 2024-09-01 | シグマ設備設計室 | - | - | - | - | - | -
9084 | 佐川警察署庁舎空調設備等改修第二期工事 | 受注者希望 | 空調設備 | 据付 | リモコン取付 | 露出 | 個 | 1860 | 2024-09-01 | シグマ設備設計室 | - | - | - | - | - | -
9085 | 佐川警察署庁舎空調設備等改修第二期工事 | 受注者希望 | 空調設備 | リモコン | 集中リモコン |  | 個 | 59400 | 2024-09-01 | シグマ設備設計室 | - | - | - | - | - | -
9086 | 佐川警察署庁舎空調設備等改修第二期工事 | 受注者希望 | 空調設備 | 据付 | 集中リモコン取付 |  | 個 | 1860 | 2024-09-01 | シグマ設備設計室 | - | - | - | - | - | -
9087 | 佐川警察署庁舎空調設備等改修第二期工事 | 受注者希望 | 空調設備 | 架台類 | 振れ止め金具 |  | 台 | 1550 | 2024-09-01 | シグマ設備設計室 | - | - | - | - | - | -
9088 | 佐川警察署庁舎空調設備等改修第二期工事 | 受注者希望 | 空調設備 | 架台類 | 防振ハンガー |  | 台 | 2110 | 2024-09-01 | シグマ設備設計室 | - | - | - | - | - | -
9089 | 佐川警察署庁舎空調設備等改修第二期工事 | 受注者希望 | 空調設備 | 架台類 | 転倒防止金物 |  | 台 | 1910 | 2024-09-01 | シグマ設備設計室 | - | - | - | - | - | -
9090 | 佐川警察署庁舎空調設備等改修第二期工事 | 受注者希望 | 空調設備 | 架台類 | 金属拡張アンカー | 本体打込み式(ホークカットアンカー) 上向打 M12x52㎜(アンカー) | 本 | 710 | 2024-09-01 | シグマ設備設計室 | - | - | - | - | - | -
9091 | 佐川警察署庁舎空調設備等改修第二期工事 | 受注者希望 | 空調設備 | 架台類 | コンクリート製エアコン室外機据付台 | 600L×130W×120H 固定金物含む | 個 | 5370 | 2024-09-01 | シグマ設備設計室 | - | - | - | - | - | -
9092 | 佐川警察署庁舎空調設備等改修第二期工事 | 受注者希望 | 空調設備 | 架台類 | 防振パット | 幅100㎜×10t | m | 1340 | 2024-09-01 | シグマ設備設計室 | - | - | - | - | - | -
9093 | 佐川警察署庁舎空調設備等改修第二期工事 | 受注者希望 | 空調設備 | 労務費 | 搬入費 | レッカー車含む | 式 | 86900 | 2024-09-01 | シグマ設備設計室 | - | - | - | - | - | -
9094 | 佐川警察署庁舎空調設備等改修第二期工事 | 受注者希望 | 空調設備 | 天井 | 天井ボード開口 | 300×1200程度 | 箇所 | 970 | 2024-09-01 | シグマ設備設計室 | - | - | - | - | - | -
9095 | 佐川警察署庁舎空調設備等改修第二期工事 | 受注者希望 | 空調設備 | 天井 | 天井ボード開口 | 300×2400程度 | 箇所 | 1820 | 2024-09-01 | シグマ設備設計室 | - | - | - | - | - | -
9096 | 佐川警察署庁舎空調設備等改修第二期工事 | 受注者希望 | 空調設備 | 天井 | 開口補強 | 600×1200程度(天カセ1・2方向) | 箇所 | 3460 | 2024-09-01 | シグマ設備設計室 | - | - | - | - | - | -
9097 | 佐川警察署庁舎空調設備等改修第二期工事 | 受注者希望 | 空調設備 | 天井 | 開口補強 | 900×900程度(天カセ4方向) | 箇所 | 3460 | 2024-09-01 | シグマ設備設計室 | - | - | - | - | - | -
9098 | 佐川警察署庁舎空調設備等改修第二期工事 | 受注者希望 | 空調設備 | 天井 | 開口補強 | 600×1200程度(天井ビルトイン) | 箇所 | 3460 | 2024-09-01 | シグマ設備設計室 | - | - | - | - | - | -
9099 | 佐川警察署庁舎空調設備等改修第二期工事 | 受注者希望 | 空調設備 | 天井 | 天井復旧 | 杉杢つき板化粧合板 | ㎡ | 2600 | 2024-09-01 | シグマ設備設計室 | - | - | - | - | - | -
9100 | 佐川警察署庁舎空調設備等改修第二期工事 | 受注者希望 | 空調設備 | その他 | 文字標識等 | 空調 500㎡ | 式 | 97800 | 2024-09-01 | シグマ設備設計室 | - | - | - | - | 101700 | 96.17%
9101 | 佐川警察署庁舎空調設備等改修第二期工事 | 受注者希望 | 空調設備 | ダクト | チャンバー(低圧用) | インサート無 0.8㎜(751~1500㎜) | ㎡ | 12500 | 2024-09-01 | シグマ設備設計室 | - | - | - | - | - | -
9102 | 佐川警察署庁舎空調設備等改修第二期工事 | 受注者希望 | 空調設備 | ダクト | 消音内貼り | グラスウール 消音チャンバー ガラスクロス 保温厚25 | ㎡ | 8040 | 2024-09-01 | シグマ設備設計室 | - | - | - | - | - | -
9103 | 佐川警察署庁舎空調設備等改修第二期工事 | 受注者希望 | 空調設備 | ダクト | ダクト切断接続 | φ200 | 箇所 | 8000 | 2024-09-01 | シグマ設備設計室 | - | - | - | - | - | -
9104 | 佐川警察署庁舎空調設備等改修第二期工事 | 受注者希望 | 空調設備 | ダクト | ダクト切断接続 | φ225 | 箇所 | 8450 | 2024-09-01 | シグマ設備設計室 | - | - | - | - | - | -
9105 | 佐川警察署庁舎空調設備等改修第二期工事 | 受注者希望 | 空調設備 | 配管 | 冷媒用被覆銅管(ペアコイル) | 6.35(0.8, 8㎜)×12.7(0.8, 10㎜) | m | 3800 | 2024-09-01 | シグマ設備設計室 | - | - | - | - | 4700 | 80.85%
9106 | 佐川警察署庁舎空調設備等改修第二期工事 | 受注者希望 | 空調設備 | 配管 | 冷媒用被覆銅管(ペアコイル) | 9.52(0.8, 8㎜)×15.88(1.0, 10㎜) | m | 5150 | 2024-09-01 | シグマ設備設計室 | - | - | - | - | 6340 | 81.23%
9107 | 佐川警察署庁舎空調設備等改修第二期工事 | 受注者希望 | 空調設備 | 配管 | 保温材付ドレンパイプ(VP+30倍発泡ポリエチレン) | 屋内一般 25A | m | 3870 | 2024-09-01 | シグマ設備設計室 | - | - | - | - | - | -
9108 | 佐川警察署庁舎空調設備等改修第二期工事 | 受注者希望 | 空調設備 | 配管 | ドレン・硬質ポリ塩化ビニル管(VP) | 屋内一般 25A | m | 2980 | 2024-09-01 | シグマ設備設計室 | - | - | - | - | - | -
9109 | 佐川警察署庁舎空調設備等改修第二期工事 | 受注者希望 | 空調設備 | 保温 | 冷媒用被覆銅管保温 | 屋外・多湿 ガルバリウム鋼板 6.35×12.7(ペアコイル) 50A適用 | m | 5060 | 2024-09-01 | シグマ設備設計室 | - | - | - | - | - | -
9110 | 佐川警察署庁舎空調設備等改修第二期工事 | 受注者希望 | 空調設備 | 保温 | 冷媒用被覆銅管保温 | 屋外・多湿 ガルバリウム鋼板 9.52×15.88(ペアコイル) 65A適用 | m | 5620 | 2024-09-01 | シグマ設備設計室 | - | - | - | - | - | -
9111 | 佐川警察署庁舎空調設備等改修第二期工事 | 受注者希望 | 空調設備 | 架台類 | 金属拡張アンカー | 本体打込み式(ホークカットアンカー) 上向打 M10x40㎜(アンカー) | 本 | 550 | 2024-09-01 | シグマ設備設計室 | - | - | - | - | - | -
9112 | 佐川警察署庁舎空調設備等改修第二期工事 | 受注者希望 | 空調設備 | 配管 | 配管切断(鋼管類)・手間のみ | 配管切断 25A 保温有 | 箇所 | 4620 | 2024-09-01 | シグマ設備設計室 | - | - | - | - | - | -
9113 | 佐川警察署庁舎空調設備等改修第二期工事 | 受注者希望 | 空調設備 | 配管 | 配管切断(鋼管類)・手間のみ | 配管切断 32A 保温有 | 箇所 | 4620 | 2024-09-01 | シグマ設備設計室 | - | - | - | - | - | -
9114 | 佐川警察署庁舎空調設備等改修第二期工事 | 受注者希望 | 空調設備 | 配管 | 配管切断(鋼管類)・手間のみ | 配管切断 50A 保温有 | 箇所 | 4940 | 2024-09-01 | シグマ設備設計室 | - | - | - | - | - | -
9115 | 佐川警察署庁舎空調設備等改修第二期工事 | 受注者希望 | 空調設備 | 配管 | 配管切断(樹脂管類)・手間のみ | 配管切断 25A 保温有 | 箇所 | 3640 | 2024-09-01 | シグマ設備設計室 | - | - | - | - | - | -
9116 | 佐川警察署庁舎空調設備等改修第二期工事 | 受注者希望 | 空調設備 | 配管 | 既設配管接続 |  | 箇所 | 4010 | 2024-09-01 | シグマ設備設計室 | - | - | - | - | - | -
9117 | 佐川警察署庁舎空調設備等改修第二期工事 | 受注者希望 | 空調設備 | 天井 | 天井点検口 | 一般タイプ アルミ製 内外枠共額縁 450角 | 箇所 | 9140 | 2024-09-01 | シグマ設備設計室 | - | - | - | - | - | -
9118 | 佐川警察署庁舎空調設備等改修第二期工事 | 受注者希望 | 空調設備 | 労務費 | 機械はつり(ダイヤモンドカッターによる配管用貫通口) | 100~150㎜ 250㎜ | 箇所 | 32500 | 2024-09-01 | シグマ設備設計室 | - | - | - | - | - | -
9119 | 佐川警察署庁舎空調設備等改修第二期工事 | 受注者希望 | 空調設備 | 労務費 | 機械はつり(ダイヤモンドカッターによる配管用貫通口) | 100~150㎜ 300㎜ | 箇所 | 36900 | 2024-09-01 | シグマ設備設計室 | - | - | - | - | - | -
9120 | 佐川警察署庁舎空調設備等改修第二期工事 | 受注者希望 | 空調設備 | 労務費 | 機械はつり(ダイヤモンドカッターによる配管用貫通口) | 100~150㎜ 225㎜ | 箇所 | 26000 | 2024-09-01 | シグマ設備設計室 | - | - | - | - | - | -
9121 | 佐川警察署庁舎空調設備等改修第二期工事 | 受注者希望 | 空調設備 | 労務費 | 機械はつり(ダイヤモンドカッターによる配管用貫通口) | 100~150㎜ 200㎜ | 箇所 | 21500 | 2024-09-01 | シグマ設備設計室 | - | - | - | - | - | -
9122 | 佐川警察署庁舎空調設備等改修第二期工事 | 受注者希望 | 空調設備 | 電気配線 | EM-CEE-Sケーブル | 1.25㎟ 2C 管内 | m | 770 | 2024-09-01 | シグマ設備設計室 | - | - | - | - | 560 | 137.5%
9123 | 佐川警察署庁舎空調設備等改修第二期工事 | 受注者希望 | 空調設備 | 電気配線 | EM-CEE-Sケーブル | 1.25㎟ 4C 冷媒配管共巻き | m | 750 | 2024-09-01 | シグマ設備設計室 | - | - | - | - | - | -
9124 | 佐川警察署庁舎空調設備等改修第二期工事 | 受注者希望 | 空調設備 | 電気配線 | EM-CEE-Sケーブル | 1.25㎟ 2C ラック | m | 870 | 2024-09-01 | シグマ設備設計室 | - | - | - | - | 630 | 138.1%
9125 | 佐川警察署庁舎空調設備等改修第二期工事 | 受注者希望 | 空調設備 | 電気配線 | EM-CEE-Sケーブル | 1.25㎟ 2C ピット・天井 | m | 660 | 2024-09-01 | シグマ設備設計室 | - | - | - | - | 490 | 134.7%
9126 | 佐川警察署庁舎空調設備等改修第二期工事 | 受注者希望 | 空調設備 | 電気配線 | EM-AEケーブル | 0.9㎟ 2C ピット・天井 | m | 430 | 2024-09-01 | シグマ設備設計室 | - | - | - | - | 300 | 143.3%
9127 | 佐川警察署庁舎空調設備等改修第二期工事 | 受注者希望 | 空調設備 | 電気配線 | 金属製アウトレットボックス(カバー付) | 中四角 浅型 D44 | 個 | 2050 | 2024-09-01 | シグマ設備設計室 | - | - | - | - | 2570 | 79.77%
9128 | 佐川警察署庁舎空調設備等改修第二期工事 | 受注者希望 | 撤去 | エアコン | パッケージ形空気調和機(セパレート・マルチ) 撤去 | 屋外機 床置き 防振基礎有り 40.0kw以下 | 台 | 41600 | 2024-09-01 | シグマ設備設計室 | - | - | - | - | 44720 | 93.02%
9129 | 佐川警察署庁舎空調設備等改修第二期工事 | 受注者希望 | 撤去 | エアコン | パッケージ形空気調和機(セパレート・マルチ) 撤去 | 屋外機 床置き 防振基礎有り 28.0kw以下 | 台 | 29700 | 2024-09-01 | シグマ設備設計室 | - | - | - | - | 31910 | 93.07%
9130 | 佐川警察署庁舎空調設備等改修第二期工事 | 受注者希望 | 撤去 | エアコン | パッケージ形空気調和機(セパレート・マルチ) 撤去 | 屋外機 床置き 防振基礎有り 5.0kw以下 | 台 | 5750 | 2024-09-01 | シグマ設備設計室 | - | - | - | - | 5560 | 103.4%
9131 | 佐川警察署庁舎空調設備等改修第二期工事 | 受注者希望 | 撤去 | エアコン | パッケージ形空気調和機(セパレート・マルチ) 撤去 | 屋内機 天井吊り 2.8kw以下 | 台 | 3570 | 2024-09-01 | シグマ設備設計室 | - | - | - | - | 3450 | 103.5%
9132 | 佐川警察署庁舎空調設備等改修第二期工事 | 受注者希望 | 撤去 | エアコン | パッケージ形空気調和機(セパレート・マルチ) 撤去 | 屋内機 天井吊り 4.0kw以下 | 台 | 4440 | 2024-09-01 | シグマ設備設計室 | - | - | - | - | 4300 | 103.3%
9133 | 佐川警察署庁舎空調設備等改修第二期工事 | 受注者希望 | 撤去 | エアコン | パッケージ形空気調和機(セパレート・マルチ) 撤去 | 屋内機 天井吊り 4.5kw以下 | 台 | 4530 | 2024-09-01 | シグマ設備設計室 | - | - | - | - | 4380 | 103.4%
9134 | 佐川警察署庁舎空調設備等改修第二期工事 | 受注者希望 | 撤去 | エアコン | パッケージ形空気調和機(セパレート・マルチ) 撤去 | 屋内機 天井吊り 5.0kw以下 | 台 | 4530 | 2024-09-01 | シグマ設備設計室 | - | - | - | - | 4380 | 103.4%
9135 | 佐川警察署庁舎空調設備等改修第二期工事 | 受注者希望 | 撤去 | エアコン | パッケージ形空気調和機(セパレート・マルチ) 撤去 | 屋内機 天井吊り 10.0kw以下 | 台 | 7050 | 2024-09-01 | シグマ設備設計室 | - | - | - | - | 6830 | 103.2%
9136 | 佐川警察署庁舎空調設備等改修第二期工事 | 受注者希望 | 撤去 | エアコン | パッケージ形空気調和機(セパレート・マルチ) 撤去 | 屋内機 天井吊り 12.5kw以下 | 台 | 7050 | 2024-09-01 | シグマ設備設計室 | - | - | - | - | 6830 | 103.2%
9137 | 佐川警察署庁舎空調設備等改修第二期工事 | 受注者希望 | 撤去 | エアコン | パッケージ形空気調和機(セパレート・マルチ) 撤去 | 屋内機 天井吊り 14.0kw以下 | 台 | 7140 | 2024-09-01 | シグマ設備設計室 | - | - | - | - | 6310 | 113.2%
9138 | 佐川警察署庁舎空調設備等改修第二期工事 | 受注者希望 | 撤去 | 配管 | 冷媒用断熱材被覆銅管 | 6.35外径(1/4B) 液管 厚10㎜以上 | m | 360 | 2024-09-01 | シグマ設備設計室 | - | - | - | - | - | -
9139 | 佐川警察署庁舎空調設備等改修第二期工事 | 受注者希望 | 撤去 | 配管 | 冷媒用断熱材被覆銅管 | 9.52外径(3/8B) 液管 厚10㎜以上 | m | 490 | 2024-09-01 | シグマ設備設計室 | - | - | - | - | - | -
9140 | 佐川警察署庁舎空調設備等改修第二期工事 | 受注者希望 | 撤去 | 配管 | 冷媒用断熱材被覆銅管 | 12.7外径(1/2B) 液管 厚10㎜以上 | m | 600 | 2024-09-01 | シグマ設備設計室 | - | - | - | - | - | -
9141 | 佐川警察署庁舎空調設備等改修第二期工事 | 受注者希望 | 撤去 | 配管 | 冷媒用断熱材被覆銅管 | 15.88外径(5/8B) 液管 厚10㎜以上 | m | 730 | 2024-09-01 | シグマ設備設計室 | - | - | - | - | - | -
9142 | 佐川警察署庁舎空調設備等改修第二期工事 | 受注者希望 | 撤去 | 配管 | 冷媒用断熱材被覆銅管 | 12.7外径(1/2B) ガス管 厚20㎜以上 | m | 600 | 2024-09-01 | シグマ設備設計室 | - | - | - | - | - | -
9143 | 佐川警察署庁舎空調設備等改修第二期工事 | 受注者希望 | 撤去 | 配管 | 冷媒用断熱材被覆銅管 | 15.88外径(5/8B) ガス管 厚20㎜以上 | m | 730 | 2024-09-01 | シグマ設備設計室 | - | - | - | - | - | -
9144 | 佐川警察署庁舎空調設備等改修第二期工事 | 受注者希望 | 撤去 | 配管 | 冷媒用断熱材被覆銅管 | 19.05外径(3/4B) ガス管 厚20㎜以上 | m | 850 | 2024-09-01 | シグマ設備設計室 | - | - | - | - | - | -
9145 | 佐川警察署庁舎空調設備等改修第二期工事 | 受注者希望 | 撤去 | 配管 | 冷媒用断熱材被覆銅管 | 28.58外径(1 1/8B) ガス管 厚20㎜以上 | m | 1220 | 2024-09-01 | シグマ設備設計室 | - | - | - | - | - | -
9146 | 佐川警察署庁舎空調設備等改修第二期工事 | 受注者希望 | 撤去 | 配管 | 冷媒用断熱材被覆銅管 | 31.75外径(1 1/4B) ガス管 厚20㎜以上 | m | 1370 | 2024-09-01 | シグマ設備設計室 | - | - | - | - | - | -
9147 | 佐川警察署庁舎空調設備等改修第二期工事 | 受注者希望 | 撤去 | 保温 | 保温材付ドレンパイプ(VP+30倍発泡ポリエチレン) | 屋内一般 25A | m | 650 | 2024-09-01 | シグマ設備設計室 | - | - | - | - | - | -
9148 | 佐川警察署庁舎空調設備等改修第二期工事 | 受注者希望 | 撤去 | 電気配線 | EM-CEEケーブル 撤去 | 1.25㎟ 2C 冷媒配管共巻 再使用しない | m | 70 | 2024-09-01 | シグマ設備設計室 | - | - | - | - | - | -
9149 | 佐川警察署庁舎空調設備等改修第二期工事 | 受注者希望 | 撤去 | 電気配線 | EM-AEケーブル 撤去 | 0.9㎜ 2C ピット・天井 再使用しない | m | 70 | 2024-09-01 | シグマ設備設計室 | - | - | - | - | 50 | 140%
9150 | 佐川警察署庁舎空調設備等改修第二期工事 | 受注者希望 | 撤去 | リモコン | 空調用個別リモコン(ワイヤード) 撤去 | 再使用しない | 個 | 460 | 2024-09-01 | シグマ設備設計室 | - | - | - | - | - | -
9151 | 佐川警察署庁舎空調設備等改修第二期工事 | 受注者希望 | 撤去 | 天井 | 天井仕上 撤去 | ロックウール吸音板 | ㎡ | 800 | 2024-09-01 | シグマ設備設計室 | - | - | - | - | - | -
9152 | 佐川警察署庁舎空調設備等改修第二期工事 | 受注者希望 | 撤去 | 天井 | 天井仕上 撤去 | 石膏ボード | ㎡ | 550 | 2024-09-01 | シグマ設備設計室 | - | - | - | - | - | -
9153 | 佐川警察署庁舎空調設備等改修第二期工事 | 受注者希望 | 撤去 | 天井 | 天井仕上 撤去 | ケイカル板 | ㎡ | 800 | 2024-09-01 | シグマ設備設計室 | - | - | - | - | - | -
9154 | 佐川警察署庁舎空調設備等改修第二期工事 | 受注者希望 | 撤去 | ダクト | グラスフレックスダクト 撤去 | 再使用なし | 式 | 1900 | 2024-09-01 | シグマ設備設計室 | - | - | - | - | - | -
9155 | 佐川警察署庁舎空調設備等改修第二期工事 | 受注者希望 | 撤去 | ダクト | 配管ダクトカバー撤去 |  | m | 1910 | 2024-09-01 | シグマ設備設計室 | - | - | - | - | - | -
9156 | 佐川警察署庁舎空調設備等改修第二期工事 | 受注者希望 | 撤去 | 労務費 | 搬出費 | レッカー車含む | 式 | 142500 | 2024-09-01 | シグマ設備設計室 | - | - | - | - | - | -
9157 | 佐川警察署庁舎空調設備等改修第二期工事 | 受注者希望 | 受変電設備 | 配管 | 波付硬質合成樹脂管(FEP) | (80) | m | 1850 | 2024-09-01 | シグマ設備設計室 | - | - | - | - | - | -
9158 | 佐川警察署庁舎空調設備等改修第二期工事 | 受注者希望 | 受変電設備 | 電気配線 | 6kV EM-CET(EE)ケーブル | 38㎟ 管内 | m | 6220 | 2024-09-01 | シグマ設備設計室 | - | - | - | - | 2770 | 224.5%
9159 | 佐川警察署庁舎空調設備等改修第二期工事 | 受注者希望 | 受変電設備 | 電気配線 | 6kV EM-CET(EE)ケーブル | 38㎟ FEP内(PF・CD) | m | 5620 | 2024-09-01 | シグマ設備設計室 | - | - | - | - | 2620 | 214.5%
9160 | 佐川警察署庁舎空調設備等改修第二期工事 | 受注者希望 | 受変電設備 | 電気配線 | 端末処理 6kV EM-CET | 38㎟ 屋外耐塩 | 箇所 | 165000 | 2024-09-01 | シグマ設備設計室 | - | - | - | - | - | -
9161 | 佐川警察署庁舎空調設備等改修第二期工事 | 受注者希望 | 受変電設備 | 電気配線 | 端末処理 6kV EM-CET | 38㎟ 屋内 | 箇所 | 27700 | 2024-09-01 | シグマ設備設計室 | - | - | - | - | - | -
9162 | 佐川警察署庁舎空調設備等改修第二期工事 | 受注者希望 | 受変電設備 | 電気配線 | 高圧気中開閉器 | 7.2kV 200A(方向性)重耐塩仕様 PT・LA内蔵 SOG付(SUS) | 基 | 491000 | 2024-09-01 | シグマ設備設計室 | - | - | - | - | - | -
9163 | 佐川警察署庁舎空調設備等改修第二期工事 | 受注者希望 | 受変電設備 | 電気配線 | 付属制御ケーブル入線手間 | 1.25㎣ 11C程度 管路内 | m | 1250 | 2024-09-01 | シグマ設備設計室 | - | - | - | - | - | -
9164 | 佐川警察署庁舎空調設備等改修第二期工事 | 受注者希望 | 受変電設備 | 電気配線 | 6kV EM-CETケーブル 支給品使用 | 38㎟ ピット・天井 仮設修了後、返却 | m | 2220 | 2024-09-01 | シグマ設備設計室 | - | - | - | - | - | -
9165 | 佐川警察署庁舎空調設備等改修第二期工事 | 受注者希望 | 受変電設備 | 電気配線 | 6kV EM-CETケーブル 支給品使用 | 38㎟ PF管路内 仮設修了後、返却 | m | 2490 | 2024-09-01 | シグマ設備設計室 | - | - | - | - | - | -
9166 | 佐川警察署庁舎空調設備等改修第二期工事 | 受注者希望 | 受変電設備 | 電気配線 | 6kV EM-CETケーブル 支給品使用 | 38㎟ 架空配線(4m) 仮設修了後、返却 | 径間 | 38200 | 2024-09-01 | シグマ設備設計室 | - | - | - | - | - | -
9167 | 佐川警察署庁舎空調設備等改修第二期工事 | 受注者希望 | 受変電設備 | 電気配線 | 6kV EM-CETケーブル 支給品使用 | 38㎟ 架空配線(6m) 仮設修了後、返却 | 径間 | 38200 | 2024-09-01 | シグマ設備設計室 | - | - | - | - | - | -
9168 | 佐川警察署庁舎空調設備等改修第二期工事 | 受注者希望 | 受変電設備 | 電気配線 | メッセンジャーワイヤー | 38㎟ | m | 670 | 2024-09-01 | シグマ設備設計室 | - | - | - | - | - | -
9169 | 佐川警察署庁舎空調設備等改修第二期工事 | 受注者希望 | 受変電設備 | その他 | 高圧耐張碍子(材料費) | 普通形 | 個 | 2600 | 2024-09-01 | シグマ設備設計室 | - | - | - | - | - | -
9170 | 佐川警察署庁舎空調設備等改修第二期工事 | 受注者希望 | 受変電設備 | その他 | 腕金(碍子別途) | 900㎜ | 本 | 6420 | 2024-09-01 | シグマ設備設計室 | - | - | - | - | - | -
9171 | 佐川警察署庁舎空調設備等改修第二期工事 | 受注者希望 | 受変電設備 | その他 | コンクリート型枠合板 | 12×900×1800 塗装品 | 枚 | 2030 | 2024-09-01 | シグマ設備設計室 | - | - | - | - | - | -
9172 | 佐川警察署庁舎空調設備等改修第二期工事 | 受注者希望 | 受変電設備 | その他 | 高所作業車 | 12m程度 オペレーター付 | 日 | 46000 | 2024-09-01 | シグマ設備設計室 | - | - | - | - | - | -
9173 | 佐川警察署庁舎空調設備等改修第二期工事 | 受注者希望 | 受変電設備 | その他 | 竣工検査費 | 絶縁耐力試験2回及び継電器特性試験1回 休日割増有り | 式 | 71600 | 2024-09-01 | シグマ設備設計室 | - | - | - | - | - | -
9174 | 佐川警察署庁舎空調設備等改修第二期工事 | 受注者希望 | 受変電設備 | その他 | 高圧ガス開閉器 ガス破壊費用 | 送料(返却分含む)・ガス回収証明書代含む | 式 | 70000 | 2024-09-01 | シグマ設備設計室 | - | - | - | - | - | -
9175 | 佐川警察署庁舎空調設備等改修第二期工事 | 受注者希望 | 受変電設備 | その他 | 仮設高圧ケーブル運搬費 | 返却分含む | 式 | 38800 | 2024-09-01 | シグマ設備設計室 | - | - | - | - | - | -
9176 | 佐川警察署庁舎空調設備等改修第二期工事 | 受注者希望 | 空調電源設備 | 電気配線 | 導入線 |  | m | 180 | 2024-09-01 | シグマ設備設計室 | - | - | - | - | - | -
9177 | 佐川警察署庁舎空調設備等改修第二期工事 | 受注者希望 | 空調電源設備 | 電気配線 | 導入線(PF管内) |  | m | 160 | 2024-09-01 | シグマ設備設計室 | - | - | - | - | - | -
9178 | 佐川警察署庁舎空調設備等改修第二期工事 | 受注者希望 | 空調電源設備 | 電気配線 | EM-CEケーブル | 3.5㎟ 3C ピット・天井 | m | 950 | 2024-09-01 | シグマ設備設計室 | - | - | - | - | 630 | 150.8%
9179 | 佐川警察署庁舎空調設備等改修第二期工事 | 受注者希望 | 空調電源設備 | 電気配線 | EM-CEケーブル | 3.5㎟ 3C FEP内(PF・CD) | m | 1020 | 2024-09-01 | シグマ設備設計室 | - | - | - | - | 680 | 150%
9180 | 佐川警察署庁舎空調設備等改修第二期工事 | 受注者希望 | 空調電源設備 | 電気配線 | EM-CEケーブル | 3.5㎟ 4C ピット・天井 | m | 1130 | 2024-09-01 | シグマ設備設計室 | - | - | - | - | 740 | 152.7%
9181 | 佐川警察署庁舎空調設備等改修第二期工事 | 受注者希望 | 空調電源設備 | 電気配線 | EM-CEケーブル | 3.5㎟ 4C FEP内(PF・CD) | m | 1210 | 2024-09-01 | シグマ設備設計室 | - | - | - | - | 800 | 151.2%
9182 | 佐川警察署庁舎空調設備等改修第二期工事 | 受注者希望 | 空調電源設備 | 電気配線 | EM-CEケーブル | 5.5㎟ 4C ピット・天井 | m | 1490 | 2024-09-01 | シグマ設備設計室 | - | - | - | - | 960 | 155.2%
9183 | 佐川警察署庁舎空調設備等改修第二期工事 | 受注者希望 | 空調電源設備 | 電気配線 | EM-CEケーブル | 5.5㎟ 4C FEP内(PF・CD) | m | 1590 | 2024-09-01 | シグマ設備設計室 | - | - | - | - | 1030 | 154.4%
9184 | 佐川警察署庁舎空調設備等改修第二期工事 | 受注者希望 | 空調電源設備 | 電気配線 | EM-CETケーブル | 38㎟ ラック | m | 5080 | 2024-09-01 | シグマ設備設計室 | - | - | - | - | 3070 | 165.5%
9185 | 佐川警察署庁舎空調設備等改修第二期工事 | 受注者希望 | 空調電源設備 | 電気配線 | EM-CETケーブル | 38㎟ ピット・天井 | m | 4210 | 2024-09-01 | シグマ設備設計室 | - | - | - | - | 2480 | 169.8%
9186 | 佐川警察署庁舎空調設備等改修第二期工事 | 受注者希望 | 空調電源設備 | 電気配線 | 600V耐燃性ポリエチレン絶縁電線(EM-IE) | 5.5㎟ | m | 490 | 2024-09-01 | シグマ設備設計室 | - | - | - | - | - | -
9187 | 佐川警察署庁舎空調設備等改修第二期工事 | 受注者希望 | 空調電源設備 | 労務費 | 機器接続手間 | 空調室外機 接続 | 箇所 | 2380 | 2024-09-01 | シグマ設備設計室 | - | - | - | - | - | -
9188 | 佐川警察署庁舎空調設備等改修第二期工事 | 受注者希望 | 空調電源設備 | その他 | 動力盤新設 | P-3 | 面 | 279000 | 2024-09-01 | シグマ設備設計室 | - | - | - | - | - | -
9189 | 佐川警察署庁舎空調設備等改修第二期工事 | 受注者希望 | 撤去 | 電気配線 | 波付硬質合成樹脂管(FEP) 撤去 | (80) 再使用しない | m | 260 | 2024-09-01 | シグマ設備設計室 | - | - | - | - | - | -
9190 | 佐川警察署庁舎空調設備等改修第二期工事 | 受注者希望 | 撤去 | 電気配線 | 6kV EM-CETケーブル 撤去 | 60㎟ 管内 再使用しない | m | 520 | 2024-09-01 | シグマ設備設計室 | - | - | - | - | 390 | 133.3%
9191 | 佐川警察署庁舎空調設備等改修第二期工事 | 受注者希望 | 撤去 | 電気配線 | 6kV EM-CETケーブル 撤去 | 60㎟ FEP内(PF・CD) 再使用しない | m | 470 | 2024-09-01 | シグマ設備設計室 | - | - | - | - | 360 | 130.6%
9192 | 佐川警察署庁舎空調設備等改修第二期工事 | 受注者希望 | 撤去 | 電気配線 | 付属制御ケーブル 撤去 | 1.25㎣ 11C程度 管路内 再使用しない | m | 250 | 2024-09-01 | シグマ設備設計室 | - | - | - | - | - | -
9193 | 佐川警察署庁舎空調設備等改修第二期工事 | 受注者希望 | 撤去 | 電気配線 | 高圧ガス開閉器 撤去 | 7.2kV 300A(方向性)重耐塩仕様 PT・LA内蔵 SOG付(SUS) 再使用しない | 基 | 18300 | 2024-09-01 | シグマ設備設計室 | - | - | - | - | - | -
9194 | 佐川警察署庁舎空調設備等改修第二期工事 | 受注者希望 | 撤去 | その他 | 腕金(碍子別途) 撤去 | 900㎜ 再使用しない | 本 | 1120 | 2024-09-01 | シグマ設備設計室 | - | - | - | - | - | -
9195 | 佐川警察署庁舎空調設備等改修第二期工事 | 受注者希望 | 撤去 | 電気配線 | 硬質ビニル電線管 撤去 | (VE28, HIVE28) 再使用しない | m | 380 | 2024-09-01 | シグマ設備設計室 | - | - | - | - | 370 | 102.7%
9196 | 佐川警察署庁舎空調設備等改修第二期工事 | 受注者希望 | 撤去 | 電気配線 | 硬質ビニル電線管 撤去 | (VE42, HIVE42) 再使用しない | m | 640 | 2024-09-01 | シグマ設備設計室 | - | - | - | - | 620 | 103.2%
9197 | 佐川警察署庁舎空調設備等改修第二期工事 | 受注者希望 | 撤去 | 電気配線 | 合成樹脂製可とう電線管(PF管、CD管) 撤去 | 28 再使用しない | m | 290 | 2024-09-01 | シグマ設備設計室 | - | - | - | - | 300 | 96.67%
9198 | 佐川警察署庁舎空調設備等改修第二期工事 | 受注者希望 | 撤去 | 電気配線 | 600V絶縁電線 撤去 | 8㎟×1本 再使用しない | m | 93 | 2024-09-01 | シグマ設備設計室 | - | - | - | - | - | -
9199 | 佐川警察署庁舎空調設備等改修第二期工事 | 受注者希望 | 撤去 | 電気配線 | 600V絶縁電線 撤去 | 14㎟×1本 再使用しない | m | 120 | 2024-09-01 | シグマ設備設計室 | - | - | - | - | - | -
9200 | 佐川警察署庁舎空調設備等改修第二期工事 | 受注者希望 | 撤去 | 電気配線 | 600V絶縁電線 撤去 | 22㎟×1本 再使用しない | m | 140 | 2024-09-01 | シグマ設備設計室 | - | - | - | - | - | -
9201 | 佐川警察署庁舎空調設備等改修第二期工事 | 受注者希望 | 撤去 | 電気配線 | 600V絶縁ケーブル 撤去 | 1.6㎜ 3C ピット・天井 再使用しない | m | 76 | 2024-09-01 | シグマ設備設計室 | - | - | - | - | - | -
9202 | 佐川警察署庁舎空調設備等改修第二期工事 | 受注者希望 | 撤去 | 電気配線 | 600V絶縁ケーブル 撤去 | 2.0㎜ 3C ピット・天井 再使用しない | m | 99 | 2024-09-01 | シグマ設備設計室 | - | - | - | - | - | -
9203 | 佐川警察署庁舎空調設備等改修第二期工事 | 受注者希望 | 撤去 | 電気配線 | EM-CEケーブル 撤去 | 3.5㎟ 4C FEP内(PF・CD) 再使用しない | m | 130 | 2024-09-01 | シグマ設備設計室 | - | - | - | - | 100 | 130%
9204 | 佐川警察署庁舎空調設備等改修第二期工事 | 受注者希望 | 撤去 | 電気配線 | EM-CETケーブル 撤去 | 14㎟ 管内 再使用しない | m | 220 | 2024-09-01 | シグマ設備設計室 | - | - | - | - | 180 | 122.2%
9205 | 佐川警察署庁舎空調設備等改修第二期工事 | 受注者希望 | 撤去 | 電気配線 | EM-CETケーブル 撤去 | 14㎟ ラック 再使用しない | m | 260 | 2024-09-01 | シグマ設備設計室 | - | - | - | - | 210 | 123.8%
9206 | 佐川警察署庁舎空調設備等改修第二期工事 | 受注者希望 | 撤去 | 電気配線 | EM-CETケーブル 撤去 | 22㎟ 管内 再使用しない | m | 270 | 2024-09-01 | シグマ設備設計室 | - | - | - | - | 230 | 117.4%
9207 | 佐川警察署庁舎空調設備等改修第二期工事 | 受注者希望 | 撤去 | 電気配線 | EM-CETケーブル 撤去 | 22㎟ ラック 再使用しない | m | 330 | 2024-09-01 | シグマ設備設計室 | - | - | - | - | 270 | 122.2%
9208 | 佐川警察署庁舎空調設備等改修第二期工事 | 受注者希望 | 撤去 | その他 | 機器電源切り離し | 空調室外機 撤去 再使用しない | 箇所 | 480 | 2024-09-01 | シグマ設備設計室 | - | - | - | - | - | -
9209 | 佐川警察署庁舎空調設備等改修第二期工事 | 受注者希望 | 撤去 | その他 | 機器電源切り離し | 空調室内機 撤去 再使用しない | 箇所 | 310 | 2024-09-01 | シグマ設備設計室 | - | - | - | - | - | -
9210 | 令和5年度 安和小学校トイレ改修工事 | 不明 | 衛生設備 | 便器 | 普通 洋風便器(ロータンク)(非接触センサー) | CF-39CK CWA-67B BC-P2SU DT-PA250UCHTK | 組 | 103000 | 2024年 | ? | - | - | - | -
9211 | 令和5年度 安和小学校トイレ改修工事 | 不明 | 衛生設備 | 便器 | 温水洗浄 洋風便器(ロータンク)(非接触センサー) | CW-PA21LQF-NEC-R2 BC-P2SU DT-PA250UCHTK | 組 | 179000 | 2024年 | ? | - | - | - | -
9212 | 令和5年度 安和小学校トイレ改修工事 | 不明 | 衛生設備 | 便器 | 紙巻器 | CF-AA64KUT | 組 | 5600 | 2024年 | ? | - | - | - | -
9213 | 令和5年度 安和小学校トイレ改修工事 | 不明 | 衛生設備 | 据付 | 洋風便器 据付費 |  | 箇所 | 39000 | 2024年 | ? | - | - | - | -
9214 | 令和5年度 安和小学校トイレ改修工事 | 不明 | 衛生設備 | 便器 | 小便器 | U-A51AP | 組 | 150000 | 2024年 | ? | - | - | - | -
9215 | 令和5年度 安和小学校トイレ改修工事 | 不明 | 衛生設備 | 据付 | 小便器 据付費 |  | 組 | 20500 | 2024年 | ? | - | - | - | -
9216 | 令和5年度 安和小学校トイレ改修工事 | 不明 | 衛生設備 | 手すり | L型手摺 | KF-920AE70D12J | 組 | 30500 | 2024年 | ? | - | - | - | -
9217 | 令和5年度 安和小学校トイレ改修工事 | 不明 | 衛生設備 | 据付 | 上記手摺 据付費 |  | 箇所 | 33500 | 2024年 | ? | - | - | - | -
9218 | 令和5年度 安和小学校トイレ改修工事 | 不明 | 衛生設備 | 鏡 | 化粧鏡 | KF-W1200H800AL | 枚 | 119000 | 2024年 | ? | - | - | - | -
9219 | 令和5年度 安和小学校トイレ改修工事 | 不明 | 衛生設備 | 据付 | 化粧鏡 据付費 |  | 箇所 | 5700 | 2024年 | ? | - | - | - | -
9220 | 令和5年度 安和小学校トイレ改修工事 | 不明 | 衛生設備 | 手すり | 跳ね上げ手摺 | KF-471EH70JU | 組 | 98700 | 2024年 | ? | - | - | - | -
9221 | 令和5年度 安和小学校トイレ改修工事 | 不明 | 衛生設備 | 据付 | 上記手摺 据付費 |  | 箇所 | 36100 | 2024年 | ? | - | - | - | -
9222 | 令和5年度 安和小学校トイレ改修工事 | 不明 | 衛生設備 | 洗面器 | 洗面器 | AM-301CV1 L-176UAN | 組 | 66700 | 2024年 | ? | - | - | - | -
9223 | 令和5年度 安和小学校トイレ改修工事 | 不明 | 衛生設備 | 据付 | 洗面器 据付費 | 自動水栓共 | 箇所 | 17040 | 2024年 | ? | - | - | - | -
9224 | 令和5年度 安和小学校トイレ改修工事 | 不明 | 衛生設備 | 洗面器 | シャワーパン | PF-1175Y(3)-K2 | 組 | 272000 | 2024年 | ? | - | - | - | -
9225 | 令和5年度 安和小学校トイレ改修工事 | 不明 | 衛生設備 | 据付 | シャワーパン 据付費 |  | 箇所 | 31900 | 2024年 | ? | - | - | - | -
9226 | 令和5年度 安和小学校トイレ改修工事 | 不明 | 衛生設備 | 洗面器 | 掃除流し | S-202A | 組 | 94600 | 2024年 | ? | - | - | - | -
9227 | 令和5年度 安和小学校トイレ改修工事 | 不明 | 衛生設備 | 据付 | 掃除流し 据付費 | 水栓共 | 箇所 | 27170 | 2024年 | ? | - | - | - | -
9228 | 令和5年度 安和小学校トイレ改修工事 | 不明 | 衛生設備 | 洗面器 | 汚物流し | S-207NM1NNRP | 組 | 113000 | 2024年 | ? | - | - | - | -
9229 | 令和5年度 安和小学校トイレ改修工事 | 不明 | 衛生設備 | 据付 | 汚物流し 据付費 |  | 箇所 | 50870 | 2024年 | ? | - | - | - | -
9230 | 令和5年度 安和小学校トイレ改修工事 | 不明 | 衛生設備 | その他 | コーキング |  | 式 | 16120 | 2024年 | ? | - | - | - | -
9231 | 令和5年度 安和小学校トイレ改修工事 | 不明 | 給水設備 | 配管 | 硬質ポリ塩化ビニル管(HIVP) | 15A 屋外 | m | 1300 | 2024年 | ? | - | - | - | -
9232 | 令和5年度 安和小学校トイレ改修工事 | 不明 | 給水設備 | 配管 | 硬質ポリ塩化ビニル管(HIVP) | 15A 便所 | m | 1810 | 2024年 | ? | - | - | - | -
9233 | 令和5年度 安和小学校トイレ改修工事 | 不明 | 給水設備 | 配管 | 硬質ポリ塩化ビニル管(HIVP) | 20A 便所 | m | 2370 | 2024年 | ? | - | - | - | -
9234 | 令和5年度 安和小学校トイレ改修工事 | 不明 | 給水設備 | 配管 | 硬質ポリ塩化ビニル管(HIVP) | 25A 便所 | m | 2950 | 2024年 | ? | - | - | - | -
9235 | 令和5年度 安和小学校トイレ改修工事 | 不明 | 給水設備 | 配管 | 硬質ポリ塩化ビニル管(HIVP) | 30A 便所 | m | 3230 | 2024年 | ? | - | - | - | -
9236 | 令和5年度 安和小学校トイレ改修工事 | 不明 | 給水設備 | 配管 | 硬質ポリ塩化ビニル管(HIVP) | 40A 便所 | m | 4230 | 2024年 | ? | - | - | - | -
9237 | 令和5年度 安和小学校トイレ改修工事 | 不明 | 給水設備 | 配管 | 硬質ポリ塩化ビニル管(HIVP) | 50A 便所 | m | 5530 | 2024年 | ? | - | - | - | -
9238 | 令和5年度 安和小学校トイレ改修工事 | 不明 | 給水設備 | 配管 | 硬質ポリ塩化ビニル管(HIVP) | 65A 便所 | m | 7050 | 2024年 | ? | - | - | - | -
9239 | 令和5年度 安和小学校トイレ改修工事 | 不明 | 給水設備 | 配管 | 硬質ポリ塩化ビニル管(HIVP) | 75A 便所 | m | 8840 | 2024年 | ? | - | - | - | -
9240 | 令和5年度 安和小学校トイレ改修工事 | 不明 | 給水設備 | 保温 | 給水保温(ポリスチレンフォーム) | 15A 屋外 ガルバリウム | m | 5150 | 2024年 | ? | - | - | - | -
9241 | 令和5年度 安和小学校トイレ改修工事 | 不明 | 給水設備 | 保温 | 給水保温(ポリスチレンフォーム) | 15A ピット 着色アルミガラス | m | 3710 | 2024年 | ? | - | - | - | -
9242 | 令和5年度 安和小学校トイレ改修工事 | 不明 | 給水設備 | 保温 | 給水保温(ポリスチレンフォーム) | 20A ピット 着色アルミガラス | m | 3890 | 2024年 | ? | - | - | - | -
9243 | 令和5年度 安和小学校トイレ改修工事 | 不明 | 給水設備 | 保温 | 給水保温(ポリスチレンフォーム) | 25A ピット 着色アルミガラス | m | 4110 | 2024年 | ? | - | - | - | -
9244 | 令和5年度 安和小学校トイレ改修工事 | 不明 | 給水設備 | 保温 | 給水保温(ポリスチレンフォーム) | 32A ピット 着色アルミガラス | m | 5180 | 2024年 | ? | - | - | - | -
9245 | 令和5年度 安和小学校トイレ改修工事 | 不明 | 給水設備 | 保温 | 給水保温(ポリスチレンフォーム) | 40A ピット 着色アルミガラス | m | 5530 | 2024年 | ? | - | - | - | -
9246 | 令和5年度 安和小学校トイレ改修工事 | 不明 | 給水設備 | 保温 | 給水保温(ポリスチレンフォーム) | 50A ピット 着色アルミガラス | m | 6070 | 2024年 | ? | - | - | - | -
9247 | 令和5年度 安和小学校トイレ改修工事 | 不明 | 給水設備 | 保温 | 給水保温(ポリスチレンフォーム) | 40A PS アルミガラス | m | 4790 | 2024年 | ? | - | - | - | -
9248 | 令和5年度 安和小学校トイレ改修工事 | 不明 | 給水設備 | 保温 | 給水保温(ポリスチレンフォーム) | 50A PS アルミガラス | m | 5290 | 2024年 | ? | - | - | - | -
9249 | 令和5年度 安和小学校トイレ改修工事 | 不明 | 給水設備 | 保温 | 給水保温(ポリスチレンフォーム) | 65A PS アルミガラス | m | 5830 | 2024年 | ? | - | - | - | -
9250 | 令和5年度 安和小学校トイレ改修工事 | 不明 | 給水設備 | 保温 | 給水保温(ポリスチレンフォーム) | 80A PS アルミガラス | m | 6280 | 2024年 | ? | - | - | - | -
9251 | 令和5年度 安和小学校トイレ改修工事 | 不明 | 給水設備 | 弁類 | ボールバルブ(10K) | 40A | 個 | 11860 | 2024年 | ? | - | - | - | -
9252 | 令和5年度 安和小学校トイレ改修工事 | 不明 | 給水設備 | 弁類 | ボールバルブ(10K) | 50A | 個 | 16890 | 2024年 | ? | - | - | - | -
9253 | 令和5年度 安和小学校トイレ改修工事 | 不明 | 給水設備 | 弁類 | ボールバルブ(10K) | 65A | 個 | 24110 | 2024年 | ? | - | - | - | -
9254 | 令和5年度 安和小学校トイレ改修工事 | 不明 | 給水設備 | 配管 | 配管分岐 | 樹脂管 保温有 50A | 箇所 | 3700 | 2024年 | ? | - | - | - | -
9255 | 令和5年度 安和小学校トイレ改修工事 | 不明 | 給水設備 | 労務費 | 機械はつり(ダイアモンドコア) | スラブ φ50-250L | 式 | 130680 | 2024年 | ? | - | - | - | -
9256 | 令和5年度 安和小学校トイレ改修工事 | 不明 | 給水設備 | 労務費 | 機械はつり(ダイアモンドコア) | スラブ φ80-250L | 式 | 25580 | 2024年 | ? | - | - | - | -
9257 | 令和5年度 安和小学校トイレ改修工事 | 不明 | 給水設備 | 労務費 | 機械はつり(ダイアモンドコア) | スラブ φ100-250L | 式 | 14420 | 2024年 | ? | - | - | - | -
9258 | 令和5年度 安和小学校トイレ改修工事 | 不明 | 給水設備 | 労務費 | ダメ孔モルタル補修 |  | 式 | 2200 | 2024年 | ? | - | - | - | -
9259 | 令和5年度 安和小学校トイレ改修工事 | 不明 | 給水設備 | 配管 | ポリエチレン二層管 | 25A 仮設トイレ用 | m | 1440 | 2024年 | ? | - | - | - | -
9260 | 令和5年度 安和小学校トイレ改修工事 | 不明 | 給湯設備 | 給湯器 | ガス給湯器 | リモコン・配線共 16号 | 組 | 125000 | 2024年 | ? | - | - | - | -
9261 | 令和5年度 安和小学校トイレ改修工事 | 不明 | 給湯設備 | 据付 | 上記 据付費 |  | 箇所 | 43260 | 2024年 | ? | - | - | - | -
9262 | 令和5年度 安和小学校トイレ改修工事 | 不明 | 給湯設備 | 配管 | 一般配管用ステンレス鋼鋼管(SUS) | 15A 屋外 拡管 | m | 2510 | 2024年 | ? | - | - | - | -
9263 | 令和5年度 安和小学校トイレ改修工事 | 不明 | 給湯設備 | 配管 | 一般配管用ステンレス鋼鋼管(SUS) | 15A 便所 拡管 | m | 3190 | 2024年 | ? | - | - | - | -
9264 | 令和5年度 安和小学校トイレ改修工事 | 不明 | 給湯設備 | 保温 | 給湯保温(グラスウール) | 15A 屋外 ガルバリウム | m | 3410 | 2024年 | ? | - | - | - | -
9265 | 令和5年度 安和小学校トイレ改修工事 | 不明 | 給湯設備 | 保温 | 給湯保温(グラスウール) | 15A ピット 着色アルミガラス | m | 2850 | 2024年 | ? | - | - | - | -
9266 | 令和5年度 安和小学校トイレ改修工事 | 不明 | 給湯設備 | 保温 | フレキチューブ | 15A 300L 水・湯用共 | 個 | 2600 | 2024年 | ? | - | - | - | -
9267 | 令和5年度 安和小学校トイレ改修工事 | 不明 | ガス設備 | ガス装置 | プロパンガス集合装置 | 6本立ち 10kg | 組 | 45500 | 2024年 | ? | - | - | - | -
9268 | 令和5年度 安和小学校トイレ改修工事 | 不明 | ガス設備 | ガス装置 | SUS製転倒防止チェーン |  | 本 | 2800 | 2024年 | ? | - | - | - | -
9269 | 令和5年度 安和小学校トイレ改修工事 | 不明 | ガス設備 | 配管 | 塩化ビニル被覆鋼管(KP) | 15A 屋外 | m | 3320 | 2024年 | ? | - | - | - | -
9270 | 令和5年度 安和小学校トイレ改修工事 | 不明 | ガス設備 | 配管 | 塩化ビニル被覆鋼管(KP) | 25A 屋外 | m | 4620 | 2024年 | ? | - | - | - | -
9271 | 令和5年度 安和小学校トイレ改修工事 | 不明 | ガス設備 | 配管 | 塩化ビニル被覆鋼管(KP) | 32A 屋外 | m | 5800 | 2024年 | ? | - | - | - | -
9272 | 令和5年度 安和小学校トイレ改修工事 | 不明 | ガス設備 | 架台類 | 配管支持架台 |  | 個 | 7400 | 2024年 | ? | - | - | - | -
9273 | 令和5年度 安和小学校トイレ改修工事 | 不明 | ガス設備 | 弁類 | ボールバルブ | 15A | 個 | 4610 | 2024年 | ? | - | - | - | -
9274 | 令和5年度 安和小学校トイレ改修工事 | 不明 | ガス設備 | 弁類 | ボールバルブ | 25A | 個 | 7960 | 2024年 | ? | - | - | - | -
9275 | 令和5年度 安和小学校トイレ改修工事 | 不明 | ガス設備 | 弁類 | ボールバルブ | 32A | 個 | 11410 | 2024年 | ? | - | - | - | -
9276 | 令和5年度 安和小学校トイレ改修工事 | 不明 | ガス設備 | 弁類 | ガスバルブ | 32A | 個 | 7300 | 2024年 | ? | - | - | - | -
9277 | 令和5年度 安和小学校トイレ改修工事 | 不明 | ガス設備 | 弁類 | 金属フレキチューブ | 15A 300L | 個 | 5000 | 2024年 | ? | - | - | - | -
9278 | 令和5年度 安和小学校トイレ改修工事 | 不明 | ガス設備 | ガス栓 | 可とう管コック | 15A | 個 | 5500 | 2024年 | ? | - | - | - | -
9279 | 令和5年度 安和小学校トイレ改修工事 | 不明 | ガス設備 | 配管 | 既設配管接続 | 25A 鋼管 保温無 | 箇所 | 7800 | 2024年 | ? | - | - | - | -
9280 | 令和5年度 安和小学校トイレ改修工事 | 不明 | ガス設備 | 配管 | 既設配管接続 | 32A 鋼管 保温無 | 箇所 | 8800 | 2024年 | ? | - | - | - | -
9281 | 令和5年度 安和小学校トイレ改修工事 | 不明 | ガス設備 | 労務費 | 高所作業車 |  | 日 | 46100 | 2024年 | ? | - | - | - | -
9282 | 令和5年度 安和小学校トイレ改修工事 | 不明 | 排水設備 | 配管 | 硬質ポリ塩化ビニル管(VP) | 40A 便所 | m | 3850 | 2024年 | ? | - | - | - | -
9283 | 令和5年度 安和小学校トイレ改修工事 | 不明 | 排水設備 | 配管 | 硬質ポリ塩化ビニル管(VP) | 50A 便所 | m | 4970 | 2024年 | ? | - | - | - | -
9284 | 令和5年度 安和小学校トイレ改修工事 | 不明 | 排水設備 | 配管 | 硬質ポリ塩化ビニル管(VP) | 65A 便所 | m | 6340 | 2024年 | ? | - | - | - | -
9285 | 令和5年度 安和小学校トイレ改修工事 | 不明 | 排水設備 | 配管 | 硬質ポリ塩化ビニル管(VP) | 75A 便所 | m | 7780 | 2024年 | ? | - | - | - | -
9286 | 令和5年度 安和小学校トイレ改修工事 | 不明 | 排水設備 | 配管 | 硬質ポリ塩化ビニル管(VP) | 100A 便所 | m | 10340 | 2024年 | ? | - | - | - | -
9287 | 令和5年度 安和小学校トイレ改修工事 | 不明 | 排水設備 | 配管 | 硬質ポリ塩化ビニル管(VP) | 125A 便所 | m | 12830 | 2024年 | ? | - | - | - | -
9288 | 令和5年度 安和小学校トイレ改修工事 | 不明 | 排水設備 | 排水 | 床上掃除口(COA) | 100A | 個 | 32710 | 2024年 | ? | - | - | - | -
9289 | 令和5年度 安和小学校トイレ改修工事 | 不明 | 排水設備 | 配管 | 配管分岐 | 樹脂管 保温無 125A | 箇所 | 5400 | 2024年 | ? | - | - | - | -
9290 | 令和5年度 安和小学校トイレ改修工事 | 不明 | 排水設備 | 労務費 | 機械はつり(ダイアモンドコア) | スラブ φ50-250L | 式 | 87120 | 2024年 | ? | - | - | - | -
9291 | 令和5年度 安和小学校トイレ改修工事 | 不明 | 排水設備 | 労務費 | 機械はつり(ダイアモンドコア) | スラブ φ75-250L | 式 | 63950 | 2024年 | ? | - | - | - | -
9292 | 令和5年度 安和小学校トイレ改修工事 | 不明 | 排水設備 | 労務費 | 機械はつり(ダイアモンドコア) | スラブ φ100-250L | 式 | 72100 | 2024年 | ? | - | - | - | -
9293 | 令和5年度 安和小学校トイレ改修工事 | 不明 | 排水設備 | 労務費 | ダメ孔モルタル補修 |  | 式 | 2200 | 2024年 | ? | - | - | - | -
9294 | 令和5年度 安和小学校トイレ改修工事 | 不明 | 換気設備 | 換気扇 | FE-1 天井換気扇 | 180㎥/h φ100 | 台 | 13100 | 2024年 | ? | - | - | - | -
9295 | 令和5年度 安和小学校トイレ改修工事 | 不明 | 換気設備 | 換気扇 | FE-2 天井換気扇 | 310㎥/h φ150 | 台 | 20800 | 2024年 | ? | - | - | - | -
9296 | 令和5年度 安和小学校トイレ改修工事 | 不明 | 換気設備 | 据付 | 天井換気扇 据付費 |  | 箇所 | 13800 | 2024年 | ? | - | - | - | -
9297 | 令和5年度 安和小学校トイレ改修工事 | 不明 | 換気設備 | 換気扇 | FE-3 標準換気扇 | 600㎥/h φ200 | 個 | 16900 | 2024年 | ? | - | - | - | -
9298 | 令和5年度 安和小学校トイレ改修工事 | 不明 | 換気設備 | 据付 | 標準換気扇 据付費 |  | 箇所 | 10740 | 2024年 | ? | - | - | - | -
9299 | 令和5年度 安和小学校トイレ改修工事 | 不明 | 換気設備 | 換気扇 | ウェザーカバー | φ200 防鳥 | 個 | 9300 | 2024年 | ? | - | - | - | -
9300 | 令和5年度 安和小学校トイレ改修工事 | 不明 | 換気設備 | 据付 | ウェザーカバー 据付費 |  | 箇所 | 8100 | 2024年 | ? | - | - | - | -
9301 | 令和5年度 安和小学校トイレ改修工事 | 不明 | 換気設備 | キャップ | ベントキャップ | SUS深型φ100 防鳥 | 個 | 3540 | 2024年 | ? | - | - | - | -
9302 | 令和5年度 安和小学校トイレ改修工事 | 不明 | 換気設備 | キャップ | ベントキャップ | SUS深型φ150 防鳥 | 個 | 5400 | 2024年 | ? | - | - | - | -
9303 | 令和5年度 安和小学校トイレ改修工事 | 不明 | 換気設備 | 据付 | ベントキャップ 据付費 |  | 箇所 | 4990 | 2024年 | ? | - | - | - | -
9304 | 令和5年度 安和小学校トイレ改修工事 | 不明 | 換気設備 | ダクト | スパイラルダクト | φ100 | m | 3810 | 2024年 | ? | - | - | - | -
9305 | 令和5年度 安和小学校トイレ改修工事 | 不明 | 換気設備 | ダクト | スパイラルダクト | φ150 | m | 4330 | 2024年 | ? | - | - | - | -
9306 | 令和5年度 安和小学校トイレ改修工事 | 不明 | 換気設備 | ダクト | アルミフレキ | φ100 | m | 2880 | 2024年 | ? | - | - | - | -
9307 | 令和5年度 安和小学校トイレ改修工事 | 不明 | 換気設備 | ダクト | アルミフレキ | φ150 | m | 4330 | 2024年 | ? | - | - | - | -
9308 | 令和5年度 安和小学校トイレ改修工事 | 不明 | 換気設備 | 労務費 | 機械はつり(ダイアモンドコア) | φ125-200L | 式 | 13340 | 2024年 | ? | - | - | - | -
9309 | 令和5年度 安和小学校トイレ改修工事 | 不明 | 撤去 | 便器 | 和風大便器 撤去 | FV 紙巻き器共 | 組 | 9930 | 2024年 | ? | - | - | - | -
9310 | 令和5年度 安和小学校トイレ改修工事 | 不明 | 撤去 | 便器 | 洋風大便器 撤去 | FV 紙巻き器共 | 組 | 7850 | 2024年 | ? | - | - | - | -
9311 | 令和5年度 安和小学校トイレ改修工事 | 不明 | 撤去 | 便器 | 小便器 撤去 |  | 組 | 8450 | 2024年 | ? | - | - | - | -
9312 | 令和5年度 安和小学校トイレ改修工事 | 不明 | 撤去 | 洗面器 | 洗面器 撤去 |  | 組 | 5110 | 2024年 | ? | - | - | - | -
9313 | 令和5年度 安和小学校トイレ改修工事 | 不明 | 撤去 | 洗面器 | 掃除用流し 撤去 | 水栓共 | 組 | 8150 | 2024年 | ? | - | - | - | -
9314 | 令和5年度 安和小学校トイレ改修工事 | 不明 | 撤去 | 洗面器 | シャワーパン 撤去 |  | 組 | 8790 | 2024年 | ? | - | - | - | -
9315 | 令和5年度 安和小学校トイレ改修工事 | 不明 | 撤去 | 水栓類 | 給水栓 撤去 |  | 組 | 520 | 2024年 | ? | - | - | - | -
9316 | 令和5年度 安和小学校トイレ改修工事 | 不明 | 撤去 | 手すり | L型手摺 撤去 |  | 組 | 10050 | 2024年 | ? | - | - | - | -
9317 | 令和5年度 安和小学校トイレ改修工事 | 不明 | 撤去 | 鏡 | 化粧鏡 撤去 |  | 枚 | 1700 | 2024年 | ? | - | - | - | -
9318 | 令和5年度 安和小学校トイレ改修工事 | 不明 | 撤去 | 給湯器 | 電気温水器 撤去 | 25L | 組 | 3330 | 2024年 | ? | - | - | - | -
9319 | 令和5年度 安和小学校トイレ改修工事 | 不明 | 撤去 | 給湯器 | ガス給湯器 撤去 | 20号 | 個 | 15710 | 2024年 | ? | - | - | - | -
9320 | 令和5年度 安和小学校トイレ改修工事 | 不明 | 撤去 | 排水 | 床排水金物 撤去 | T5B-40 | 組 | 1480 | 2024年 | ? | - | - | - | -
9321 | 令和5年度 安和小学校トイレ改修工事 | 不明 | 撤去 | 排水 | 床排水金物 撤去 | T5B-50 | 組 | 1700 | 2024年 | ? | - | - | - | -
9322 | 令和5年度 安和小学校トイレ改修工事 | 不明 | 撤去 | 配管 | 鋼管 撤去 | 20A | m | 890 | 2024年 | ? | - | - | - | -
9323 | 令和5年度 安和小学校トイレ改修工事 | 不明 | 撤去 | 配管 | 鋼管 撤去 | 25A | m | 1110 | 2024年 | ? | - | - | - | -
9324 | 令和5年度 安和小学校トイレ改修工事 | 不明 | 撤去 | 配管 | 鋼管 撤去 | 32A | m | 1330 | 2024年 | ? | - | - | - | -
9325 | 令和5年度 安和小学校トイレ改修工事 | 不明 | 撤去 | 配管 | 鋼管 撤去 | 40A | m | 1480 | 2024年 | ? | - | - | - | -
9326 | 令和5年度 安和小学校トイレ改修工事 | 不明 | 撤去 | 配管 | 鋼管 撤去 | 50A | m | 1850 | 2024年 | ? | - | - | - | -
9327 | 令和5年度 安和小学校トイレ改修工事 | 不明 | 撤去 | 配管 | 鋼管 撤去 | 65A | m | 2420 | 2024年 | ? | - | - | - | -
9328 | 令和5年度 安和小学校トイレ改修工事 | 不明 | 撤去 | 配管 | 鋼管 撤去 | 80A | m | 2720 | 2024年 | ? | - | - | - | -
9329 | 令和5年度 安和小学校トイレ改修工事 | 不明 | 撤去 | 配管 | 樹脂管 撤去 | 40A | m | 890 | 2024年 | ? | - | - | - | -
9330 | 令和5年度 安和小学校トイレ改修工事 | 不明 | 撤去 | 配管 | 樹脂管 撤去 | 50A | m | 1140 | 2024年 | ? | - | - | - | -
9331 | 令和5年度 安和小学校トイレ改修工事 | 不明 | 撤去 | 配管 | 樹脂管 撤去 | 65A | m | 1460 | 2024年 | ? | - | - | - | -
9332 | 令和5年度 安和小学校トイレ改修工事 | 不明 | 撤去 | 配管 | 樹脂管 撤去 | 75A | m | 1680 | 2024年 | ? | - | - | - | -
9333 | 令和5年度 安和小学校トイレ改修工事 | 不明 | 撤去 | 配管 | 樹脂管 撤去 | 100A | m | 2170 | 2024年 | ? | - | - | - | -
9334 | 令和5年度 安和小学校トイレ改修工事 | 不明 | 撤去 | 配管 | 樹脂管 撤去 | 125A | m | 2670 | 2024年 | ? | - | - | - | -
9335 | 令和5年度 安和小学校トイレ改修工事 | 不明 | 撤去 | 排水 | 床上掃除口 撤去 | COB80 | 個 | 2820 | 2024年 | ? | - | - | - | -
9336 | 令和5年度 安和小学校トイレ改修工事 | 不明 | 撤去 | 排水 | 床上掃除口 撤去 | COB100 | 個 | 3110 | 2024年 | ? | - | - | - | -
9337 | 令和5年度 安和小学校トイレ改修工事 | 不明 | 撤去 | 換気扇 | 標準換気扇 撤去 | φ200 | 個 | 3270 | 2024年 | ? | - | - | - | -
9338 | 令和5年度 安和小学校トイレ改修工事 | 不明 | 撤去 | 換気扇 | ウェザーカバー 撤去 | φ200 | 個 | 1320 | 2024年 | ? | - | - | - | -
9339 | 令和5年度 安和小学校トイレ改修工事 | 不明 | 撤去 | 換気扇 | 天井換気扇 撤去 | φ150 | 箇所 | 3270 | 2024年 | ? | - | - | - | -
9340 | 令和5年度 安和小学校トイレ改修工事 | 不明 | 撤去 | ダクト | スパイラルダクト 撤去 | φ150 | m | 1010 | 2024年 | ? | - | - | - | -
9341 | 令和5年度 安和小学校トイレ改修工事 | 不明 | 撤去 | ダクト | アルミフレキ 撤去 | φ150 | m | 460 | 2024年 | ? | - | - | - | -
9342 | 令和5年度 安和小学校トイレ改修工事 | 不明 | 撤去 | ダクト | ベントキャップ 撤去 | φ150 | 個 | 1520 | 2024年 | ? | - | - | - | -
9343 | 令和5年度 安和小学校トイレ改修工事 | 不明 | 撤去 | 労務費 | 発生材積込・運搬 | 廃プラ | ㎥ | 22000 | 2024年 | ? | - | - | - | -
9344 | 令和5年度 安和小学校トイレ改修工事 | 不明 | 撤去 | 労務費 | 発生材積込・運搬 | 金属 | ㎥ | 22000 | 2024年 | ? | - | - | - | -
9345 | 令和5年度 安和小学校トイレ改修工事 | 不明 | 撤去 | 労務費 | 発生材積込・運搬 | 陶器 | ㎥ | 22000 | 2024年 | ? | - | - | - | -
9346 | 令和5年度 安和小学校トイレ改修工事 | 不明 | 撤去 | 処分費 | 発生材処理 | 廃プラ | t | 38500 | 2024年 | ? | - | - | - | -
9347 | 令和5年度 安和小学校トイレ改修工事 | 不明 | 撤去 | 処分費 | 発生材処理 | 金属 | t | 6200 | 2024年 | ? | - | - | - | -
9348 | 令和5年度 安和小学校トイレ改修工事 | 不明 | 撤去 | 処分費 | 発生材処理 | 陶器 | t | 6200 | 2024年 | ? | - | - | - | -
9349 | 高知警察署庁舎新築空調設備工事 | 補正無し | 空調設備 | その他 | 空冷ヒートポンプチラー | RR-11 冷房:118kw 暖房:118kw 据付共 | 台 | 5236000 | 2018-04-01 | 昭和・ハウジング総合共同企業体 | - | - | - | -
9350 | 高知警察署庁舎新築空調設備工事 | 補正無し | 空調設備 | リモコン | 同上コントローラー | RR-11 | 個 | 252000 | 2018-04-01 | 昭和・ハウジング総合共同企業体 | - | - | - | -
9351 | 高知警察署庁舎新築空調設備工事 | 補正無し | 空調設備 | ポンプ | 冷温水ポンプ | PCH-11 50φ×241.6L/min×35m 据付共 | 台 | 249000 | 2018-04-01 | 昭和・ハウジング総合共同企業体 | - | - | - | -
9352 | 高知警察署庁舎新築空調設備工事 | 補正無し | 空調設備 | 桝 | 密閉式膨張タンク | TE-11 SUS製 3000L 据付共 | 台 | 2140000 | 2018-04-01 | 昭和・ハウジング総合共同企業体 | - | - | - | -
9353 | 高知警察署庁舎新築空調設備工事 | 補正無し | 空調設備 | エアコン | ユニット形空気調和機 | OAC-1 冷房:111.3kw 風量:10830㎥/h 据付共 | 台 | 3914000 | 2018-04-01 | 昭和・ハウジング総合共同企業体 | - | - | - | -
9354 | 高知警察署庁舎新築空調設備工事 | 補正無し | 空調設備 | エアコン | ユニット形空気調和機 | OAC-2 冷房:106.2kw 風量:10530㎥/h 据付共 | 台 | 3914000 | 2018-04-01 | 昭和・ハウジング総合共同企業体 | - | - | - | -
9355 | 高知警察署庁舎新築空調設備工事 | 補正無し | 空調設備 | エアコン | 空冷ヒートポンプマルチパッケージ型空気調和機(室外機) | EHP-101 ヒートポンプマルチ型 冷房:67.0kw 暖房:77.5kw 屋外機 据付共 | 台 | 1596000 | 2018-04-01 | 昭和・ハウジング総合共同企業体 | - | - | - | -
9356 | 高知警察署庁舎新築空調設備工事 | 補正無し | 空調設備 | エアコン | 空冷ヒートポンプマルチパッケージ型空気調和機(室内機) | EHP-101A 室内機 冷房:14.0kw 暖房:16.0kw FRV(壁ビルトイン) 据付共 | 台 | 245000 | 2018-04-01 | 昭和・ハウジング総合共同企業体 | - | - | - | -
9357 | 高知警察署庁舎新築空調設備工事 | 補正無し | 空調設備 | エアコン | 空冷ヒートポンプマルチパッケージ型空気調和機(室内機) | EHP-101B 室内機 冷房:45.0kw 暖房:50.0kw FRV 据付共 | 台 | 682000 | 2018-04-01 | 昭和・ハウジング総合共同企業体 | - | - | - | -
9358 | 高知警察署庁舎新築空調設備工事 | 補正無し | 空調設備 | エアコン | 空冷ヒートポンプマルチパッケージ型空気調和機(室内機) | EHP-101B 室内機 冷房:2.8kw 暖房:3.2kw CK-4 据付共 | 台 | 124000 | 2018-04-01 | 昭和・ハウジング総合共同企業体 | - | - | - | -
9359 | 高知警察署庁舎新築空調設備工事 | 補正無し | 空調設備 | エアコン | 空冷ヒートポンプマルチパッケージ型空気調和機(室外機) | EHP-201 ヒートポンプマルチ型 冷房:50.0kw 暖房:56.0kw 屋外機 据付共 | 台 | 1274000 | 2018-04-01 | 昭和・ハウジング総合共同企業体 | - | - | - | -
9360 | 高知警察署庁舎新築空調設備工事 | 補正無し | 空調設備 | エアコン | 空冷ヒートポンプマルチパッケージ型空気調和機(室内機) | EHP-201A 室内機 冷房:4.5kw 暖房:5.0kw CIS 据付共 | 台 | 108000 | 2018-04-01 | 昭和・ハウジング総合共同企業体 | - | - | - | -
9361 | 高知警察署庁舎新築空調設備工事 | 補正無し | 空調設備 | エアコン | 空冷ヒートポンプマルチパッケージ型空気調和機(室内機) | EHP-201E 室内機 冷房:2.2kw 暖房:2.5kw CIS 据付共 | 台 | 102000 | 2018-04-01 | 昭和・ハウジング総合共同企業体 | - | - | - | -
9362 | 高知警察署庁舎新築空調設備工事 | 補正無し | 空調設備 | エアコン | 空冷ヒートポンプマルチパッケージ型空気調和機(室内機) | EHP-201F 室内機 冷房:2.2kw 暖房:2.5kw CK-2 据付共 | 台 | 126000 | 2018-04-01 | 昭和・ハウジング総合共同企業体 | - | - | - | -
9363 | 高知警察署庁舎新築空調設備工事 | 補正無し | 空調設備 | エアコン | 空冷ヒートポンプマルチパッケージ型空気調和機(室外機) | EHP-301 ヒートポンプマルチ型 冷房:33.5kw 暖房:37.5kw 屋外機 据付共 | 台 | 867000 | 2018-04-01 | 昭和・ハウジング総合共同企業体 | - | - | - | -
9364 | 高知警察署庁舎新築空調設備工事 | 補正無し | 空調設備 | エアコン | 空冷ヒートポンプマルチパッケージ型空気調和機(室内機) | EHP-301A 室内機 冷房:2.8kw 暖房:3.2kw CK-4 据付共 | 台 | 124000 | 2018-04-01 | 昭和・ハウジング総合共同企業体 | - | - | - | -
9365 | 高知警察署庁舎新築空調設備工事 | 補正無し | 空調設備 | エアコン | 空冷ヒートポンプマルチパッケージ型空気調和機(室外機) | EHP-401 ヒートポンプマルチ型 冷房:67.0kw 暖房:77.5kw 屋外機 据付共 | 台 | 1686000 | 2018-04-01 | 昭和・ハウジング総合共同企業体 | - | - | - | -
9366 | 高知警察署庁舎新築空調設備工事 | 補正無し | 空調設備 | エアコン | 空冷ヒートポンプマルチパッケージ型空気調和機(室内機) | EHP-401C 室内機 冷房:3.6kw 暖房:4.0kw CK-4 据付共 | 台 | 127000 | 2018-04-01 | 昭和・ハウジング総合共同企業体 | - | - | - | -
9367 | 高知警察署庁舎新築空調設備工事 | 補正無し | 空調設備 | エアコン | 空冷ヒートポンプマルチパッケージ型空気調和機(室内機) | EHP-401E 室内機 冷房:3.6kw 暖房:4.0kw CK-2 据付共 | 台 | 130000 | 2018-04-01 | 昭和・ハウジング総合共同企業体 | - | - | - | -
9368 | 高知警察署庁舎新築空調設備工事 | 補正無し | 空調設備 | エアコン | 空冷ヒートポンプマルチパッケージ型空気調和機(室内機) | EHP-501A 室内機 冷房:4.5kw 暖房:5.0kw CK-4 据付共 | 台 | 133000 | 2018-04-01 | 昭和・ハウジング総合共同企業体 | - | - | - | -
9369 | 高知警察署庁舎新築空調設備工事 | 補正無し | 空調設備 | エアコン | 空冷ヒートポンプマルチパッケージ型空気調和機(室外機) | EHP-601 ヒートポンプマルチ型 冷房:67.0kw 暖房:77.5kw 屋外機 据付共 | 台 | 1706000 | 2018-04-01 | 昭和・ハウジング総合共同企業体 | - | - | - | -
9370 | 高知警察署庁舎新築空調設備工事 | 補正無し | 空調設備 | エアコン | 空冷ヒートポンプマルチパッケージ型空気調和機(室内機) | EHP-601F 室内機 冷房:3.6kw 暖房:4.0kw CK-4 据付共 | 台 | 129000 | 2018-04-01 | 昭和・ハウジング総合共同企業体 | - | - | - | -
9371 | 高知警察署庁舎新築空調設備工事 | 補正無し | 空調設備 | エアコン | 空冷ヒートポンプマルチパッケージ型空気調和機(室外機) | EHP-701 ヒートポンプマルチ型 冷房:33.5kw 暖房:37.5kw 屋外機 据付共 | 台 | 822000 | 2018-04-01 | 昭和・ハウジング総合共同企業体 | - | - | - | -
9372 | 高知警察署庁舎新築空調設備工事 | 補正無し | 空調設備 | エアコン | 空冷ヒートポンプマルチパッケージ型空気調和機(室内機) | EHP-701A 室内機 冷房:7.1kw 暖房:8.0kw CID 据付共 | 台 | 139000 | 2018-04-01 | 昭和・ハウジング総合共同企業体 | - | - | - | -
9373 | 高知警察署庁舎新築空調設備工事 | 補正無し | 空調設備 | エアコン | 空冷ヒートポンプマルチパッケージ型空気調和機(室内機) | EHP-701B 室内機 冷房:9.0w 暖房:10.0kw CID 据付共 | 台 | 148000 | 2018-04-01 | 昭和・ハウジング総合共同企業体 | - | - | - | -
9374 | 高知警察署庁舎新築空調設備工事 | 補正無し | 空調設備 | エアコン | 空冷ヒートポンプマルチパッケージ型空気調和機(室外機) | EHP-702 ヒートポンプマルチ型 冷房:28.0kw 暖房:31.5kw 屋外機 据付共 | 台 | 730000 | 2018-04-01 | 昭和・ハウジング総合共同企業体 | - | - | - | -
9375 | 高知警察署庁舎新築空調設備工事 | 補正無し | 空調設備 | エアコン | 空冷ヒートポンプマルチパッケージ型空気調和機(室内機) | EHP-702B 室内機 冷房:5.6w 暖房:6.3kw CK-4 据付共 | 台 | 136000 | 2018-04-01 | 昭和・ハウジング総合共同企業体 | - | - | - | -
9376 | 高知警察署庁舎新築空調設備工事 | 補正無し | 空調設備 | エアコン | 空冷ヒートポンプマルチパッケージ型空気調和機(室内機) | EHP-703A 室内機 冷房:9.45w 暖房:10.11kw CID 据付共 | 台 | 428000 | 2018-04-01 | 昭和・ハウジング総合共同企業体 | - | - | - | -
9377 | 高知警察署庁舎新築空調設備工事 | 補正無し | 空調設備 | エアコン | 空冷ヒートポンプマルチパッケージ型空気調和機(室内機) | EHP-703C 室内機 冷房:12.3w 暖房:12.5kw CID 据付共 | 台 | 508000 | 2018-04-01 | 昭和・ハウジング総合共同企業体 | - | - | - | -
9378 | 高知警察署庁舎新築空調設備工事 | 補正無し | 空調設備 | エアコン | 空冷ヒートポンプマルチパッケージ型空気調和機(室外機) | EHP-N01 ヒートポンプマルチ型 冷房:50.0kw 暖房:56.0kw 屋外機 据付共 | 台 | 1274000 | 2018-04-01 | 昭和・ハウジング総合共同企業体 | - | - | - | -
9379 | 高知警察署庁舎新築空調設備工事 | 補正無し | 空調設備 | エアコン | 空冷ヒートポンプマルチパッケージ型空気調和機(室内機) | EHP-N01L 室内機 冷房:4.5w 暖房:5.0kw CK-4 据付共 | 台 | 127000 | 2018-04-01 | 昭和・ハウジング総合共同企業体 | - | - | - | -
9380 | 高知警察署庁舎新築空調設備工事 | 補正無し | 空調設備 | エアコン | 空冷ヒートポンプマルチパッケージ型空気調和機(室外機) | EHP-W01 ヒートポンプマルチ型 冷房:56.0kw 暖房:63.0kw 屋外機 据付共 | 台 | 1440000 | 2018-04-01 | 昭和・ハウジング総合共同企業体 | - | - | - | -
9381 | 高知警察署庁舎新築空調設備工事 | 補正無し | 空調設備 | エアコン | 空冷ヒートポンプマルチパッケージ型空気調和機(室内機) | EHP-W01A 室内機 冷房:2.2w 暖房:2.5kw CK-1 据付共 | 台 | 81100 | 2018-04-01 | 昭和・ハウジング総合共同企業体 | - | - | - | -
9382 | 高知警察署庁舎新築空調設備工事 | 補正無し | 空調設備 | エアコン | 空冷ヒートポンプマルチパッケージ型空気調和機(室内機) | EHP-W01E 室内機 冷房:2.2w 暖房:2.5kw CK-2 据付共 | 台 | 114000 | 2018-04-01 | 昭和・ハウジング総合共同企業体 | - | - | - | -
9383 | 高知警察署庁舎新築空調設備工事 | 補正無し | 空調設備 | エアコン | 空冷ヒートポンプパッケージ型空気調和機 | ACP-101 ACP-101A 冷房:3.6kw 暖房:4.0kw CK-2 据付共 | 組 | 257000 | 2018-04-01 | 昭和・ハウジング総合共同企業体 | - | - | - | -
9384 | 高知警察署庁舎新築空調設備工事 | 補正無し | 空調設備 | エアコン | 空冷ヒートポンプパッケージ型空気調和機 | ACP-201 ACP-201A 冷房:14.0kw 暖房:16.0kw CK-4 据付共 | 組 | 667000 | 2018-04-01 | 昭和・ハウジング総合共同企業体 | - | - | - | -
9385 | 高知警察署庁舎新築空調設備工事 | 補正無し | 空調設備 | エアコン | 空冷ヒートポンプパッケージ型空気調和機 | ACP-701 ACP-701A 冷房:4.5kw 暖房:5.0kw FRV | 組 | 257000 | 2018-04-01 | 昭和・ハウジング総合共同企業体 | - | - | - | -
9386 | 高知警察署庁舎新築空調設備工事 | 補正無し | 空調設備 | エアコン | 空冷ヒートポンプパッケージ型空気調和機 | ACP-702 ACP-702A 冷房:14.0kw 暖房:16.0kw FRV | 組 | 420000 | 2018-04-01 | 昭和・ハウジング総合共同企業体 | - | - | - | -
9387 | 高知警察署庁舎新築空調設備工事 | 補正無し | 空調設備 | 労務費 | 搬入費 |  | 式 | 743900 | 2018-04-01 | 昭和・ハウジング総合共同企業体 | - | - | - | -
9388 | 高知警察署庁舎新築空調設備工事 | 補正無し | 空調設備 | リモコン | 集中リモコン | EHP系統 | 組 | 261000 | 2018-04-01 | 昭和・ハウジング総合共同企業体 | - | - | - | -
9389 | 高知警察署庁舎新築空調設備工事 | 補正無し | 空調設備 | リモコン | 集中リモコン | ACP系統 | 組 | 40500 | 2018-04-01 | 昭和・ハウジング総合共同企業体 | - | - | - | -
9390 | 高知警察署庁舎新築空調設備工事 | 補正無し | 空調設備 | その他 | フロンガス警報器 |  | 組 | 15600 | 2018-04-01 | 昭和・ハウジング総合共同企業体 | - | - | - | -
9391 | 高知警察署庁舎新築空調設備工事 | 補正無し | 空調設備 | エアコン | 片吸込遠心送風機 | FE-1 床置型 5290㎥/h #1 1/2 据付共 | 台 | 298000 | 2018-04-01 | 昭和・ハウジング総合共同企業体 | - | - | - | -
9392 | 高知警察署庁舎新築空調設備工事 | 補正無し | 空調設備 | エアコン | 片吸込遠心送風機 | FE-2 床置型 3440㎥/h #1 1/4 据付共 | 台 | 251000 | 2018-04-01 | 昭和・ハウジング総合共同企業体 | - | - | - | -
9393 | 高知警察署庁舎新築空調設備工事 | 補正無し | 空調設備 | その他 | 二段置台 | ACP-101 ACP201系統 溶融亜鉛メッキ仕上げ | 組 | 23100 | 2018-04-01 | 昭和・ハウジング総合共同企業体 | - | - | - | -
9394 | 高知警察署庁舎新築空調設備工事 | 補正無し | 空調設備 | その他 | 歩行可能型冷媒ラック | 高耐食性亜鉛メッキ | 式 | 579000 | 2018-04-01 | 昭和・ハウジング総合共同企業体 | - | - | - | -
9395 | 高知警察署庁舎新築空調設備工事 | 補正無し | 空調設備 | 架台類 | 鉄骨架台 | 6.3m | 式 | 254000 | 2018-04-01 | 昭和・ハウジング総合共同企業体 | - | - | - | -
9396 | 高知警察署庁舎新築空調設備工事 | 補正無し | 空調設備 | 架台類 | 鉄骨架台 | 5.35m | 式 | 215000 | 2018-04-01 | 昭和・ハウジング総合共同企業体 | - | - | - | -
9397 | 高知警察署庁舎新築空調設備工事 | 補正無し | 空調設備 | 架台類 | 鉄骨架台 | 5.3m | 式 | 214000 | 2018-04-01 | 昭和・ハウジング総合共同企業体 | - | - | - | -
9398 | 高知警察署庁舎新築空調設備工事 | 補正無し | 空調設備 | 架台類 | 鉄骨架台 | 0.9m | 式 | 36400 | 2018-04-01 | 昭和・ハウジング総合共同企業体 | - | - | - | -
9399 | 高知警察署庁舎新築空調設備工事 | 補正無し | 空調設備 | その他 | 変風量装置 | VAV-101 3200㎥/h | 台 | 78500 | 2018-04-01 | 昭和・ハウジング総合共同企業体 | - | - | - | -
9400 | 高知警察署庁舎新築空調設備工事 | 補正無し | 空調設備 | その他 | 変風量装置 | VAV-102 2190㎥/h | 台 | 76000 | 2018-04-01 | 昭和・ハウジング総合共同企業体 | - | - | - | -
9401 | 高知警察署庁舎新築空調設備工事 | 補正無し | 空調設備 | その他 | 変風量装置 | VAV-301 1200㎥/h | 台 | 73400 | 2018-04-01 | 昭和・ハウジング総合共同企業体 | - | - | - | -
9402 | 高知警察署庁舎新築空調設備工事 | 補正無し | 空調設備 | その他 | 変風量装置 | VAV-302 760㎥/h | 台 | 67000 | 2018-04-01 | 昭和・ハウジング総合共同企業体 | - | - | - | -
9403 | 高知警察署庁舎新築空調設備工事 | 補正無し | 空調設備 | その他 | 変風量装置 | VAV-401 600㎥/h | 台 | 65100 | 2018-04-01 | 昭和・ハウジング総合共同企業体 | - | - | - | -
9404 | 高知警察署庁舎新築空調設備工事 | 補正無し | 空調設備 | その他 | 変風量装置 | VAV-403 2400㎥/h | 台 | 76000 | 2018-04-01 | 昭和・ハウジング総合共同企業体 | - | - | - | -
9405 | 高知警察署庁舎新築空調設備工事 | 補正無し | 空調設備 | その他 | 変風量装置 | VAV-404 1330㎥/h | 台 | 73400 | 2018-04-01 | 昭和・ハウジング総合共同企業体 | - | - | - | -
9406 | 高知警察署庁舎新築空調設備工事 | 補正無し | 空調設備 | その他 | 変風量装置 | VAV-501 1400㎥/h | 台 | 73400 | 2018-04-01 | 昭和・ハウジング総合共同企業体 | - | - | - | -
9407 | 高知警察署庁舎新築空調設備工事 | 補正無し | 空調設備 | その他 | 変風量装置 | VAV-503 1200㎥/h | 台 | 73400 | 2018-04-01 | 昭和・ハウジング総合共同企業体 | - | - | - | -
9408 | 高知警察署庁舎新築空調設備工事 | 補正無し | 空調設備 | その他 | 変風量装置 | VAV-504 340㎥/h | 台 | 65100 | 2018-04-01 | 昭和・ハウジング総合共同企業体 | - | - | - | -
9409 | 高知警察署庁舎新築空調設備工事 | 補正無し | 空調設備 | その他 | 変風量装置 | VAV-601 1100㎥/h | 台 | 67000 | 2018-04-01 | 昭和・ハウジング総合共同企業体 | - | - | - | -
9410 | 高知警察署庁舎新築空調設備工事 | 補正無し | 空調設備 | その他 | 変風量装置 | VAV-603 2300㎥/h | 台 | 76000 | 2018-04-01 | 昭和・ハウジング総合共同企業体 | - | - | - | -
9411 | 高知警察署庁舎新築空調設備工事 | 補正無し | 空調設備 | その他 | 変風量装置 | VAV-604 1010㎥/h | 台 | 67000 | 2018-04-01 | 昭和・ハウジング総合共同企業体 | - | - | - | -
9412 | 高知警察署庁舎新築空調設備工事 | 補正無し | 空調設備 | その他 | 定風量装置 | CAV-101 120㎥/h | 台 | 65100 | 2018-04-01 | 昭和・ハウジング総合共同企業体 | - | - | - | -
9413 | 高知警察署庁舎新築空調設備工事 | 補正無し | 空調設備 | その他 | 定風量装置 | CAV-201 210㎥/h | 台 | 65100 | 2018-04-01 | 昭和・ハウジング総合共同企業体 | - | - | - | -
9414 | 高知警察署庁舎新築空調設備工事 | 補正無し | 空調設備 | その他 | 定風量装置 | CAV-202 270㎥/h | 台 | 65100 | 2018-04-01 | 昭和・ハウジング総合共同企業体 | - | - | - | -
9415 | 高知警察署庁舎新築空調設備工事 | 補正無し | 空調設備 | その他 | 定風量装置 | CAV-203 170㎥/h | 台 | 65100 | 2018-04-01 | 昭和・ハウジング総合共同企業体 | - | - | - | -
9416 | 高知警察署庁舎新築空調設備工事 | 補正無し | 空調設備 | その他 | 定風量装置 | CAV-204 270㎥/h | 台 | 65100 | 2018-04-01 | 昭和・ハウジング総合共同企業体 | - | - | - | -
9417 | 高知警察署庁舎新築空調設備工事 | 補正無し | 空調設備 | その他 | 定風量装置 | CAV-205 90㎥/h | 台 | 65100 | 2018-04-01 | 昭和・ハウジング総合共同企業体 | - | - | - | -
9418 | 高知警察署庁舎新築空調設備工事 | 補正無し | 空調設備 | その他 | 定風量装置 | CAV-206 120㎥/h | 台 | 65100 | 2018-04-01 | 昭和・ハウジング総合共同企業体 | - | - | - | -
9419 | 高知警察署庁舎新築空調設備工事 | 補正無し | 空調設備 | その他 | 定風量装置 | CAV-207 250㎥/h | 台 | 65100 | 2018-04-01 | 昭和・ハウジング総合共同企業体 | - | - | - | -
9420 | 高知警察署庁舎新築空調設備工事 | 補正無し | 空調設備 | その他 | 定風量装置 | CAV-208 270㎥/h | 台 | 65100 | 2018-04-01 | 昭和・ハウジング総合共同企業体 | - | - | - | -
9421 | 高知警察署庁舎新築空調設備工事 | 補正無し | 空調設備 | その他 | 定風量装置 | CAV-209 390㎥/h | 台 | 65100 | 2018-04-01 | 昭和・ハウジング総合共同企業体 | - | - | - | -
9422 | 高知警察署庁舎新築空調設備工事 | 補正無し | 空調設備 | その他 | 定風量装置 | CAV-210 870㎥/h | 台 | 67000 | 2018-04-01 | 昭和・ハウジング総合共同企業体 | - | - | - | -
9423 | 高知警察署庁舎新築空調設備工事 | 補正無し | 空調設備 | その他 | 定風量装置 | CAV-211 60㎥/h | 台 | 65100 | 2018-04-01 | 昭和・ハウジング総合共同企業体 | - | - | - | -
9424 | 高知警察署庁舎新築空調設備工事 | 補正無し | 空調設備 | その他 | 定風量装置 | CAV-301 300㎥/h | 台 | 65100 | 2018-04-01 | 昭和・ハウジング総合共同企業体 | - | - | - | -
9425 | 高知警察署庁舎新築空調設備工事 | 補正無し | 空調設備 | その他 | 定風量装置 | CAV-302 460㎥/h | 台 | 65100 | 2018-04-01 | 昭和・ハウジング総合共同企業体 | - | - | - | -
9426 | 高知警察署庁舎新築空調設備工事 | 補正無し | 空調設備 | その他 | 定風量装置 | CAV-303 2160㎥/h | 台 | 76000 | 2018-04-01 | 昭和・ハウジング総合共同企業体 | - | - | - | -
9427 | 高知警察署庁舎新築空調設備工事 | 補正無し | 空調設備 | その他 | 定風量装置 | CAV-304 330㎥/h | 台 | 65100 | 2018-04-01 | 昭和・ハウジング総合共同企業体 | - | - | - | -
9428 | 高知警察署庁舎新築空調設備工事 | 補正無し | 空調設備 | その他 | 定風量装置 | CAV-401 180㎥/h | 台 | 65100 | 2018-04-01 | 昭和・ハウジング総合共同企業体 | - | - | - | -
9429 | 高知警察署庁舎新築空調設備工事 | 補正無し | 空調設備 | その他 | 定風量装置 | CAV-501 390㎥/h | 台 | 65100 | 2018-04-01 | 昭和・ハウジング総合共同企業体 | - | - | - | -
9430 | 高知警察署庁舎新築空調設備工事 | 補正無し | 空調設備 | その他 | 定風量装置 | CAV-502 60㎥/h | 台 | 65100 | 2018-04-01 | 昭和・ハウジング総合共同企業体 | - | - | - | -
9431 | 高知警察署庁舎新築空調設備工事 | 補正無し | 空調設備 | その他 | 定風量装置 | CAV-503 150㎥/h | 台 | 65100 | 2018-04-01 | 昭和・ハウジング総合共同企業体 | - | - | - | -
9432 | 高知警察署庁舎新築空調設備工事 | 補正無し | 空調設備 | ダクト | スライドオンフランジ工法ダクト | 0.5㎜(≦450) | ㎡ | 6810 | 2018-04-01 | 昭和・ハウジング総合共同企業体 | - | - | - | -
9433 | 高知警察署庁舎新築空調設備工事 | 補正無し | 空調設備 | ダクト | スライドオンフランジ工法ダクト | 0.6㎜(450< ≦750) | ㎡ | 7410 | 2018-04-01 | 昭和・ハウジング総合共同企業体 | - | - | - | -
9434 | 高知警察署庁舎新築空調設備工事 | 補正無し | 空調設備 | ダクト | スライドオンフランジ工法ダクト | 0.8㎜(750< ≦1500) | ㎡ | 7890 | 2018-04-01 | 昭和・ハウジング総合共同企業体 | - | - | - | -
9435 | 高知警察署庁舎新築空調設備工事 | 補正無し | 空調設備 | ダクト | アングルフランジ工法ダクト(低圧ダクト) | インサート無 1.2㎜(2200< ) | ㎡ | 8760 | 2018-04-01 | 昭和・ハウジング総合共同企業体 | - | - | - | -
9436 | 高知警察署庁舎新築空調設備工事 | 補正無し | 空調設備 | ダクト | スパイラルダクト(低圧ダクト) | インサート有 100㎜ | m | 2940 | 2018-04-01 | 昭和・ハウジング総合共同企業体 | - | - | - | -
9437 | 高知警察署庁舎新築空調設備工事 | 補正無し | 空調設備 | ダクト | スパイラルダクト(低圧ダクト) | インサート有 125㎜ | m | 3190 | 2018-04-01 | 昭和・ハウジング総合共同企業体 | - | - | - | -
9438 | 高知警察署庁舎新築空調設備工事 | 補正無し | 空調設備 | ダクト | スパイラルダクト(低圧ダクト) | インサート有 150㎜ | m | 3450 | 2018-04-01 | 昭和・ハウジング総合共同企業体 | - | - | - | -
9439 | 高知警察署庁舎新築空調設備工事 | 補正無し | 空調設備 | ダクト | スパイラルダクト(低圧ダクト) | インサート有 175㎜ | m | 3900 | 2018-04-01 | 昭和・ハウジング総合共同企業体 | - | - | - | -
9440 | 高知警察署庁舎新築空調設備工事 | 補正無し | 空調設備 | ダクト | スパイラルダクト(低圧ダクト) | インサート有 200㎜ | m | 4320 | 2018-04-01 | 昭和・ハウジング総合共同企業体 | - | - | - | -
9441 | 高知警察署庁舎新築空調設備工事 | 補正無し | 空調設備 | ダクト | スパイラルダクト(低圧ダクト) | インサート有 225㎜ | m | 4740 | 2018-04-01 | 昭和・ハウジング総合共同企業体 | - | - | - | -
9442 | 高知警察署庁舎新築空調設備工事 | 補正無し | 空調設備 | ダクト | スパイラルダクト(低圧ダクト) | インサート有 250㎜ | m | 5210 | 2018-04-01 | 昭和・ハウジング総合共同企業体 | - | - | - | -
9443 | 高知警察署庁舎新築空調設備工事 | 補正無し | 空調設備 | ダクト | スパイラルダクト(低圧ダクト) | インサート有 300㎜ | m | 6170 | 2018-04-01 | 昭和・ハウジング総合共同企業体 | - | - | - | -
9444 | 高知警察署庁舎新築空調設備工事 | 補正無し | 空調設備 | ダクト | ステンレス製スパイラルダクト | 100㎜ | m | 7110 | 2018-04-01 | 昭和・ハウジング総合共同企業体 | - | - | - | -
9445 | 高知警察署庁舎新築空調設備工事 | 補正無し | 空調設備 | 継手類 | ダクト用たわみ継手 |  | m | 8830 | 2018-04-01 | 昭和・ハウジング総合共同企業体 | - | - | - | -
9446 | 高知警察署庁舎新築空調設備工事 | 補正無し | 空調設備 | 継手類 | 送風機用たわみ継手 | 片吸込形 No2以下 | 組 | 16300 | 2018-04-01 | 昭和・ハウジング総合共同企業体 | - | - | - | -
9447 | 高知警察署庁舎新築空調設備工事 | 補正無し | 空調設備 | その他 | ボックス | インサート無 0.5㎜(≦450) | ㎡ | 5970 | 2018-04-01 | 昭和・ハウジング総合共同企業体 | - | - | - | -
9448 | 高知警察署庁舎新築空調設備工事 | 補正無し | 空調設備 | その他 | ボックス | インサート無 0.6㎜(450< ≦750) | ㎡ | 6630 | 2018-04-01 | 昭和・ハウジング総合共同企業体 | - | - | - | -
9449 | 高知警察署庁舎新築空調設備工事 | 補正無し | 空調設備 | その他 | 消音内貼り | グラスウール 消音チャンバー ガラスクロス 保温厚25 | ㎡ | 5950 | 2018-04-01 | 昭和・ハウジング総合共同企業体 | - | - | - | -
9450 | 高知警察署庁舎新築空調設備工事 | 補正無し | 空調設備 | その他 | チャンバー(低圧用) | インサート無 0.6㎜(450< ≦750) | ㎡ | 7630 | 2018-04-01 | 昭和・ハウジング総合共同企業体 | - | - | - | -
9451 | 高知警察署庁舎新築空調設備工事 | 補正無し | 空調設備 | その他 | チャンバー(低圧用) | インサート無 0.8㎜(750< ≦1500) | ㎡ | 8830 | 2018-04-01 | 昭和・ハウジング総合共同企業体 | - | - | - | -
9452 | 高知警察署庁舎新築空調設備工事 | 補正無し | 空調設備 | その他 | チャンバー(低圧用) | インサート無 1.0㎜(1500< ≦2200) | ㎡ | 9970 | 2018-04-01 | 昭和・ハウジング総合共同企業体 | - | - | - | -
9453 | 高知警察署庁舎新築空調設備工事 | 補正無し | 空調設備 | その他 | 消音内貼り | グラスウール サプライチャンバー 銅きっ甲金網 保温厚50 | ㎡ | 9250 | 2018-04-01 | 昭和・ハウジング総合共同企業体 | - | - | - | -
9454 | 高知警察署庁舎新築空調設備工事 | 補正無し | 空調設備 | 保温 | 長方形ダクト保温 | グラスウール 屋内隠ぺい ダクトシャフト内 アルミガラスクロス 保温厚25 | ㎡ | 4960 | 2018-04-01 | 昭和・ハウジング総合共同企業体 | - | - | - | -
9455 | 高知警察署庁舎新築空調設備工事 | 補正無し | 空調設備 | ダクト | ユニバーサル形吹出口 | VHS 150 150 | 個 | 7780 | 2018-04-01 | 昭和・ハウジング総合共同企業体 | - | - | - | -
9456 | 高知警察署庁舎新築空調設備工事 | 補正無し | 空調設備 | ダクト | ユニバーサル形吹出口 | VHS 200 200 | 個 | 8310 | 2018-04-01 | 昭和・ハウジング総合共同企業体 | - | - | - | -
9457 | 高知警察署庁舎新築空調設備工事 | 補正無し | 空調設備 | ダクト | ユニバーサル形吹出口 | VHS 250 250 | 個 | 9350 | 2018-04-01 | 昭和・ハウジング総合共同企業体 | - | - | - | -
9458 | 高知警察署庁舎新築空調設備工事 | 補正無し | 空調設備 | ダクト | ユニバーサル形吹出口 | VHS 300 300 | 個 | 10400 | 2018-04-01 | 昭和・ハウジング総合共同企業体 | - | - | - | -
9459 | 高知警察署庁舎新築空調設備工事 | 補正無し | 空調設備 | ダクト | ユニバーサル形吹出口 | VHS 350 350 | 個 | 11700 | 2018-04-01 | 昭和・ハウジング総合共同企業体 | - | - | - | -
9460 | 高知警察署庁舎新築空調設備工事 | 補正無し | 空調設備 | ダクト | ユニバーサル形吹出口 | VHS 400 400 | 個 | 13000 | 2018-04-01 | 昭和・ハウジング総合共同企業体 | - | - | - | -
9461 | 高知警察署庁舎新築空調設備工事 | 補正無し | 空調設備 | ダクト | ユニバーサル形吹出口 | VHS 550 550 | 個 | 20000 | 2018-04-01 | 昭和・ハウジング総合共同企業体 | - | - | - | -
9462 | 高知警察署庁舎新築空調設備工事 | 補正無し | 空調設備 | ダクト | ユニバーサル形吹出口 | VHS 700 700 | 個 | 16000 | 2018-04-01 | 昭和・ハウジング総合共同企業体 | - | - | - | -
9463 | 高知警察署庁舎新築空調設備工事 | 補正無し | 空調設備 | ダクト | ユニバーサル形吹出口 | HS 150 150 | 個 | 7140 | 2018-04-01 | 昭和・ハウジング総合共同企業体 | - | - | - | -
9464 | 高知警察署庁舎新築空調設備工事 | 補正無し | 空調設備 | ダクト | ユニバーサル形吹出口 | HS 200 200 | 個 | 7250 | 2018-04-01 | 昭和・ハウジング総合共同企業体 | - | - | - | -
9465 | 高知警察署庁舎新築空調設備工事 | 補正無し | 空調設備 | ダクト | ユニバーサル形吹出口 | HS 250 250 | 個 | 8460 | 2018-04-01 | 昭和・ハウジング総合共同企業体 | - | - | - | -
9466 | 高知警察署庁舎新築空調設備工事 | 補正無し | 空調設備 | ダクト | ユニバーサル形吹出口 | HS 300 300 | 個 | 8910 | 2018-04-01 | 昭和・ハウジング総合共同企業体 | - | - | - | -
9467 | 高知警察署庁舎新築空調設備工事 | 補正無し | 空調設備 | ダクト | ユニバーサル形吹出口 | HS 350 350 | 個 | 10700 | 2018-04-01 | 昭和・ハウジング総合共同企業体 | - | - | - | -
9468 | 高知警察署庁舎新築空調設備工事 | 補正無し | 空調設備 | ダクト | ユニバーサル形吹出口 | HS 400 400 | 個 | 11700 | 2018-04-01 | 昭和・ハウジング総合共同企業体 | - | - | - | -
9469 | 高知警察署庁舎新築空調設備工事 | 補正無し | 空調設備 | ダクト | ユニバーサル形吹出口 | HS 450 300 | 個 | 10700 | 2018-04-01 | 昭和・ハウジング総合共同企業体 | - | - | - | -
9470 | 高知警察署庁舎新築空調設備工事 | 補正無し | 空調設備 | ダクト | ユニバーサル形吹出口 | HS 500 500 | 個 | 14900 | 2018-04-01 | 昭和・ハウジング総合共同企業体 | - | - | - | -
9471 | 高知警察署庁舎新築空調設備工事 | 補正無し | 空調設備 | ダクト | ユニバーサル形吹出口 | HS 800 800 | 個 | 27300 | 2018-04-01 | 昭和・ハウジング総合共同企業体 | - | - | - | -
9472 | 高知警察署庁舎新築空調設備工事 | 補正無し | 空調設備 | ダクト | ユニバーサル形吹出口 | VHS 300 300 F付 | 個 | 13200 | 2018-04-01 | 昭和・ハウジング総合共同企業体 | - | - | - | -
9473 | 高知警察署庁舎新築空調設備工事 | 補正無し | 空調設備 | ダクト | ユニバーサル形吹出口 | VHS 800 800 F付 | 個 | 51500 | 2018-04-01 | 昭和・ハウジング総合共同企業体 | - | - | - | -
9474 | 高知警察署庁舎新築空調設備工事 | 補正無し | 空調設備 | ダクト | スリット形吸込口 | HS 700 300 F付 | 個 | 13700 | 2018-04-01 | 昭和・ハウジング総合共同企業体 | - | - | - | -
9475 | 高知警察署庁舎新築空調設備工事 | 補正無し | 空調設備 | ダクト | 床吹出口 | FA 220φ | 個 | 17200 | 2018-04-01 | 昭和・ハウジング総合共同企業体 | - | - | - | -
9476 | 高知警察署庁舎新築空調設備工事 | 補正無し | 空調設備 | ダクト | 線状吹出口 | BL-S 2500㎜ | 個 | 18800 | 2018-04-01 | 昭和・ハウジング総合共同企業体 | - | - | - | -
9477 | 高知警察署庁舎新築空調設備工事 | 補正無し | 空調設備 | ダクト | 線状吹出口 | BL-D 1000㎜ | 個 | 11100 | 2018-04-01 | 昭和・ハウジング総合共同企業体 | - | - | - | -
9478 | 高知警察署庁舎新築空調設備工事 | 補正無し | 空調設備 | ダクト | 線状吹出口 | BL-D 3000㎜ | 個 | 28700 | 2018-04-01 | 昭和・ハウジング総合共同企業体 | - | - | - | -
9479 | 高知警察署庁舎新築空調設備工事 | 補正無し | 空調設備 | ダクト | ユニバーサル形吹出口 | GVS 1600 400 | 個 | 37900 | 2018-04-01 | 昭和・ハウジング総合共同企業体 | - | - | - | -
9480 | 高知警察署庁舎新築空調設備工事 | 補正無し | 空調設備 | ダクト | 風量調節ダンパー | 500 350 | 個 | 16200 | 2018-04-01 | 昭和・ハウジング総合共同企業体 | - | - | - | -
9481 | 高知警察署庁舎新築空調設備工事 | 補正無し | 空調設備 | ダクト | 風量調節ダンパー | 600 300 | 個 | 15400 | 2018-04-01 | 昭和・ハウジング総合共同企業体 | - | - | - | -
9482 | 高知警察署庁舎新築空調設備工事 | 補正無し | 空調設備 | ダクト | 風量調節ダンパー | 600 400 | 個 | 17000 | 2018-04-01 | 昭和・ハウジング総合共同企業体 | - | - | - | -
9483 | 高知警察署庁舎新築空調設備工事 | 補正無し | 空調設備 | ダクト | 風量調節ダンパー | 650 650 | 個 | 27900 | 2018-04-01 | 昭和・ハウジング総合共同企業体 | - | - | - | -
9484 | 高知警察署庁舎新築空調設備工事 | 補正無し | 空調設備 | ダクト | 風量調節ダンパー | 700 700 | 個 | 27900 | 2018-04-01 | 昭和・ハウジング総合共同企業体 | - | - | - | -
9485 | 高知警察署庁舎新築空調設備工事 | 補正無し | 空調設備 | ダクト | モーターダンパー | 750 550 | 個 | 29700 | 2018-04-01 | 昭和・ハウジング総合共同企業体 | - | - | - | -
9486 | 高知警察署庁舎新築空調設備工事 | 補正無し | 空調設備 | ダクト | モーターダンパー | 850 550 | 個 | 31500 | 2018-04-01 | 昭和・ハウジング総合共同企業体 | - | - | - | -
9487 | 高知警察署庁舎新築空調設備工事 | 補正無し | 空調設備 | ダクト | 丸形 防火ダンパー | 150φ | 個 | 12100 | 2018-04-01 | 昭和・ハウジング総合共同企業体 | - | - | - | -
9488 | 高知警察署庁舎新築空調設備工事 | 補正無し | 空調設備 | ダクト | 丸形 防火ダンパー | 200φ | 個 | 12600 | 2018-04-01 | 昭和・ハウジング総合共同企業体 | - | - | - | -
9489 | 高知警察署庁舎新築空調設備工事 | 補正無し | 空調設備 | ダクト | 丸形 防火ダンパー | 250φ | 個 | 13200 | 2018-04-01 | 昭和・ハウジング総合共同企業体 | - | - | - | -
9490 | 高知警察署庁舎新築空調設備工事 | 補正無し | 空調設備 | ダクト | 丸形 防火ダンパー | 300φ | 個 | 14200 | 2018-04-01 | 昭和・ハウジング総合共同企業体 | - | - | - | -
9491 | 高知警察署庁舎新築空調設備工事 | 補正無し | 空調設備 | ダクト | 防火ダンパー | 350 350 | 個 | 19300 | 2018-04-01 | 昭和・ハウジング総合共同企業体 | - | - | - | -
9492 | 高知警察署庁舎新築空調設備工事 | 補正無し | 空調設備 | ダクト | 防火ダンパー | 400 350 | 個 | 19300 | 2018-04-01 | 昭和・ハウジング総合共同企業体 | - | - | - | -
9493 | 高知警察署庁舎新築空調設備工事 | 補正無し | 空調設備 | ダクト | 防火ダンパー | 450 300 | 個 | 19100 | 2018-04-01 | 昭和・ハウジング総合共同企業体 | - | - | - | -
9494 | 高知警察署庁舎新築空調設備工事 | 補正無し | 空調設備 | ダクト | 防火ダンパー | 500 400 | 個 | 20400 | 2018-04-01 | 昭和・ハウジング総合共同企業体 | - | - | - | -
9495 | 高知警察署庁舎新築空調設備工事 | 補正無し | 空調設備 | ダクト | 防火ダンパー | 550 300 | 個 | 19900 | 2018-04-01 | 昭和・ハウジング総合共同企業体 | - | - | - | -
9496 | 高知警察署庁舎新築空調設備工事 | 補正無し | 空調設備 | ダクト | 防火ダンパー | 550 350 | 個 | 21400 | 2018-04-01 | 昭和・ハウジング総合共同企業体 | - | - | - | -
9497 | 高知警察署庁舎新築空調設備工事 | 補正無し | 空調設備 | ダクト | 防火ダンパー | 600 400 | 個 | 21400 | 2018-04-01 | 昭和・ハウジング総合共同企業体 | - | - | - | -
9498 | 高知警察署庁舎新築空調設備工事 | 補正無し | 空調設備 | ダクト | 防火ダンパー | 600 500 | 個 | 23200 | 2018-04-01 | 昭和・ハウジング総合共同企業体 | - | - | - | -
9499 | 高知警察署庁舎新築空調設備工事 | 補正無し | 空調設備 | ダクト | 防火ダンパー | 600 550 | 個 | 30500 | 2018-04-01 | 昭和・ハウジング総合共同企業体 | - | - | - | -
9500 | 高知警察署庁舎新築空調設備工事 | 補正無し | 空調設備 | ダクト | 防火ダンパー | 600 600 | 個 | 24200 | 2018-04-01 | 昭和・ハウジング総合共同企業体 | - | - | - | -
9501 | 高知警察署庁舎新築空調設備工事 | 補正無し | 空調設備 | ダクト | 防火ダンパー | 650 600 | 個 | 25600 | 2018-04-01 | 昭和・ハウジング総合共同企業体 | - | - | - | -
9502 | 高知警察署庁舎新築空調設備工事 | 補正無し | 空調設備 | ダクト | 防火ダンパー | 750 550 | 個 | 27700 | 2018-04-01 | 昭和・ハウジング総合共同企業体 | - | - | - | -
9503 | 高知警察署庁舎新築空調設備工事 | 補正無し | 空調設備 | ダクト | 丸形 防煙ダンパー | 自動復帰 125φ | 個 | 29600 | 2018-04-01 | 昭和・ハウジング総合共同企業体 | - | - | - | -
9504 | 高知警察署庁舎新築空調設備工事 | 補正無し | 空調設備 | ダクト | 丸形 防煙ダンパー | 自動復帰 200φ | 個 | 30300 | 2018-04-01 | 昭和・ハウジング総合共同企業体 | - | - | - | -
9505 | 高知警察署庁舎新築空調設備工事 | 補正無し | 空調設備 | ダクト | 丸形 防煙ダンパー | 自動復帰 250φ | 個 | 31200 | 2018-04-01 | 昭和・ハウジング総合共同企業体 | - | - | - | -
9506 | 高知警察署庁舎新築空調設備工事 | 補正無し | 空調設備 | ダクト | 丸形 防煙ダンパー | 自動復帰 300φ | 個 | 32300 | 2018-04-01 | 昭和・ハウジング総合共同企業体 | - | - | - | -
9507 | 高知警察署庁舎新築空調設備工事 | 補正無し | 空調設備 | ダクト | 防煙ダンパー | 自動復帰 350 250 | 個 | 33900 | 2018-04-01 | 昭和・ハウジング総合共同企業体 | - | - | - | -
9508 | 高知警察署庁舎新築空調設備工事 | 補正無し | 空調設備 | ダクト | 防煙ダンパー | 自動復帰 350 350 | 個 | 36800 | 2018-04-01 | 昭和・ハウジング総合共同企業体 | - | - | - | -
9509 | 高知警察署庁舎新築空調設備工事 | 補正無し | 空調設備 | ダクト | 防煙ダンパー | 自動復帰 400 400 | 個 | 36800 | 2018-04-01 | 昭和・ハウジング総合共同企業体 | - | - | - | -
9510 | 高知警察署庁舎新築空調設備工事 | 補正無し | 空調設備 | ダクト | 防煙ダンパー | 自動復帰 450 300 | 個 | 36600 | 2018-04-01 | 昭和・ハウジング総合共同企業体 | - | - | - | -
9511 | 高知警察署庁舎新築空調設備工事 | 補正無し | 空調設備 | ダクト | 防煙ダンパー | 自動復帰 500 300 | 個 | 36600 | 2018-04-01 | 昭和・ハウジング総合共同企業体 | - | - | - | -
9512 | 高知警察署庁舎新築空調設備工事 | 補正無し | 空調設備 | ダクト | 丸形 チャッキダンパー | 300φ | 個 | 17400 | 2018-04-01 | 昭和・ハウジング総合共同企業体 | - | - | - | -
9513 | 高知警察署庁舎新築空調設備工事 | 補正無し | 空調設備 | ダクト | チャッキダンパー | 350 300 | 個 | 14700 | 2018-04-01 | 昭和・ハウジング総合共同企業体 | - | - | - | -
9514 | 高知警察署庁舎新築空調設備工事 | 補正無し | 空調設備 | ダクト | チャッキダンパー | 500 350 | 個 | 21900 | 2018-04-01 | 昭和・ハウジング総合共同企業体 | - | - | - | -
9515 | 高知警察署庁舎新築空調設備工事 | 補正無し | 空調設備 | ダクト | チャッキダンパー | 600 400 | 個 | 18400 | 2018-04-01 | 昭和・ハウジング総合共同企業体 | - | - | - | -
9516 | 高知警察署庁舎新築空調設備工事 | 補正無し | 空調設備 | ダクト | チャッキダンパー | 700 400 | 個 | 19400 | 2018-04-01 | 昭和・ハウジング総合共同企業体 | - | - | - | -
9517 | 高知警察署庁舎新築空調設備工事 | 補正無し | 空調設備 | ダクト | チャッキダンパー | 750 550 | 個 | 24900 | 2018-04-01 | 昭和・ハウジング総合共同企業体 | - | - | - | -
9518 | 高知警察署庁舎新築空調設備工事 | 補正無し | 空調設備 | ダクト | チャッキダンパー | 850 550 | 個 | 29300 | 2018-04-01 | 昭和・ハウジング総合共同企業体 | - | - | - | -
9519 | 高知警察署庁舎新築空調設備工事 | 補正無し | 空調設備 | 労務費 | 敷設材料費 |  | 式 | 2690000 | 2018-04-01 | 昭和・ハウジング総合共同企業体 | - | - | - | -
9520 | 高知警察署庁舎新築空調設備工事 | 補正無し | 空調設備 | 労務費 | 現地工事費 |  | 式 | 2640000 | 2018-04-01 | 昭和・ハウジング総合共同企業体 | - | - | - | -
9521 | 高知警察署庁舎新築空調設備工事 | 補正無し | 空調設備 | 労務費 | 室内環境測定費 |  | 式 | 344000 | 2018-04-01 | 昭和・ハウジング総合共同企業体 | - | - | - | -
9522 | 高知警察署庁舎新築空調設備工事 | 補正無し | 空調設備 | ダクト | 風量測定口 |  | 個 | 3780 | 2018-04-01 | 昭和・ハウジング総合共同企業体 | - | - | - | -
9523 | 高知警察署庁舎新築空調設備工事 | 補正無し | 空調設備 | 保温 | 長方形ダクト保温 | グラスウール 機械室 書庫 倉庫 アルミガラスクロス 保温厚25 | ㎡ | 6070 | 2018-04-01 | 昭和・ハウジング総合共同企業体 | - | - | - | -
9524 | 高知警察署庁舎新築空調設備工事 | 補正無し | 空調設備 | 保温 | 長方形ダクト保温 | グラスウール 屋内隠ぺい ダクトシャフト内 アルミガラスクロス 保温厚25 | ㎡ | 4960 | 2018-04-01 | 昭和・ハウジング総合共同企業体 | - | - | - | -
9525 | 高知警察署庁舎新築空調設備工事 | 補正無し | 空調設備 | 保温 | 長方形ダクト保温 | グラスウール 屋内露出 カラー亜鉛鉄板 保温厚50 | ㎡ | 13200 | 2018-04-01 | 昭和・ハウジング総合共同企業体 | - | - | - | -
9526 | 高知警察署庁舎新築空調設備工事 | 補正無し | 空調設備 | 保温 | スパイラルダクト保温(32K) | グラスウール 屋内隠ぺい ダクトシャフト内 アルミガラスクロス 100㎜ 保温厚25 | m | 1660 | 2018-04-01 | 昭和・ハウジング総合共同企業体 | - | - | - | -
9527 | 高知警察署庁舎新築空調設備工事 | 補正無し | 空調設備 | 保温 | スパイラルダクト保温(32K) | グラスウール 屋内隠ぺい ダクトシャフト内 アルミガラスクロス 125㎜ 保温厚25 | m | 1930 | 2018-04-01 | 昭和・ハウジング総合共同企業体 | - | - | - | -
9528 | 高知警察署庁舎新築空調設備工事 | 補正無し | 空調設備 | 保温 | スパイラルダクト保温(32K) | グラスウール 屋内隠ぺい ダクトシャフト内 アルミガラスクロス 150㎜ 保温厚25 | m | 2180 | 2018-04-01 | 昭和・ハウジング総合共同企業体 | - | - | - | -
9529 | 高知警察署庁舎新築空調設備工事 | 補正無し | 空調設備 | 保温 | スパイラルダクト保温(32K) | グラスウール 屋内隠ぺい ダクトシャフト内 アルミガラスクロス 175㎜ 保温厚25 | m | 2420 | 2018-04-01 | 昭和・ハウジング総合共同企業体 | - | - | - | -
9530 | 高知警察署庁舎新築空調設備工事 | 補正無し | 空調設備 | 保温 | スパイラルダクト保温(32K) | グラスウール 屋内隠ぺい ダクトシャフト内 アルミガラスクロス 200㎜ 保温厚25 | m | 2690 | 2018-04-01 | 昭和・ハウジング総合共同企業体 | - | - | - | -
9531 | 高知警察署庁舎新築空調設備工事 | 補正無し | 空調設備 | 保温 | スパイラルダクト保温(32K) | グラスウール 屋内隠ぺい ダクトシャフト内 アルミガラスクロス 225㎜ 保温厚25 | m | 2970 | 2018-04-01 | 昭和・ハウジング総合共同企業体 | - | - | - | -
9532 | 高知警察署庁舎新築空調設備工事 | 補正無し | 空調設備 | 保温 | スパイラルダクト保温(32K) | グラスウール 屋内隠ぺい ダクトシャフト内 アルミガラスクロス 250㎜ 保温厚25 | m | 3170 | 2018-04-01 | 昭和・ハウジング総合共同企業体 | - | - | - | -
9533 | 高知警察署庁舎新築空調設備工事 | 補正無し | 空調設備 | 保温 | スパイラルダクト保温(32K) | グラスウール 機械室 書庫 倉庫 アルミガラスクロス 250㎜ 保温厚25 | m | 4220 | 2018-04-01 | 昭和・ハウジング総合共同企業体 | - | - | - | -
9534 | 高知警察署庁舎新築空調設備工事 | 補正無し | 空調設備 | 保温 | スパイラルダクト保温(32K) | グラスウール 機械室 書庫 倉庫 アルミガラスクロス 225㎜ 保温厚25 | m | 3870 | 2018-04-01 | 昭和・ハウジング総合共同企業体 | - | - | - | -
9535 | 高知警察署庁舎新築空調設備工事 | 補正無し | 空調設備 | 保温 | スパイラルダクト保温(32K) | グラスウール 機械室 書庫 倉庫 アルミガラスクロス 300㎜ 保温厚25 | m | 4720 | 2018-04-01 | 昭和・ハウジング総合共同企業体 | - | - | - | -
9536 | 高知警察署庁舎新築空調設備工事 | 補正無し | 空調設備 | 保温 | スパイラルダクト保温(32K) | グラスウール 屋内隠ぺい ダクトシャフト内 アルミガラスクロス 300㎜ 保温厚25 | m | 3630 | 2018-04-01 | 昭和・ハウジング総合共同企業体 | - | - | - | -
9537 | 高知警察署庁舎新築空調設備工事 | 補正無し | 空調設備 | 保温 | スパイラルダクト保温(32K) | グラスウール 屋内露出 カラー亜鉛鉄板 200㎜ 保温厚50 | m | 9250 | 2018-04-01 | 昭和・ハウジング総合共同企業体 | - | - | - | -
9538 | 高知警察署庁舎新築空調設備工事 | 補正無し | 空調設備 | 保温 | スパイラルダクト保温(32K) | グラスウール 屋内露出 カラー亜鉛鉄板 225㎜ 保温厚50 | m | 9870 | 2018-04-01 | 昭和・ハウジング総合共同企業体 | - | - | - | -
9539 | 高知警察署庁舎新築空調設備工事 | 補正無し | 空調設備 | 労務費 | スリーブ工事 |  | 式 | 229200 | 2018-04-01 | 昭和・ハウジング総合共同企業体 | - | - | - | -
9540 | 高知警察署庁舎新築空調設備工事 | 補正無し | 空調設備 | 配管 | 冷温水・一般配管用ステンレス鋼鋼管 | 溶接接合 屋内一般 20SU | m | 3990 | 2018-04-01 | 昭和・ハウジング総合共同企業体 | - | - | - | -
9541 | 高知警察署庁舎新築空調設備工事 | 補正無し | 空調設備 | 配管 | 冷温水・一般配管用ステンレス鋼鋼管 | ハウジング形管継手による接合 屋内一般 60SU | m | 6280 | 2018-04-01 | 昭和・ハウジング総合共同企業体 | - | - | - | -
9542 | 高知警察署庁舎新築空調設備工事 | 補正無し | 空調設備 | 配管 | 冷温水・一般配管用ステンレス鋼鋼管 | ハウジング形管継手による接合 屋内一般 80SU | m | 10600 | 2018-04-01 | 昭和・ハウジング総合共同企業体 | - | - | - | -
9543 | 高知警察署庁舎新築空調設備工事 | 補正無し | 空調設備 | 配管 | 冷温水・一般配管用ステンレス鋼鋼管 | ハウジング形管継手による接合 機械室・便所 60SU | m | 7980 | 2018-04-01 | 昭和・ハウジング総合共同企業体 | - | - | - | -
9544 | 高知警察署庁舎新築空調設備工事 | 補正無し | 空調設備 | 配管 | 冷温水・一般配管用ステンレス鋼鋼管 | ハウジング形管継手による接合 機械室・便所 80SU | m | 13500 | 2018-04-01 | 昭和・ハウジング総合共同企業体 | - | - | - | -
9545 | 高知警察署庁舎新築空調設備工事 | 補正無し | 空調設備 | 配管 | 冷温水・一般配管用ステンレス鋼鋼管 | 溶接接合 屋内一般 40SU | m | 6570 | 2018-04-01 | 昭和・ハウジング総合共同企業体 | - | - | - | -
9546 | 高知警察署庁舎新築空調設備工事 | 補正無し | 空調設備 | 配管 | 冷温水・一般配管用ステンレス鋼鋼管 | 溶接接合 機械室・便所 40SU | m | 7890 | 2018-04-01 | 昭和・ハウジング総合共同企業体 | - | - | - | -
9547 | 高知警察署庁舎新築空調設備工事 | 補正無し | 空調設備 | 配管 | 冷温水・一般配管用ステンレス鋼鋼管 | 溶接接合 屋内一般 25SU | m | 4690 | 2018-04-01 | 昭和・ハウジング総合共同企業体 | - | - | - | -
9548 | 高知警察署庁舎新築空調設備工事 | 補正無し | 空調設備 | 配管 | 冷温水・一般配管用ステンレス鋼鋼管 | 溶接接合 機械室・便所 25SU | m | 5630 | 2018-04-01 | 昭和・ハウジング総合共同企業体 | - | - | - | -
9549 | 高知警察署庁舎新築空調設備工事 | 補正無し | 空調設備 | 配管 | 排水・硬質ポリ塩化ビニル管(VP) | 屋内一般 25A | m | 1950 | 2018-04-01 | 昭和・ハウジング総合共同企業体 | - | - | - | -
9550 | 高知警察署庁舎新築空調設備工事 | 補正無し | 空調設備 | 配管 | 排水・硬質ポリ塩化ビニル管(VP) | 屋内一般 30A | m | 2120 | 2018-04-01 | 昭和・ハウジング総合共同企業体 | - | - | - | -
9551 | 高知警察署庁舎新築空調設備工事 | 補正無し | 空調設備 | 配管 | 排水・硬質ポリ塩化ビニル管(VP) | 屋内一般 40A | m | 2680 | 2018-04-01 | 昭和・ハウジング総合共同企業体 | - | - | - | -
9552 | 高知警察署庁舎新築空調設備工事 | 補正無し | 空調設備 | 配管 | 排水・硬質ポリ塩化ビニル管(VP) | 屋内一般 50A | m | 3410 | 2018-04-01 | 昭和・ハウジング総合共同企業体 | - | - | - | -
9553 | 高知警察署庁舎新築空調設備工事 | 補正無し | 空調設備 | 配管 | 排水・硬質ポリ塩化ビニル管(VP) | 屋内一般 65A | m | 4400 | 2018-04-01 | 昭和・ハウジング総合共同企業体 | - | - | - | -
9554 | 高知警察署庁舎新築空調設備工事 | 補正無し | 空調設備 | 配管 | 排水・硬質ポリ塩化ビニル管(VP) | 機械室・便所 25A | m | 2340 | 2018-04-01 | 昭和・ハウジング総合共同企業体 | - | - | - | -
9555 | 高知警察署庁舎新築空調設備工事 | 補正無し | 空調設備 | 配管 | 排水・硬質ポリ塩化ビニル耐火二層管(VP) | 屋内一般 40A | m | 3700 | 2018-04-01 | 昭和・ハウジング総合共同企業体 | - | - | - | -
9556 | 高知警察署庁舎新築空調設備工事 | 補正無し | 空調設備 | 配管 | 排水・硬質ポリ塩化ビニル耐火二層管(VP) | 屋内一般 50A | m | 4630 | 2018-04-01 | 昭和・ハウジング総合共同企業体 | - | - | - | -
9557 | 高知警察署庁舎新築空調設備工事 | 補正無し | 空調設備 | 配管 | 排水・硬質ポリ塩化ビニル耐火二層管(VP) | 屋内一般 65A | m | 5960 | 2018-04-01 | 昭和・ハウジング総合共同企業体 | - | - | - | -
9558 | 高知警察署庁舎新築空調設備工事 | 補正無し | 空調設備 | 配管 | 排水・硬質ポリ塩化ビニル耐火二層管(VP) | 機械室・便所 40A | m | 4610 | 2018-04-01 | 昭和・ハウジング総合共同企業体 | - | - | - | -
9559 | 高知警察署庁舎新築空調設備工事 | 補正無し | 空調設備 | 配管 | 排水・硬質ポリ塩化ビニル耐火二層管(VP) | 機械室・便所 50A | m | 5790 | 2018-04-01 | 昭和・ハウジング総合共同企業体 | - | - | - | -
9560 | 高知警察署庁舎新築空調設備工事 | 補正無し | 空調設備 | 配管 | 排水・硬質ポリ塩化ビニル耐火二層管(VP) | 機械室・便所 65A | m | 7450 | 2018-04-01 | 昭和・ハウジング総合共同企業体 | - | - | - | -
9561 | 高知警察署庁舎新築空調設備工事 | 補正無し | 空調設備 | 配管 | 断熱材被覆銅管(冷媒用) | 6.35外径(1/4B) 液管 厚8㎜ | m | 1400 | 2018-04-01 | 昭和・ハウジング総合共同企業体 | - | - | - | -
9562 | 高知警察署庁舎新築空調設備工事 | 補正無し | 空調設備 | 配管 | 断熱材被覆銅管(冷媒用) | 9.52外径(3/8B) 液管 厚8㎜ | m | 1880 | 2018-04-01 | 昭和・ハウジング総合共同企業体 | - | - | - | -
9563 | 高知警察署庁舎新築空調設備工事 | 補正無し | 空調設備 | 配管 | 断熱材被覆銅管(冷媒用) | 12.7外径(1/2B) 液管 厚10㎜以上 | m | 2360 | 2018-04-01 | 昭和・ハウジング総合共同企業体 | - | - | - | -
9564 | 高知警察署庁舎新築空調設備工事 | 補正無し | 空調設備 | 配管 | 断熱材被覆銅管(冷媒用) | 15.88外径(5/8B) 液管 厚10㎜以上 | m | 2980 | 2018-04-01 | 昭和・ハウジング総合共同企業体 | - | - | - | -
9565 | 高知警察署庁舎新築空調設備工事 | 補正無し | 空調設備 | 配管 | 断熱材被覆銅管(冷媒用) | 12.7外径(1/2B) ガス管 厚20㎜以上 | m | 3000 | 2018-04-01 | 昭和・ハウジング総合共同企業体 | - | - | - | -
9566 | 高知警察署庁舎新築空調設備工事 | 補正無し | 空調設備 | 配管 | 断熱材被覆銅管(冷媒用) | 15.88外径(5/8B) ガス管 厚20㎜以上 | m | 3740 | 2018-04-01 | 昭和・ハウジング総合共同企業体 | - | - | - | -
9567 | 高知警察署庁舎新築空調設備工事 | 補正無し | 空調設備 | 配管 | 断熱材被覆銅管(冷媒用) | 19.05外径(3/4B) ガス管 厚20㎜以上 | m | 4380 | 2018-04-01 | 昭和・ハウジング総合共同企業体 | - | - | - | -
9568 | 高知警察署庁舎新築空調設備工事 | 補正無し | 空調設備 | 配管 | 断熱材被覆銅管(冷媒用) | 22.22外径(7/8B) ガス管 厚20㎜以上 | m | 5140 | 2018-04-01 | 昭和・ハウジング総合共同企業体 | - | - | - | -
9569 | 高知警察署庁舎新築空調設備工事 | 補正無し | 空調設備 | 配管 | 断熱材被覆銅管(冷媒用) | 25.4外径(1B) ガス管 厚20㎜以上 | m | 6290 | 2018-04-01 | 昭和・ハウジング総合共同企業体 | - | - | - | -
9570 | 高知警察署庁舎新築空調設備工事 | 補正無し | 空調設備 | 配管 | 断熱材被覆銅管(冷媒用) | 28.58外径(1 1/8B) ガス管 厚20㎜以上 | m | 7370 | 2018-04-01 | 昭和・ハウジング総合共同企業体 | - | - | - | -
9571 | 高知警察署庁舎新築空調設備工事 | 補正無し | 空調設備 | 電気配線 | EM-CEEケーブル | 1.25㎟ 2C 管内 | m | 440 | 2018-04-01 | 昭和・ハウジング総合共同企業体 | - | - | - | -
9572 | 高知警察署庁舎新築空調設備工事 | 補正無し | 空調設備 | 電気配線 | EM-CEEケーブル | 1.25㎟ 3C 管内 | m | 510 | 2018-04-01 | 昭和・ハウジング総合共同企業体 | - | - | - | -
9573 | 高知警察署庁舎新築空調設備工事 | 補正無し | 空調設備 | 弁類 | 一般配管用ステンレス鋼仕切弁 | 10K(ねじ) 20A(内ねじ) | 個 | 6970 | 2018-04-01 | 昭和・ハウジング総合共同企業体 | - | - | - | -
9574 | 高知警察署庁舎新築空調設備工事 | 補正無し | 空調設備 | 弁類 | 一般配管用ステンレス鋼仕切弁 | 10K(ねじ) 25A(内ねじ) | 個 | 8230 | 2018-04-01 | 昭和・ハウジング総合共同企業体 | - | - | - | -
9575 | 高知警察署庁舎新築空調設備工事 | 補正無し | 空調設備 | 弁類 | 一般配管用ステンレス鋼仕切弁 | 10K(フランジ) 65A(外ねじ) | 個 | 47000 | 2018-04-01 | 昭和・ハウジング総合共同企業体 | - | - | - | -
9576 | 高知警察署庁舎新築空調設備工事 | 補正無し | 空調設備 | 弁類 | 一般配管用ステンレス鋼仕切弁 | 10K(フランジ) 80A(外ねじ) | 個 | 54600 | 2018-04-01 | 昭和・ハウジング総合共同企業体 | - | - | - | -
9577 | 高知警察署庁舎新築空調設備工事 | 補正無し | 空調設備 | 弁類 | 青銅仕切弁 | 5K(ねじ) 50A | 個 | 10400 | 2018-04-01 | 昭和・ハウジング総合共同企業体 | - | - | - | -
9578 | 高知警察署庁舎新築空調設備工事 | 補正無し | 空調設備 | 弁類 | 一般配管用ステンレス鋼逆止弁 | 10K(ウエハー) 65A | 個 | 55300 | 2018-04-01 | 昭和・ハウジング総合共同企業体 | - | - | - | -
9579 | 高知警察署庁舎新築空調設備工事 | 補正無し | 空調設備 | 弁類 | ステンレス鋼Y形ストレーナ | 10K 80A | 個 | 81100 | 2018-04-01 | 昭和・ハウジング総合共同企業体 | - | - | - | -
9580 | 高知警察署庁舎新築空調設備工事 | 補正無し | 空調設備 | 弁類 | 二方弁装置 | SUS 40A | 組 | 78500 | 2018-04-01 | 昭和・ハウジング総合共同企業体 | - | - | - | -
9581 | 高知警察署庁舎新築空調設備工事 | 補正無し | 空調設備 | 弁類 | 電磁弁装置 | SUS 25A | 組 | 29600 | 2018-04-01 | 昭和・ハウジング総合共同企業体 | - | - | - | -
9582 | 高知警察署庁舎新築空調設備工事 | 補正無し | 空調設備 | 弁類 | エア抜き弁装置 | SUS 20A | 組 | 11000 | 2018-04-01 | 昭和・ハウジング総合共同企業体 | - | - | - | -
9583 | 高知警察署庁舎新築空調設備工事 | 補正無し | 空調設備 | 弁類 | 自動エア抜弁 | 20A | 個 | 11000 | 2018-04-01 | 昭和・ハウジング総合共同企業体 | - | - | - | -
9584 | 高知警察署庁舎新築空調設備工事 | 補正無し | 空調設備 | 継手類 | 防振継手 | 合成ゴム製 65A | 個 | 12800 | 2018-04-01 | 昭和・ハウジング総合共同企業体 | - | - | - | -
9585 | 高知警察署庁舎新築空調設備工事 | 補正無し | 空調設備 | 継手類 | 冷媒用免振継手 | 液管 12.7φ | 本 | 61100 | 2018-04-01 | 昭和・ハウジング総合共同企業体 | - | - | - | -
9586 | 高知警察署庁舎新築空調設備工事 | 補正無し | 空調設備 | 継手類 | 冷媒用免振継手 | 液管 15.9φ | 本 | 74600 | 2018-04-01 | 昭和・ハウジング総合共同企業体 | - | - | - | -
9587 | 高知警察署庁舎新築空調設備工事 | 補正無し | 空調設備 | 継手類 | 冷媒用免振継手 | ガス管 25.4φ | 本 | 103000 | 2018-04-01 | 昭和・ハウジング総合共同企業体 | - | - | - | -
9588 | 高知警察署庁舎新築空調設備工事 | 補正無し | 空調設備 | 継手類 | 冷媒用免振継手 | ガス管 28.6φ | 本 | 129000 | 2018-04-01 | 昭和・ハウジング総合共同企業体 | - | - | - | -
9589 | 高知警察署庁舎新築空調設備工事 | 補正無し | 空調設備 | その他 | 瞬間流量計 | 65A | 個 | 42500 | 2018-04-01 | 昭和・ハウジング総合共同企業体 | - | - | - | -
9590 | 高知警察署庁舎新築空調設備工事 | 補正無し | 空調設備 | その他 | 温度計 | バイメタル 円形 | 個 | 8850 | 2018-04-01 | 昭和・ハウジング総合共同企業体 | - | - | - | -
9591 | 高知警察署庁舎新築空調設備工事 | 補正無し | 空調設備 | その他 | 圧力計 | 水用 | 組 | 8960 | 2018-04-01 | 昭和・ハウジング総合共同企業体 | - | - | - | -
9592 | 高知警察署庁舎新築空調設備工事 | 補正無し | 空調設備 | 排水 | 空調機トラップ | 50A | 個 | 32300 | 2018-04-01 | 昭和・ハウジング総合共同企業体 | - | - | - | -
9593 | 高知警察署庁舎新築空調設備工事 | 補正無し | 空調設備 | 排水 | 間接排水口 | 100A | 個 | 4590 | 2018-04-01 | 昭和・ハウジング総合共同企業体 | - | - | - | -
9594 | 高知警察署庁舎新築空調設備工事 | 補正無し | 空調設備 | 排水 | 間接排水口 | 125A | 個 | 5380 | 2018-04-01 | 昭和・ハウジング総合共同企業体 | - | - | - | -
9595 | 高知警察署庁舎新築空調設備工事 | 補正無し | 空調設備 | 排水 | SUS製防虫網 | 50A | 個 | 6190 | 2018-04-01 | 昭和・ハウジング総合共同企業体 | - | - | - | -
9596 | 高知警察署庁舎新築空調設備工事 | 補正無し | 空調設備 | その他 | エアカットバルブ | 25A | 個 | 16400 | 2018-04-01 | 昭和・ハウジング総合共同企業体 | - | - | - | -
9597 | 高知警察署庁舎新築空調設備工事 | 補正無し | 空調設備 | その他 | エアカットバルブ | 40A | 個 | 17200 | 2018-04-01 | 昭和・ハウジング総合共同企業体 | - | - | - | -
9598 | 高知警察署庁舎新築空調設備工事 | 補正無し | 空調設備 | その他 | エアカットバルブ | 50A | 個 | 19700 | 2018-04-01 | 昭和・ハウジング総合共同企業体 | - | - | - | -
9599 | 高知警察署庁舎新築空調設備工事 | 補正無し | 空調設備 | その他 | エアカットバルブ | 65A | 個 | 22200 | 2018-04-01 | 昭和・ハウジング総合共同企業体 | - | - | - | -
9600 | 高知警察署庁舎新築空調設備工事 | 補正無し | 空調設備 | 架台類 | 樹脂架台 | 20A | 個 | 3470 | 2018-04-01 | 昭和・ハウジング総合共同企業体 | - | - | - | -
9601 | 高知警察署庁舎新築空調設備工事 | 補正無し | 空調設備 | 架台類 | 樹脂架台 | 60A | 個 | 8770 | 2018-04-01 | 昭和・ハウジング総合共同企業体 | - | - | - | -
9602 | 高知警察署庁舎新築空調設備工事 | 補正無し | 空調設備 | 架台類 | 樹脂架台 | 80A | 個 | 10200 | 2018-04-01 | 昭和・ハウジング総合共同企業体 | - | - | - | -
9603 | 高知警察署庁舎新築空調設備工事 | 補正無し | 空調設備 | 保温 | 冷温水管 保温 | グラスウール 天井内 パイプシャフト内 アルミガラスクロス 20A | m | 1390 | 2018-04-01 | 昭和・ハウジング総合共同企業体 | - | - | - | -
9604 | 高知警察署庁舎新築空調設備工事 | 補正無し | 空調設備 | 保温 | 冷温水管 保温 | グラスウール 天井内 パイプシャフト内 アルミガラスクロス 65A | m | 2350 | 2018-04-01 | 昭和・ハウジング総合共同企業体 | - | - | - | -
9605 | 高知警察署庁舎新築空調設備工事 | 補正無し | 空調設備 | 保温 | 冷温水管 保温 | グラスウール 屋外露出 浴室 ステンレス鋼板 65A | m | 8540 | 2018-04-01 | 昭和・ハウジング総合共同企業体 | - | - | - | -
9606 | 高知警察署庁舎新築空調設備工事 | 補正無し | 空調設備 | 保温 | 冷温水管 保温 | グラスウール 天井内 パイプシャフト内 アルミガラスクロス 80A | m | 2580 | 2018-04-01 | 昭和・ハウジング総合共同企業体 | - | - | - | -
9607 | 高知警察署庁舎新築空調設備工事 | 補正無し | 空調設備 | 保温 | 冷温水管 保温 | グラスウール 屋外露出 浴室 ステンレス鋼板 80A | m | 9390 | 2018-04-01 | 昭和・ハウジング総合共同企業体 | - | - | - | -
9608 | 高知警察署庁舎新築空調設備工事 | 補正無し | 空調設備 | 保温 | 冷温水管 保温 | グラスウール 機械室 書庫 倉庫 アルミガラスクロス 65A | m | 3490 | 2018-04-01 | 昭和・ハウジング総合共同企業体 | - | - | - | -
9609 | 高知警察署庁舎新築空調設備工事 | 補正無し | 空調設備 | 保温 | 冷温水管 保温 | グラスウール 機械室 書庫 倉庫 アルミガラスクロス 80A | m | 3940 | 2018-04-01 | 昭和・ハウジング総合共同企業体 | - | - | - | -
9610 | 高知警察署庁舎新築空調設備工事 | 補正無し | 空調設備 | 保温 | 冷温水管 保温 | グラスウール 天井内 パイプシャフト内 アルミガラスクロス 40A | m | 1910 | 2018-04-01 | 昭和・ハウジング総合共同企業体 | - | - | - | -
9611 | 高知警察署庁舎新築空調設備工事 | 補正無し | 空調設備 | 保温 | 冷温水管 保温 | グラスウール 屋外露出 浴室 ステンレス鋼板 40A | m | 7480 | 2018-04-01 | 昭和・ハウジング総合共同企業体 | - | - | - | -
9612 | 高知警察署庁舎新築空調設備工事 | 補正無し | 空調設備 | 保温 | 冷温水管 保温 | グラスウール 機械室 書庫 倉庫 アルミガラスクロス 40A | m | 2950 | 2018-04-01 | 昭和・ハウジング総合共同企業体 | - | - | - | -
9613 | 高知警察署庁舎新築空調設備工事 | 補正無し | 空調設備 | 保温 | 給水管 保温 | グラスウール 屋外露出 浴室 ステンレス鋼 25A | m | 4760 | 2018-04-01 | 昭和・ハウジング総合共同企業体 | - | - | - | -
9614 | 高知警察署庁舎新築空調設備工事 | 補正無し | 空調設備 | 保温 | 給水管 保温 | グラスウール 天井内 パイプシャフト内 アルミガラスクロス 20A | m | 1510 | 2018-04-01 | 昭和・ハウジング総合共同企業体 | - | - | - | -
9615 | 高知警察署庁舎新築空調設備工事 | 補正無し | 空調設備 | 保温 | 給水管 保温 | グラスウール 天井内 パイプシャフト内 アルミガラスクロス 25A | m | 1580 | 2018-04-01 | 昭和・ハウジング総合共同企業体 | - | - | - | -
9616 | 高知警察署庁舎新築空調設備工事 | 補正無し | 空調設備 | 保温 | 給水管 保温 | グラスウール 機械室 書庫 倉庫 アルミガラスクロス 25A | m | 1650 | 2018-04-01 | 昭和・ハウジング総合共同企業体 | - | - | - | -
9617 | 高知警察署庁舎新築空調設備工事 | 補正無し | 空調設備 | 保温 | 排水管 保温 | グラスウール 天井内 パイプシャフト内 アルミガラスクロス 25A | m | 1580 | 2018-04-01 | 昭和・ハウジング総合共同企業体 | - | - | - | -
9618 | 高知警察署庁舎新築空調設備工事 | 補正無し | 空調設備 | 保温 | 排水管 保温 | グラスウール 天井内 パイプシャフト内 アルミガラスクロス 32A | m | 1760 | 2018-04-01 | 昭和・ハウジング総合共同企業体 | - | - | - | -
9619 | 高知警察署庁舎新築空調設備工事 | 補正無し | 空調設備 | 保温 | 排水管 保温 | グラスウール 機械室 書庫 倉庫 アルミガラスクロス 25A | m | 1650 | 2018-04-01 | 昭和・ハウジング総合共同企業体 | - | - | - | -
9620 | 高知警察署庁舎新築空調設備工事 | 補正無し | 空調設備 | 保温 | 冷温水用弁類保温 | グラスウール 屋内露出 カラー亜鉛鉄板 65A | 個 | 17500 | 2018-04-01 | 昭和・ハウジング総合共同企業体 | - | - | - | -
9621 | 高知警察署庁舎新築空調設備工事 | 補正無し | 空調設備 | 保温 | 冷温水用弁類保温 | グラスウール 屋外露出 ステンレス鋼板 65A | 個 | 23100 | 2018-04-01 | 昭和・ハウジング総合共同企業体 | - | - | - | -
9622 | 高知警察署庁舎新築空調設備工事 | 補正無し | 空調設備 | 保温 | 冷温水用弁類保温 | グラスウール 屋外露出 ステンレス鋼板 90A | 個 | 25700 | 2018-04-01 | 昭和・ハウジング総合共同企業体 | - | - | - | -
9623 | 高知警察署庁舎新築空調設備工事 | 補正無し | 空調設備 | 労務費 | 区画貫通処理 | 壁 | 箇所 | 8780 | 2018-04-01 | 昭和・ハウジング総合共同企業体 | - | - | - | -
9624 | 高知警察署庁舎新築空調設備工事 | 補正無し | 空調設備 | 労務費 | 区画貫通処理 | 床 | 箇所 | 8780 | 2018-04-01 | 昭和・ハウジング総合共同企業体 | - | - | - | -
9625 | 高知警察署庁舎新築空調設備工事 | 補正無し | 空調設備 | 労務費 | 形鋼振れ止め支持 |  | 式 | 149500 | 2018-04-01 | 昭和・ハウジング総合共同企業体 | - | - | - | -
9626 | 高知警察署庁舎新築空調設備工事 | 補正無し | 空調設備 | 労務費 | スリーブ工事 |  | 式 | 1550000 | 2018-04-01 | 昭和・ハウジング総合共同企業体 | - | - | - | -
9627 | 高知警察署庁舎新築空調設備工事 | 補正無し | 空調設備 | 労務費 | 配管系統 調整 |  | m | 380 | 2018-04-01 | 昭和・ハウジング総合共同企業体 | - | - | - | -
9628 | 高知警察署庁舎新築空調設備工事 | 補正無し | 空調設備 | 労務費 | 長方形ダクト調整 |  | ㎡ | 410 | 2018-04-01 | 昭和・ハウジング総合共同企業体 | - | - | - | -
9629 | 高知警察署庁舎新築空調設備工事 | 補正無し | 空調設備 | 労務費 | スパイラルダクト調整 |  | m | 240 | 2018-04-01 | 昭和・ハウジング総合共同企業体 | - | - | - | -
9630 | 高知警察署庁舎新築空調設備工事 | 補正無し | 空調設備 | 労務費 | 主機械室内機器調整 | 空調 15000㎡まで | 式 | 294000 | 2018-04-01 | 昭和・ハウジング総合共同企業体 | - | - | - | -
9631 | 高知警察署庁舎新築空調設備工事 | 補正無し | 空調設備 | 労務費 | 空調機 調整 |  | 台 | 29400 | 2018-04-01 | 昭和・ハウジング総合共同企業体 | - | - | - | -
9632 | 高知警察署庁舎新築空調設備工事 | 補正無し | 換気設備 | ロスナイ | 全熱交換ユニット | HEX-101 天井カセット形 160㎥/h 据付共 | 台 | 160000 | 2018-04-01 | 昭和・ハウジング総合共同企業体 | - | - | - | -
9633 | 高知警察署庁舎新築空調設備工事 | 補正無し | 換気設備 | ロスナイ | 全熱交換ユニット | HEX-102 天井カセット形 60㎥/h 据付共 | 台 | 148000 | 2018-04-01 | 昭和・ハウジング総合共同企業体 | - | - | - | -
9634 | 高知警察署庁舎新築空調設備工事 | 補正無し | 換気設備 | ロスナイ | 全熱交換ユニット | HEX-103 天井カセット形 90㎥/h 据付共 | 台 | 148000 | 2018-04-01 | 昭和・ハウジング総合共同企業体 | - | - | - | -
9635 | 高知警察署庁舎新築空調設備工事 | 補正無し | 換気設備 | ロスナイ | 全熱交換ユニット | HEX-105 天井カセット形 480㎥/h 据付共 | 台 | 211000 | 2018-04-01 | 昭和・ハウジング総合共同企業体 | - | - | - | -
9636 | 高知警察署庁舎新築空調設備工事 | 補正無し | 換気設備 | ロスナイ | 全熱交換ユニット | HEX-404 天井カセット形 570㎥/h 据付共 | 台 | 256000 | 2018-04-01 | 昭和・ハウジング総合共同企業体 | - | - | - | -
9637 | 高知警察署庁舎新築空調設備工事 | 補正無し | 換気設備 | ロスナイ | 全熱交換ユニット | HEX-701 天井カセット形 120㎥/h 据付共 | 台 | 160000 | 2018-04-01 | 昭和・ハウジング総合共同企業体 | - | - | - | -
9638 | 高知警察署庁舎新築空調設備工事 | 補正無し | 換気設備 | ロスナイ | 全熱交換ユニット | HEX-702 天井カセット形 150㎥/h 据付共 | 台 | 160000 | 2018-04-01 | 昭和・ハウジング総合共同企業体 | - | - | - | -
9639 | 高知警察署庁舎新築空調設備工事 | 補正無し | 換気設備 | ロスナイ | 全熱交換ユニット | HEX-703 天井カセット形 360㎥/h 据付共 | 台 | 211000 | 2018-04-01 | 昭和・ハウジング総合共同企業体 | - | - | - | -
9640 | 高知警察署庁舎新築空調設備工事 | 補正無し | 換気設備 | 送風機 | 消音ボックス付送風機 | FE-101 天吊型 480㎥/h 据付共 | 台 | 91800 | 2018-04-01 | 昭和・ハウジング総合共同企業体 | - | - | - | -
9641 | 高知警察署庁舎新築空調設備工事 | 補正無し | 換気設備 | 送風機 | 消音ボックス付送風機 | FE-102 天吊型 530㎥/h 据付共 | 台 | 91800 | 2018-04-01 | 昭和・ハウジング総合共同企業体 | - | - | - | -
9642 | 高知警察署庁舎新築空調設備工事 | 補正無し | 換気設備 | 送風機 | 消音ボックス付送風機 | FE-103 天吊型 390㎥/h 据付共 | 台 | 102000 | 2018-04-01 | 昭和・ハウジング総合共同企業体 | - | - | - | -
9643 | 高知警察署庁舎新築空調設備工事 | 補正無し | 換気設備 | 送風機 | 消音ボックス付送風機 | FE-104 天吊型 410㎥/h 据付共 | 台 | 91800 | 2018-04-01 | 昭和・ハウジング総合共同企業体 | - | - | - | -
9644 | 高知警察署庁舎新築空調設備工事 | 補正無し | 換気設備 | 送風機 | 消音ボックス付送風機 | FE-201 天吊型 60㎥/h 据付共 | 台 | 64000 | 2018-04-01 | 昭和・ハウジング総合共同企業体 | - | - | - | -
9645 | 高知警察署庁舎新築空調設備工事 | 補正無し | 換気設備 | 送風機 | 消音ボックス付送風機 | FE-202 天吊型 270㎥/h 据付共 | 台 | 78100 | 2018-04-01 | 昭和・ハウジング総合共同企業体 | - | - | - | -
9646 | 高知警察署庁舎新築空調設備工事 | 補正無し | 換気設備 | 送風機 | 消音ボックス付送風機 | FE-203 天吊型 290㎥/h 据付共 | 台 | 78100 | 2018-04-01 | 昭和・ハウジング総合共同企業体 | - | - | - | -
9647 | 高知警察署庁舎新築空調設備工事 | 補正無し | 換気設備 | 送風機 | 消音ボックス付送風機 | FE-206 天吊型 210㎥/h 据付共 | 台 | 72500 | 2018-04-01 | 昭和・ハウジング総合共同企業体 | - | - | - | -
9648 | 高知警察署庁舎新築空調設備工事 | 補正無し | 換気設備 | 送風機 | 消音ボックス付送風機 | FE-207 天吊型 250㎥/h 据付共 | 台 | 83500 | 2018-04-01 | 昭和・ハウジング総合共同企業体 | - | - | - | -
9649 | 高知警察署庁舎新築空調設備工事 | 補正無し | 換気設備 | 送風機 | 消音ボックス付送風機 | FE-208 天吊型 170㎥/h 据付共 | 台 | 80700 | 2018-04-01 | 昭和・ハウジング総合共同企業体 | - | - | - | -
9650 | 高知警察署庁舎新築空調設備工事 | 補正無し | 換気設備 | 送風機 | 消音ボックス付送風機 | FE-301 天吊型 430㎥/h 据付共 | 台 | 102000 | 2018-04-01 | 昭和・ハウジング総合共同企業体 | - | - | - | -
9651 | 高知警察署庁舎新築空調設備工事 | 補正無し | 換気設備 | 送風機 | 消音ボックス付送風機 | FE-302 天吊型 500㎥/h 据付共 | 台 | 91800 | 2018-04-01 | 昭和・ハウジング総合共同企業体 | - | - | - | -
9652 | 高知警察署庁舎新築空調設備工事 | 補正無し | 換気設備 | 送風機 | 消音ボックス付送風機 | FE-303 天吊型 570㎥/h 据付共 | 台 | 91800 | 2018-04-01 | 昭和・ハウジング総合共同企業体 | - | - | - | -
9653 | 高知警察署庁舎新築空調設備工事 | 補正無し | 換気設備 | 送風機 | 消音ボックス付送風機 | FE-304 天吊型 390㎥/h 据付共 | 台 | 102000 | 2018-04-01 | 昭和・ハウジング総合共同企業体 | - | - | - | -
9654 | 高知警察署庁舎新築空調設備工事 | 補正無し | 換気設備 | 送風機 | 消音ボックス付送風機 | FE-305 天吊型 1080㎥/h 据付共 | 台 | 99800 | 2018-04-01 | 昭和・ハウジング総合共同企業体 | - | - | - | -
9655 | 高知警察署庁舎新築空調設備工事 | 補正無し | 換気設備 | 送風機 | 消音ボックス付送風機 | FE-306 天吊型 460㎥/h 据付共 | 台 | 91800 | 2018-04-01 | 昭和・ハウジング総合共同企業体 | - | - | - | -
9656 | 高知警察署庁舎新築空調設備工事 | 補正無し | 換気設備 | 送風機 | 消音ボックス付送風機 | FE-701 天吊型 510㎥/h 据付共 | 台 | 102000 | 2018-04-01 | 昭和・ハウジング総合共同企業体 | - | - | - | -
9657 | 高知警察署庁舎新築空調設備工事 | 補正無し | 換気設備 | 送風機 | 消音ボックス付送風機 | FE-704 天吊型 470㎥/h 据付共 | 台 | 102000 | 2018-04-01 | 昭和・ハウジング総合共同企業体 | - | - | - | -
9658 | 高知警察署庁舎新築空調設備工事 | 補正無し | 換気設備 | 送風機 | 消音ボックス付送風機 | FE-801 天吊型 730㎥/h 据付共 | 台 | 96300 | 2018-04-01 | 昭和・ハウジング総合共同企業体 | - | - | - | -
9659 | 高知警察署庁舎新築空調設備工事 | 補正無し | 換気設備 | 送風機 | 消音ボックス付送風機 | FE-803 天吊型 640㎥/h 据付共 | 台 | 94300 | 2018-04-01 | 昭和・ハウジング総合共同企業体 | - | - | - | -
9660 | 高知警察署庁舎新築空調設備工事 | 補正無し | 換気設備 | 送風機 | 消音ボックス付送風機 | FE-804 天吊型 1180㎥/h 据付共 | 台 | 103000 | 2018-04-01 | 昭和・ハウジング総合共同企業体 | - | - | - | -
9661 | 高知警察署庁舎新築空調設備工事 | 補正無し | 換気設備 | 送風機 | 消音ボックス付送風機 | FE-805 天吊型 1190㎥/h 据付共 | 台 | 103000 | 2018-04-01 | 昭和・ハウジング総合共同企業体 | - | - | - | -
9662 | 高知警察署庁舎新築空調設備工事 | 補正無し | 換気設備 | 送風機 | 消音ボックス付送風機 | FE-901 天吊型 6220㎥/h 据付共 | 台 | 255000 | 2018-04-01 | 昭和・ハウジング総合共同企業体 | - | - | - | -
9663 | 高知警察署庁舎新築空調設備工事 | 補正無し | 換気設備 | 送風機 | 消音ボックス付送風機 | FE-902 天吊型 1040㎥/h 据付共 | 台 | 110000 | 2018-04-01 | 昭和・ハウジング総合共同企業体 | - | - | - | -
9664 | 高知警察署庁舎新築空調設備工事 | 補正無し | 換気設備 | 送風機 | 消音ボックス付送風機 | FE-903 天吊型 1570㎥/h 据付共 | 台 | 114000 | 2018-04-01 | 昭和・ハウジング総合共同企業体 | - | - | - | -
9665 | 高知警察署庁舎新築空調設備工事 | 補正無し | 換気設備 | 換気扇 | 天井埋込型換気扇 | FV-101 低騒音型 170㎥/h 据付共 | 台 | 20000 | 2018-04-01 | 昭和・ハウジング総合共同企業体 | - | - | - | -
9666 | 高知警察署庁舎新築空調設備工事 | 補正無し | 換気設備 | 換気扇 | 天井埋込型換気扇 | FV-102 低騒音型 130㎥/h 据付共 | 台 | 20000 | 2018-04-01 | 昭和・ハウジング総合共同企業体 | - | - | - | -
9667 | 高知警察署庁舎新築空調設備工事 | 補正無し | 換気設備 | 換気扇 | 天井埋込型換気扇 | FV-103 低騒音型 270㎥/h 据付共 | 台 | 23500 | 2018-04-01 | 昭和・ハウジング総合共同企業体 | - | - | - | -
9668 | 高知警察署庁舎新築空調設備工事 | 補正無し | 換気設備 | 換気扇 | 天井埋込型換気扇 | FV-104 低騒音型 50㎥/h 据付共 | 台 | 18100 | 2018-04-01 | 昭和・ハウジング総合共同企業体 | - | - | - | -
9669 | 高知警察署庁舎新築空調設備工事 | 補正無し | 換気設備 | 換気扇 | 天井埋込型換気扇 | FV-105 低騒音型 30㎥/h 据付共 | 台 | 18100 | 2018-04-01 | 昭和・ハウジング総合共同企業体 | - | - | - | -
9670 | 高知警察署庁舎新築空調設備工事 | 補正無し | 換気設備 | 換気扇 | 天井埋込型換気扇 | FV-106 低騒音型 100㎥/h 据付共 | 台 | 19600 | 2018-04-01 | 昭和・ハウジング総合共同企業体 | - | - | - | -
9671 | 高知警察署庁舎新築空調設備工事 | 補正無し | 換気設備 | 換気扇 | 天井埋込型換気扇 | FV-201 低騒音型 140㎥/h 据付共 | 台 | 20000 | 2018-04-01 | 昭和・ハウジング総合共同企業体 | - | - | - | -
9672 | 高知警察署庁舎新築空調設備工事 | 補正無し | 換気設備 | 換気扇 | 天井埋込型換気扇 | FV-202 低騒音型 120㎥/h 据付共 | 台 | 19600 | 2018-04-01 | 昭和・ハウジング総合共同企業体 | - | - | - | -
9673 | 高知警察署庁舎新築空調設備工事 | 補正無し | 換気設備 | 換気扇 | 天井埋込型換気扇 | FV-203 低騒音型 90㎥/h 据付共 | 台 | 19100 | 2018-04-01 | 昭和・ハウジング総合共同企業体 | - | - | - | -
9674 | 高知警察署庁舎新築空調設備工事 | 補正無し | 換気設備 | 換気扇 | 天井埋込型換気扇 | FV-204 低騒音型 200㎥/h 据付共 | 台 | 24000 | 2018-04-01 | 昭和・ハウジング総合共同企業体 | - | - | - | -
9675 | 高知警察署庁舎新築空調設備工事 | 補正無し | 換気設備 | 換気扇 | 天井埋込型換気扇 | FV-205 低騒音型 110㎥/h 据付共 | 台 | 19600 | 2018-04-01 | 昭和・ハウジング総合共同企業体 | - | - | - | -
9676 | 高知警察署庁舎新築空調設備工事 | 補正無し | 換気設備 | 換気扇 | 天井埋込型換気扇 | FV-206 低騒音型 40㎥/h 据付共 | 台 | 18100 | 2018-04-01 | 昭和・ハウジング総合共同企業体 | - | - | - | -
9677 | 高知警察署庁舎新築空調設備工事 | 補正無し | 換気設備 | 換気扇 | 天井埋込型換気扇 | FV-301 低騒音型 230㎥/h 据付共 | 台 | 25300 | 2018-04-01 | 昭和・ハウジング総合共同企業体 | - | - | - | -
9678 | 高知警察署庁舎新築空調設備工事 | 補正無し | 換気設備 | 換気扇 | 天井埋込型換気扇 | FV-303 低騒音型 30㎥/h 据付共 | 台 | 18100 | 2018-04-01 | 昭和・ハウジング総合共同企業体 | - | - | - | -
9679 | 高知警察署庁舎新築空調設備工事 | 補正無し | 換気設備 | 換気扇 | 天井埋込型換気扇 | FV-304 低騒音型 90㎥/h 据付共 | 台 | 19100 | 2018-04-01 | 昭和・ハウジング総合共同企業体 | - | - | - | -
9680 | 高知警察署庁舎新築空調設備工事 | 補正無し | 換気設備 | 換気扇 | 天井埋込型換気扇 | FV-305 低騒音型 50㎥/h 据付共 | 台 | 18100 | 2018-04-01 | 昭和・ハウジング総合共同企業体 | - | - | - | -
9681 | 高知警察署庁舎新築空調設備工事 | 補正無し | 換気設備 | 換気扇 | 天井埋込型換気扇 | FV-403 低騒音型 180㎥/h 据付共 | 台 | 23000 | 2018-04-01 | 昭和・ハウジング総合共同企業体 | - | - | - | -
9682 | 高知警察署庁舎新築空調設備工事 | 補正無し | 換気設備 | 換気扇 | 天井埋込型換気扇 | FV-404 低騒音型 190㎥/h 据付共 | 台 | 23500 | 2018-04-01 | 昭和・ハウジング総合共同企業体 | - | - | - | -
9683 | 高知警察署庁舎新築空調設備工事 | 補正無し | 換気設備 | 換気扇 | 天井埋込型換気扇 | FV-405 低騒音型 170㎥/h 据付共 | 台 | 20000 | 2018-04-01 | 昭和・ハウジング総合共同企業体 | - | - | - | -
9684 | 高知警察署庁舎新築空調設備工事 | 補正無し | 換気設備 | 換気扇 | 天井埋込型換気扇 | FV-406 低騒音型 140㎥/h 据付共 | 台 | 23500 | 2018-04-01 | 昭和・ハウジング総合共同企業体 | - | - | - | -
9685 | 高知警察署庁舎新築空調設備工事 | 補正無し | 換気設備 | 換気扇 | 天井埋込型換気扇 | FV-501 低騒音型 230㎥/h 据付共 | 台 | 23500 | 2018-04-01 | 昭和・ハウジング総合共同企業体 | - | - | - | -
9686 | 高知警察署庁舎新築空調設備工事 | 補正無し | 換気設備 | 換気扇 | 天井埋込型換気扇 | FV-502 低騒音型 200㎥/h 据付共 | 台 | 24000 | 2018-04-01 | 昭和・ハウジング総合共同企業体 | - | - | - | -
9687 | 高知警察署庁舎新築空調設備工事 | 補正無し | 換気設備 | 換気扇 | 天井埋込型換気扇 | FV-506 低騒音型 60㎥/h 据付共 | 台 | 19100 | 2018-04-01 | 昭和・ハウジング総合共同企業体 | - | - | - | -
9688 | 高知警察署庁舎新築空調設備工事 | 補正無し | 換気設備 | 送風機 | 消音ボックス付送風機 | FS-701 天吊型 470㎥/h 据付共 | 台 | 91800 | 2018-04-01 | 昭和・ハウジング総合共同企業体 | - | - | - | -
9689 | 高知警察署庁舎新築空調設備工事 | 補正無し | 換気設備 | 送風機 | 消音ボックス付送風機 | FS-801 天吊型 1190㎥/h 据付共 | 台 | 103000 | 2018-04-01 | 昭和・ハウジング総合共同企業体 | - | - | - | -
9690 | 高知警察署庁舎新築空調設備工事 | 補正無し | 換気設備 | 送風機 | 消音ボックス付送風機 | FS-901 天吊型 6220㎥/h 据付共 | 台 | 234000 | 2018-04-01 | 昭和・ハウジング総合共同企業体 | - | - | - | -
9691 | 高知警察署庁舎新築空調設備工事 | 補正無し | 換気設備 | 送風機 | 消音ボックス付送風機 | FS-902 天吊型 1040㎥/h 据付共 | 台 | 99800 | 2018-04-01 | 昭和・ハウジング総合共同企業体 | - | - | - | -
9692 | 高知警察署庁舎新築空調設備工事 | 補正無し | 換気設備 | 送風機 | 消音ボックス付送風機 | FS-903 天吊型 1570㎥/h 据付共 | 台 | 114000 | 2018-04-01 | 昭和・ハウジング総合共同企業体 | - | - | - | -
9693 | 高知警察署庁舎新築空調設備工事 | 補正無し | 換気設備 | ダクト | ステンレス製スパイラルダクト | 100㎜ | m | 7110 | 2018-04-01 | 昭和・ハウジング総合共同企業体 | - | - | - | -
9694 | 高知警察署庁舎新築空調設備工事 | 補正無し | 換気設備 | ダクト | ステンレス製スパイラルダクト | 150㎜ | m | 9440 | 2018-04-01 | 昭和・ハウジング総合共同企業体 | - | - | - | -
9695 | 高知警察署庁舎新築空調設備工事 | 補正無し | 換気設備 | ダクト | ステンレス製スパイラルダクト | 175㎜ | m | 12500 | 2018-04-01 | 昭和・ハウジング総合共同企業体 | - | - | - | -
9696 | 高知警察署庁舎新築空調設備工事 | 補正無し | 換気設備 | ダクト | チャンバー(低圧用) | インサート無 0.5㎜(≦450) | ㎡ | 6740 | 2018-04-01 | 昭和・ハウジング総合共同企業体 | - | - | - | -
9697 | 高知警察署庁舎新築空調設備工事 | 補正無し | 換気設備 | ダクト | チャンバー(低圧用) | インサート無 0.8㎜(750< ≦1500) | ㎡ | 8830 | 2018-04-01 | 昭和・ハウジング総合共同企業体 | - | - | - | -
9698 | 高知警察署庁舎新築空調設備工事 | 補正無し | 換気設備 | ダクト | チャンバー(低圧用) | インサート無 1.2㎜(2200<) | ㎡ | 11800 | 2018-04-01 | 昭和・ハウジング総合共同企業体 | - | - | - | -
9699 | 高知警察署庁舎新築空調設備工事 | 補正無し | 換気設備 | ダクト | チャンバー(低圧用) | インサート無 1.6㎜ | ㎡ | 15800 | 2018-04-01 | 昭和・ハウジング総合共同企業体 | - | - | - | -
9700 | 高知警察署庁舎新築空調設備工事 | 補正無し | 換気設備 | ダクト | 消音内貼り | グラスウール 消音エルボ ガラスクロス 保温厚25 | ㎡ | 6890 | 2018-04-01 | 昭和・ハウジング総合共同企業体 | - | - | - | -
9701 | 高知警察署庁舎新築空調設備工事 | 補正無し | 換気設備 | ダクト | ユニバーサル形吹出口 | VHS 200 200 F付 | 個 | 11000 | 2018-04-01 | 昭和・ハウジング総合共同企業体 | - | - | - | -
9702 | 高知警察署庁舎新築空調設備工事 | 補正無し | 換気設備 | ダクト | ユニバーサル形吹出口 | VHS 250 250 F付 | 個 | 12300 | 2018-04-01 | 昭和・ハウジング総合共同企業体 | - | - | - | -
9703 | 高知警察署庁舎新築空調設備工事 | 補正無し | 換気設備 | ダクト | ユニバーサル形吹出口 | VHS 350 350 F付 | 個 | 15100 | 2018-04-01 | 昭和・ハウジング総合共同企業体 | - | - | - | -
9704 | 高知警察署庁舎新築空調設備工事 | 補正無し | 換気設備 | ダクト | ユニバーサル形吹出口 | VHS 400 400 F付 | 個 | 16800 | 2018-04-01 | 昭和・ハウジング総合共同企業体 | - | - | - | -
9705 | 高知警察署庁舎新築空調設備工事 | 補正無し | 換気設備 | ダクト | ユニバーサル形吹出口 | VHS 500 500 F付 | 個 | 22000 | 2018-04-01 | 昭和・ハウジング総合共同企業体 | - | - | - | -
9706 | 高知警察署庁舎新築空調設備工事 | 補正無し | 換気設備 | ダクト | ユニバーサル形吹出口 | GVS 350 350 | 個 | 11700 | 2018-04-01 | 昭和・ハウジング総合共同企業体 | - | - | - | -
9707 | 高知警察署庁舎新築空調設備工事 | 補正無し | 換気設備 | ダクト | 防鳥網(SUS) | 100φ | 個 | 13800 | 2018-04-01 | 昭和・ハウジング総合共同企業体 | - | - | - | -
9708 | 高知警察署庁舎新築空調設備工事 | 補正無し | 換気設備 | ダクト | 防鳥網(SUS) | 125φ | 個 | 13800 | 2018-04-01 | 昭和・ハウジング総合共同企業体 | - | - | - | -
9709 | 高知警察署庁舎新築空調設備工事 | 補正無し | 換気設備 | ダクト | 防鳥網(SUS) | 150φ | 個 | 13800 | 2018-04-01 | 昭和・ハウジング総合共同企業体 | - | - | - | -
9710 | 高知警察署庁舎新築空調設備工事 | 補正無し | 換気設備 | ダクト | 防鳥網(SUS) | 200φ | 個 | 15200 | 2018-04-01 | 昭和・ハウジング総合共同企業体 | - | - | - | -
9711 | 高知警察署庁舎新築空調設備工事 | 補正無し | 換気設備 | ダクト | 防鳥網(SUS) | 300φ | 個 | 19800 | 2018-04-01 | 昭和・ハウジング総合共同企業体 | - | - | - | -
9712 | 高知警察署庁舎新築空調設備工事 | 補正無し | 換気設備 | ダクト | 丸形風量調節ダンパー | 100φ | 個 | 9400 | 2018-04-01 | 昭和・ハウジング総合共同企業体 | - | - | - | -
9713 | 高知警察署庁舎新築空調設備工事 | 補正無し | 換気設備 | ダクト | 丸形風量調節ダンパー | 150φ | 個 | 9650 | 2018-04-01 | 昭和・ハウジング総合共同企業体 | - | - | - | -
9714 | 高知警察署庁舎新築空調設備工事 | 補正無し | 換気設備 | ダクト | 丸形風量調節ダンパー | 175φ | 個 | 10500 | 2018-04-01 | 昭和・ハウジング総合共同企業体 | - | - | - | -
9715 | 高知警察署庁舎新築空調設備工事 | 補正無し | 換気設備 | ダクト | 丸形風量調節ダンパー | 200φ | 個 | 10500 | 2018-04-01 | 昭和・ハウジング総合共同企業体 | - | - | - | -
9716 | 高知警察署庁舎新築空調設備工事 | 補正無し | 換気設備 | ダクト | 丸形風量調節ダンパー | 225φ | 個 | 11200 | 2018-04-01 | 昭和・ハウジング総合共同企業体 | - | - | - | -
9717 | 高知警察署庁舎新築空調設備工事 | 補正無し | 換気設備 | ダクト | 丸形風量調節ダンパー | 250φ | 個 | 11200 | 2018-04-01 | 昭和・ハウジング総合共同企業体 | - | - | - | -
9718 | 高知警察署庁舎新築空調設備工事 | 補正無し | 換気設備 | ダクト | 丸形風量調節ダンパー | 300φ | 個 | 11900 | 2018-04-01 | 昭和・ハウジング総合共同企業体 | - | - | - | -
9719 | 高知警察署庁舎新築空調設備工事 | 補正無し | 換気設備 | ダクト | 風量調節ダンパー | 350 350 | 個 | 13800 | 2018-04-01 | 昭和・ハウジング総合共同企業体 | - | - | - | -
9720 | 高知警察署庁舎新築空調設備工事 | 補正無し | 換気設備 | ダクト | 風量調節ダンパー | 750 400 | 個 | 21900 | 2018-04-01 | 昭和・ハウジング総合共同企業体 | - | - | - | -
9721 | 高知警察署庁舎新築空調設備工事 | 補正無し | 換気設備 | ダクト | 丸形 防火ダンパー | 100φ | 個 | 11500 | 2018-04-01 | 昭和・ハウジング総合共同企業体 | - | - | - | -
9722 | 高知警察署庁舎新築空調設備工事 | 補正無し | 換気設備 | ダクト | 丸形 防火ダンパー | 125φ | 個 | 12100 | 2018-04-01 | 昭和・ハウジング総合共同企業体 | - | - | - | -
9723 | 高知警察署庁舎新築空調設備工事 | 補正無し | 換気設備 | ダクト | 丸形 防火ダンパー | 150φ | 個 | 12100 | 2018-04-01 | 昭和・ハウジング総合共同企業体 | - | - | - | -
9724 | 高知警察署庁舎新築空調設備工事 | 補正無し | 換気設備 | ダクト | 丸形 防火ダンパー | 175φ | 個 | 12600 | 2018-04-01 | 昭和・ハウジング総合共同企業体 | - | - | - | -
9725 | 高知警察署庁舎新築空調設備工事 | 補正無し | 換気設備 | ダクト | 丸形 防火ダンパー | 200φ | 個 | 12600 | 2018-04-01 | 昭和・ハウジング総合共同企業体 | - | - | - | -
9726 | 高知警察署庁舎新築空調設備工事 | 補正無し | 換気設備 | ダクト | 丸形 防火ダンパー | 225φ | 個 | 13200 | 2018-04-01 | 昭和・ハウジング総合共同企業体 | - | - | - | -
9727 | 高知警察署庁舎新築空調設備工事 | 補正無し | 換気設備 | ダクト | 丸形 防火ダンパー | 250φ | 個 | 13200 | 2018-04-01 | 昭和・ハウジング総合共同企業体 | - | - | - | -
9728 | 高知警察署庁舎新築空調設備工事 | 補正無し | 換気設備 | ダクト | 丸形 防火ダンパー | 300φ | 個 | 14200 | 2018-04-01 | 昭和・ハウジング総合共同企業体 | - | - | - | -
9729 | 高知警察署庁舎新築空調設備工事 | 補正無し | 換気設備 | ダクト | 防火ダンパー | 350 300 | 個 | 18000 | 2018-04-01 | 昭和・ハウジング総合共同企業体 | - | - | - | -
9730 | 高知警察署庁舎新築空調設備工事 | 補正無し | 換気設備 | ダクト | 防火ダンパー | 750 400 | 個 | 19800 | 2018-04-01 | 昭和・ハウジング総合共同企業体 | - | - | - | -
9731 | 高知警察署庁舎新築空調設備工事 | 補正無し | 換気設備 | ダクト | 丸形チャッキダンパー | 100φ | 個 | 12800 | 2018-04-01 | 昭和・ハウジング総合共同企業体 | - | - | - | -
9732 | 高知警察署庁舎新築空調設備工事 | 補正無し | 換気設備 | ダクト | 丸形チャッキダンパー | 125φ | 個 | 13600 | 2018-04-01 | 昭和・ハウジング総合共同企業体 | - | - | - | -
9733 | 高知警察署庁舎新築空調設備工事 | 補正無し | 換気設備 | ダクト | 丸形チャッキダンパー | 150φ | 個 | 13600 | 2018-04-01 | 昭和・ハウジング総合共同企業体 | - | - | - | -
9734 | 高知警察署庁舎新築空調設備工事 | 補正無し | 換気設備 | ダクト | 丸形チャッキダンパー | 175φ | 個 | 14500 | 2018-04-01 | 昭和・ハウジング総合共同企業体 | - | - | - | -
9735 | 高知警察署庁舎新築空調設備工事 | 補正無し | 換気設備 | ダクト | 丸形チャッキダンパー | 200φ | 個 | 14500 | 2018-04-01 | 昭和・ハウジング総合共同企業体 | - | - | - | -
9736 | 高知警察署庁舎新築空調設備工事 | 補正無し | 換気設備 | ダクト | 丸形チャッキダンパー | 225φ | 個 | 15800 | 2018-04-01 | 昭和・ハウジング総合共同企業体 | - | - | - | -
9737 | 高知警察署庁舎新築空調設備工事 | 補正無し | 換気設備 | ダクト | 丸形チャッキダンパー | 250φ | 個 | 15800 | 2018-04-01 | 昭和・ハウジング総合共同企業体 | - | - | - | -
9738 | 高知警察署庁舎新築空調設備工事 | 補正無し | 換気設備 | ダクト | 丸形チャッキダンパー | 300φ | 個 | 17400 | 2018-04-01 | 昭和・ハウジング総合共同企業体 | - | - | - | -
9739 | 高知警察署庁舎新築空調設備工事 | 補正無し | 換気設備 | ダクト | チャッキダンパー | 350 300 | 個 | 14700 | 2018-04-01 | 昭和・ハウジング総合共同企業体 | - | - | - | -
9740 | 高知警察署庁舎新築空調設備工事 | 補正無し | 換気設備 | ダクト | チャッキダンパー | 750 400 | 個 | 21300 | 2018-04-01 | 昭和・ハウジング総合共同企業体 | - | - | - | -
9741 | 高知警察署庁舎新築空調設備工事 | 補正無し | 換気設備 | ダクト | ベンドキャップ | ステンレス製深型 100φ | 個 | 4380 | 2018-04-01 | 昭和・ハウジング総合共同企業体 | - | - | - | -
9742 | 高知警察署庁舎新築空調設備工事 | 補正無し | 換気設備 | ダクト | ベンドキャップ | ステンレス製深型 125φ | 個 | 5490 | 2018-04-01 | 昭和・ハウジング総合共同企業体 | - | - | - | -
9743 | 高知警察署庁舎新築空調設備工事 | 補正無し | 換気設備 | ダクト | ベンドキャップ | ステンレス製深型 150φ | 個 | 5630 | 2018-04-01 | 昭和・ハウジング総合共同企業体 | - | - | - | -
9744 | 高知警察署庁舎新築空調設備工事 | 補正無し | 換気設備 | ダクト | ベンドキャップ | ステンレス製深型 175φ | 個 | 9110 | 2018-04-01 | 昭和・ハウジング総合共同企業体 | - | - | - | -
9745 | 高知警察署庁舎新築空調設備工事 | 補正無し | 換気設備 | ダクト | ベンドキャップ | ステンレス製深型 200φ | 個 | 10700 | 2018-04-01 | 昭和・ハウジング総合共同企業体 | - | - | - | -
9746 | 高知警察署庁舎新築空調設備工事 | 補正無し | 換気設備 | ダクト | ベンドキャップ | ステンレス製深型 225φ | 個 | 15800 | 2018-04-01 | 昭和・ハウジング総合共同企業体 | - | - | - | -
9747 | 高知警察署庁舎新築空調設備工事 | 補正無し | 換気設備 | ダクト | ベンドキャップ | ステンレス製深型 300φ | 個 | 24100 | 2018-04-01 | 昭和・ハウジング総合共同企業体 | - | - | - | -
9748 | 高知警察署庁舎新築空調設備工事 | 補正無し | 換気設備 | 保温 | スパイラルダクト保温(32K) | グラスウール 機械室 書庫 倉庫 アルミガラスクロス 150㎜ 保温厚25 | m | 2970 | 2018-04-01 | 昭和・ハウジング総合共同企業体 | - | - | - | -
9749 | 高知警察署庁舎新築空調設備工事 | 補正無し | 換気設備 | 保温 | スパイラルダクト保温(32K) | グラスウール 機械室 書庫 倉庫 アルミガラスクロス 175㎜ 保温厚25 | m | 3260 | 2018-04-01 | 昭和・ハウジング総合共同企業体 | - | - | - | -
9750 | 高知警察署庁舎新築空調設備工事 | 補正無し | 換気設備 | 保温 | スパイラルダクト保温(32K) | グラスウール 機械室 書庫 倉庫 アルミガラスクロス 200㎜ 保温厚25 | m | 3550 | 2018-04-01 | 昭和・ハウジング総合共同企業体 | - | - | - | -
9751 | 高知警察署庁舎新築空調設備工事 | 補正無し | 換気設備 | 保温 | スパイラルダクト保温(32K) | グラスウール 機械室 書庫 倉庫 アルミガラスクロス 225㎜ 保温厚25 | m | 3870 | 2018-04-01 | 昭和・ハウジング総合共同企業体 | - | - | - | -
9752 | 高知警察署庁舎新築空調設備工事 | 補正無し | 空調設備 | エアコン | 空冷ヒートポンプマルチパッケージ型空気調和機(室外機) | EHP-SH31 ヒートポンプマルチ型 冷房:14.0kw 暖房:16.0kw 屋外機 据付共 | 台 | 530000 | 2018-04-01 | 昭和・ハウジング総合共同企業体 | - | - | - | -
9753 | 高知警察署庁舎新築空調設備工事 | 補正無し | 空調設備 | エアコン | 空冷ヒートポンプマルチパッケージ型空気調和機(室内機) | EHP-SH31A 室内機 冷房:2.2kw 暖房:2.5kw CK-2 据付共 | 台 | 126000 | 2018-04-01 | 昭和・ハウジング総合共同企業体 | - | - | - | -
9754 | 高知警察署庁舎新築空調設備工事 | 補正無し | 空調設備 | エアコン | 空冷ヒートポンプマルチパッケージ型空気調和機(室外機) | EHP-SH33 ヒートポンプマルチ型 冷房:22.4kw 暖房:25.0kw 屋外機 据付共 | 台 | 663000 | 2018-04-01 | 昭和・ハウジング総合共同企業体 | - | - | - | -
9755 | 高知警察署庁舎新築空調設備工事 | 補正無し | 空調設備 | エアコン | 空冷ヒートポンプマルチパッケージ型空気調和機(室内機) | EHP-SH33A 室内機 冷房:2.8kw 暖房:3.2kw CK-1 据付共 | 台 | 82600 | 2018-04-01 | 昭和・ハウジング総合共同企業体 | - | - | - | -
9756 | 高知警察署庁舎新築空調設備工事 | 補正無し | 空調設備 | エアコン | 空冷ヒートポンプマルチパッケージ型空気調和機(室内機) | EHP-SH33B 室内機 冷房:4.5kw 暖房:5.0kw CK-4 据付共 | 台 | 133000 | 2018-04-01 | 昭和・ハウジング総合共同企業体 | - | - | - | -
9757 | 高知警察署庁舎新築空調設備工事 | 補正無し | 空調設備 | エアコン | 空冷ヒートポンプマルチパッケージ型空気調和機 | ACP-SH31 ACP-SH31A 冷房:3.6kw 暖房:4.0kw CIS 据付共 | 組 | 232000 | 2018-04-01 | 昭和・ハウジング総合共同企業体 | - | - | - | -
9758 | 高知警察署庁舎新築空調設備工事 | 補正無し | 空調設備 | エアコン | 空冷ヒートポンプマルチパッケージ型空気調和機 | ACP-SH41 ACP-SH41A 冷房:4.0kw 暖房:4.5kw CIS 据付共 | 組 | 254000 | 2018-04-01 | 昭和・ハウジング総合共同企業体 | - | - | - | -
9759 | 高知警察署庁舎新築空調設備工事 | 補正無し | 空調設備 | その他 | フロンガス警報器 |  | 組 | 15600 | 2018-04-01 | 昭和・ハウジング総合共同企業体 | - | - | - | -
9760 | 高知警察署庁舎新築空調設備工事 | 補正無し | 空調設備 | その他 | 二段置台 | ACP-SH31系統 溶融亜鉛メッキ仕上げ | 組 | 11100 | 2018-04-01 | 昭和・ハウジング総合共同企業体 | - | - | - | -
9761 | 高知警察署庁舎新築空調設備工事 | 補正無し | 空調設備 | その他 | 歩行可能型冷媒ラック | 高耐食性亜鉛メッキ | 式 | 934000 | 2018-04-01 | 昭和・ハウジング総合共同企業体 | - | - | - | -
9762 | 高知警察署庁舎新築空調設備工事 | 補正無し | 換気設備 | ロスナイ | 全熱交換ユニット | HEX-SH31 天井カセット形 90㎥/h 据付共 | 台 | 148000 | 2018-04-01 | 昭和・ハウジング総合共同企業体 | - | - | - | -
9763 | 高知警察署庁舎新築空調設備工事 | 補正無し | 換気設備 | ロスナイ | 全熱交換ユニット | HEX-SH32 天井ダクト形 90㎥/h 据付共 | 台 | 136000 | 2018-04-01 | 昭和・ハウジング総合共同企業体 | - | - | - | -
9764 | 高知警察署庁舎新築空調設備工事 | 補正無し | 換気設備 | ロスナイ | 全熱交換ユニット | HEX-SH33 天井カセット形 210㎥/h 据付共 | 台 | 168000 | 2018-04-01 | 昭和・ハウジング総合共同企業体 | - | - | - | -
9765 | 高知警察署庁舎新築空調設備工事 | 補正無し | 換気設備 | ロスナイ | 全熱交換ユニット | HEX-SH41 天井カセット形 60㎥/h 据付共 | 台 | 148000 | 2018-04-01 | 昭和・ハウジング総合共同企業体 | - | - | - | -
9766 | 高知警察署庁舎新築空調設備工事 | 補正無し | 換気設備 | 送風機 | 消音ボックス付送風機 | FE-SH11 天吊型 470㎥/h 据付共 | 台 | 91800 | 2018-04-01 | 昭和・ハウジング総合共同企業体 | - | - | - | -
9767 | 高知警察署庁舎新築空調設備工事 | 補正無し | 換気設備 | 送風機 | 消音ボックス付送風機 | FE-SH12 天吊型 840㎥/h 据付共 | 台 | 96300 | 2018-04-01 | 昭和・ハウジング総合共同企業体 | - | - | - | -
9768 | 高知警察署庁舎新築空調設備工事 | 補正無し | 換気設備 | 換気扇 | 有圧換気扇 | FE-SH13 低騒音型 8980㎥/h 据付共 | 台 | 149000 | 2018-04-01 | 昭和・ハウジング総合共同企業体 | - | - | - | -
9769 | 高知警察署庁舎新築空調設備工事 | 補正無し | 換気設備 | 送風機 | 消音ボックス付送風機 | FE-SH14 天吊型 400㎥/h 据付共 | 台 | 91800 | 2018-04-01 | 昭和・ハウジング総合共同企業体 | - | - | - | -
9770 | 高知警察署庁舎新築空調設備工事 | 補正無し | 換気設備 | 送風機 | 消音ボックス付送風機 | FE-SH21 天吊型 1130㎥/h 据付共 | 台 | 103000 | 2018-04-01 | 昭和・ハウジング総合共同企業体 | - | - | - | -
9771 | 高知警察署庁舎新築空調設備工事 | 補正無し | 換気設備 | 送風機 | 消音ボックス付送風機 | FE-SH22 天吊型 410㎥/h 据付共 | 台 | 91800 | 2018-04-01 | 昭和・ハウジング総合共同企業体 | - | - | - | -
9772 | 高知警察署庁舎新築空調設備工事 | 補正無し | 換気設備 | 換気扇 | 有圧換気扇 | FE-SH23 低騒音型 8300㎥/h 据付共 | 台 | 149000 | 2018-04-01 | 昭和・ハウジング総合共同企業体 | - | - | - | -
9773 | 高知警察署庁舎新築空調設備工事 | 補正無し | 換気設備 | 送風機 | 消音ボックス付送風機 | FE-SH31 天吊型 760㎥/h 据付共 | 台 | 113000 | 2018-04-01 | 昭和・ハウジング総合共同企業体 | - | - | - | -
9774 | 高知警察署庁舎新築空調設備工事 | 補正無し | 換気設備 | 送風機 | 消音ボックス付送風機 | FE-SH32 天吊型 420㎥/h 据付共 | 台 | 91800 | 2018-04-01 | 昭和・ハウジング総合共同企業体 | - | - | - | -
9775 | 高知警察署庁舎新築空調設備工事 | 補正無し | 換気設備 | 送風機 | 消音ボックス付送風機 | FE-SH33 天吊型 350㎥/h 据付共 | 台 | 78100 | 2018-04-01 | 昭和・ハウジング総合共同企業体 | - | - | - | -
9776 | 高知警察署庁舎新築空調設備工事 | 補正無し | 換気設備 | 送風機 | 消音ボックス付送風機 | FE-SH34 天吊型 4490㎥/h 据付共 | 台 | 234000 | 2018-04-01 | 昭和・ハウジング総合共同企業体 | - | - | - | -
9777 | 高知警察署庁舎新築空調設備工事 | 補正無し | 換気設備 | 送風機 | 消音ボックス付送風機 | FE-SH41 天吊型 770㎥/h 据付共 | 台 | 96300 | 2018-04-01 | 昭和・ハウジング総合共同企業体 | - | - | - | -
9778 | 高知警察署庁舎新築空調設備工事 | 補正無し | 換気設備 | 送風機 | 消音ボックス付送風機 | FE-SH42 天吊型 1240㎥/h 据付共 | 台 | 103000 | 2018-04-01 | 昭和・ハウジング総合共同企業体 | - | - | - | -
9779 | 高知警察署庁舎新築空調設備工事 | 補正無し | 換気設備 | 換気扇 | 天井埋込型換気扇 | FV-SH31 低騒音型 180㎥/h 据付共 | 台 | 23000 | 2018-04-01 | 昭和・ハウジング総合共同企業体 | - | - | - | -
9780 | 高知警察署庁舎新築空調設備工事 | 補正無し | 換気設備 | 換気扇 | 天井埋込型換気扇 | FV-SH32 低騒音型 110㎥/h 据付共 | 台 | 19600 | 2018-04-01 | 昭和・ハウジング総合共同企業体 | - | - | - | -
9781 | 高知警察署庁舎新築空調設備工事 | 補正無し | 換気設備 | 換気扇 | 天井埋込型換気扇 | FV-SH33 低騒音型 140㎥/h 据付共 | 台 | 20000 | 2018-04-01 | 昭和・ハウジング総合共同企業体 | - | - | - | -
9782 | 高知警察署庁舎新築空調設備工事 | 補正無し | 換気設備 | 換気扇 | 天井埋込型換気扇 | FV-SH34 乾燥機能付 70㎥/h 据付共 | 台 | 54600 | 2018-04-01 | 昭和・ハウジング総合共同企業体 | - | - | - | -
9783 | 高知警察署庁舎新築空調設備工事 | 補正無し | 換気設備 | 換気扇 | 天井埋込型換気扇 | FV-SH35 低騒音型 80㎥/h 据付共 | 台 | 19100 | 2018-04-01 | 昭和・ハウジング総合共同企業体 | - | - | - | -
9784 | 高知警察署庁舎新築空調設備工事 | 補正無し | 換気設備 | 換気扇 | 天井埋込型換気扇 | FV-SH36 低騒音型 20㎥/h 据付共 | 台 | 24000 | 2018-04-01 | 昭和・ハウジング総合共同企業体 | - | - | - | -
9785 | 高知警察署庁舎新築空調設備工事 | 補正無し | 換気設備 | 換気扇 | 天井埋込型換気扇 | FV-SH37 低騒音型 30㎥/h 据付共 | 台 | 18100 | 2018-04-01 | 昭和・ハウジング総合共同企業体 | - | - | - | -
9786 | 高知警察署庁舎新築空調設備工事 | 補正無し | 換気設備 | 換気扇 | 天井埋込型換気扇 | FV-SH38 低騒音型 40㎥/h 据付共 | 台 | 18100 | 2018-04-01 | 昭和・ハウジング総合共同企業体 | - | - | - | -
9787 | 高知警察署庁舎新築空調設備工事 | 補正無し | 換気設備 | 換気扇 | 天井埋込型換気扇 | FV-SH39 低騒音型 550㎥/h 据付共 | 台 | 33200 | 2018-04-01 | 昭和・ハウジング総合共同企業体 | - | - | - | -
9788 | 高知警察署庁舎新築空調設備工事 | 補正無し | 換気設備 | 換気扇 | 天井埋込型換気扇 | FV-SH41 低騒音型 140㎥/h 据付共 | 台 | 20000 | 2018-04-01 | 昭和・ハウジング総合共同企業体 | - | - | - | -
9789 | 高知警察署庁舎新築空調設備工事 | 補正無し | 換気設備 | 送風機 | 消音ボックス付送風機 | FS-SH11 天吊型 840㎥/h 据付共 | 台 | 96300 | 2018-04-01 | 昭和・ハウジング総合共同企業体 | - | - | - | -
9790 | 高知警察署庁舎新築空調設備工事 | 補正無し | 換気設備 | 送風機 | 消音ボックス付送風機 | FS-SH12 天吊型 2000㎥/h 据付共 | 台 | 125000 | 2018-04-01 | 昭和・ハウジング総合共同企業体 | - | - | - | -
9791 | 高知警察署庁舎新築空調設備工事 | 補正無し | 換気設備 | 換気扇 | 有圧換気扇 | FS-SH13 低騒音型 6980㎥/h 据付共 | 台 | 163000 | 2018-04-01 | 昭和・ハウジング総合共同企業体 | - | - | - | -
9792 | 高知警察署庁舎新築空調設備工事 | 補正無し | 換気設備 | 送風機 | 攪拌用送風機 | FS-SH14 天吊型 誘引ファン 630㎥/h 据付共 | 台 | 245000 | 2018-04-01 | 昭和・ハウジング総合共同企業体 | - | - | - | -
9793 | 高知警察署庁舎新築空調設備工事 | 補正無し | 換気設備 | 塗装 | ダクト塗装 | 亜鉛鉄板製ダクト | ㎡ | 2230 | 2018-04-01 | 昭和・ハウジング総合共同企業体 | - | - | - | -
9794 | 高知警察署庁舎新築空調設備工事 | 補正無し | 換気設備 | ダクト | ベントキャップ | ステンレス製深型 100φ | 個 | 4380 | 2018-04-01 | 昭和・ハウジング総合共同企業体 | - | - | - | -
9795 | 高知警察署庁舎新築空調設備工事 | 補正無し | 換気設備 | ダクト | ベントキャップ | ステンレス製深型 150φ | 個 | 5630 | 2018-04-01 | 昭和・ハウジング総合共同企業体 | - | - | - | -
9796 | 高知警察署庁舎新築空調設備工事 | 補正無し | 換気設備 | ダクト | ベントキャップ | ステンレス製深型 200φ | 個 | 10700 | 2018-04-01 | 昭和・ハウジング総合共同企業体 | - | - | - | -
9797 | 高知警察署庁舎新築空調設備工事 | 補正無し | 換気設備 | ダクト | ベントキャップ | ステンレス製深型 225φ | 個 | 15800 | 2018-04-01 | 昭和・ハウジング総合共同企業体 | - | - | - | -
9798 | 高知警察署庁舎新築空調設備工事 | 補正無し | 換気設備 | ダクト | ベントキャップ | ステンレス製深型 250φ | 個 | 18200 | 2018-04-01 | 昭和・ハウジング総合共同企業体 | - | - | - | -
9799 | 高知警察署庁舎新築空調設備工事 | 補正無し | 換気設備 | ダクト | ベントキャップ | ステンレス製深型 300φ | 個 | 24100 | 2018-04-01 | 昭和・ハウジング総合共同企業体 | - | - | - | -
9800 | 高知警察署庁舎新築空調設備工事 | 補正無し | 換気設備 | ダクト | 丸形風量調節ダンパー | 200φ | 個 | 10500 | 2018-04-01 | 昭和・ハウジング総合共同企業体 | - | - | - | -
9801 | 高知警察署庁舎新築空調設備工事 | 補正無し | 換気設備 | ダクト | 丸形風量調節ダンパー | 225φ | 個 | 11200 | 2018-04-01 | 昭和・ハウジング総合共同企業体 | - | - | - | -
9802 | 高知警察署庁舎新築空調設備工事 | 補正無し | 換気設備 | ダクト | 丸形風量調節ダンパー | 300φ | 個 | 11900 | 2018-04-01 | 昭和・ハウジング総合共同企業体 | - | - | - | -
9803 | 高知警察署庁舎新築空調設備工事 | 補正無し | 換気設備 | ダクト | 風量調整ダンパー | 350 300 | 個 | 13800 | 2018-04-01 | 昭和・ハウジング総合共同企業体 | - | - | - | -
9804 | 高知警察署庁舎新築空調設備工事 | 補正無し | 換気設備 | ダクト | 風量調整ダンパー | 400 300 | 個 | 13800 | 2018-04-01 | 昭和・ハウジング総合共同企業体 | - | - | - | -
9805 | 高知警察署庁舎新築空調設備工事 | 補正無し | 換気設備 | ダクト | 風量調整ダンパー | 450 450 | 個 | 17700 | 2018-04-01 | 昭和・ハウジング総合共同企業体 | - | - | - | -
9806 | 高知警察署庁舎新築空調設備工事 | 補正無し | 換気設備 | ダクト | 丸形 防火ダンパー | 100φ | 個 | 11500 | 2018-04-01 | 昭和・ハウジング総合共同企業体 | - | - | - | -
9807 | 高知警察署庁舎新築空調設備工事 | 補正無し | 換気設備 | ダクト | 丸形 防火ダンパー | 125φ | 個 | 12100 | 2018-04-01 | 昭和・ハウジング総合共同企業体 | - | - | - | -
9808 | 高知警察署庁舎新築空調設備工事 | 補正無し | 換気設備 | ダクト | 丸形 防火ダンパー | 150φ | 個 | 12100 | 2018-04-01 | 昭和・ハウジング総合共同企業体 | - | - | - | -
9809 | 高知警察署庁舎新築空調設備工事 | 補正無し | 換気設備 | ダクト | 丸形 防火ダンパー | 200φ | 個 | 12600 | 2018-04-01 | 昭和・ハウジング総合共同企業体 | - | - | - | -
9810 | 高知警察署庁舎新築空調設備工事 | 補正無し | 換気設備 | ダクト | 丸形 防火ダンパー | 225φ | 個 | 13200 | 2018-04-01 | 昭和・ハウジング総合共同企業体 | - | - | - | -
9811 | 高知警察署庁舎新築空調設備工事 | 補正無し | 換気設備 | ダクト | 丸形 防火ダンパー | 250φ | 個 | 13200 | 2018-04-01 | 昭和・ハウジング総合共同企業体 | - | - | - | -
9812 | 高知警察署庁舎新築空調設備工事 | 補正無し | 換気設備 | ダクト | 丸形 防火ダンパー | 300φ | 個 | 14200 | 2018-04-01 | 昭和・ハウジング総合共同企業体 | - | - | - | -
9813 | 高知警察署庁舎新築空調設備工事 | 補正無し | 換気設備 | ダクト | 防火ダンパー | 350 300 | 個 | 18000 | 2018-04-01 | 昭和・ハウジング総合共同企業体 | - | - | - | -
9814 | 高知警察署庁舎新築空調設備工事 | 補正無し | 換気設備 | ダクト | 防火ダンパー | 400 300 | 個 | 18000 | 2018-04-01 | 昭和・ハウジング総合共同企業体 | - | - | - | -
9815 | 高知警察署庁舎新築空調設備工事 | 補正無し | 換気設備 | ダクト | 防火ダンパー | 450 450 | 個 | 21700 | 2018-04-01 | 昭和・ハウジング総合共同企業体 | - | - | - | -
9816 | 高知警察署庁舎新築空調設備工事 | 補正無し | 換気設備 | ダクト | チャッキダンパー | 400 300 | 個 | 14700 | 2018-04-01 | 昭和・ハウジング総合共同企業体 | - | - | - | -
9817 | 高知警察署庁舎新築空調設備工事 | 補正無し | 換気設備 | ダクト | チャッキダンパー | 450 300 | 個 | 15700 | 2018-04-01 | 昭和・ハウジング総合共同企業体 | - | - | - | -
9818 | 高知警察署庁舎新築空調設備工事 | 補正無し | 換気設備 | 保温 | 長方形ダクト保温 | グラスウール 屋内露出 カラー亜鉛鉄板 保温厚50 | ㎡ | 13200 | 2018-04-01 | 昭和・ハウジング総合共同企業体 | - | - | - | -
9819 | 高知警察署庁舎新築空調設備工事 | 補正無し | 換気設備 | 保温 | 長方形ダクト保温 | グラスウール 機械室 書庫 倉庫 アルミガラスクロス 保温厚25 | ㎡ | 6070 | 2018-04-01 | 昭和・ハウジング総合共同企業体 | - | - | - | -
9820 | 高知警察署庁舎新築空調設備工事 | 補正無し | 換気設備 | 保温 | 長方形ダクト保温 | グラスウール 屋内隠ぺい ダクトシャフト内 アルミガラスクロス 保温厚25 | ㎡ | 4960 | 2018-04-01 | 昭和・ハウジング総合共同企業体 | - | - | - | -
9821 | 高知大学(医病)病棟新営その他機械設備工事 | 不明 | 空調設備 | ダクト | 亜鉛鉄板製長方形ダクト(低圧) | 共板フランジ工法 0.5t | ㎡ | 5320 | 2022-12-01 | ? | - | - | - | -
9822 | 高知大学(医病)病棟新営その他機械設備工事 | 不明 | 空調設備 | ダクト | 亜鉛鉄板製長方形ダクト(低圧) | 共板フランジ工法 0.6t | ㎡ | 5440 | 2022-12-01 | ? | - | - | - | -
9823 | 高知大学(医病)病棟新営その他機械設備工事 | 不明 | 空調設備 | ダクト | 亜鉛鉄板製長方形ダクト(低圧) | 共板フランジ工法 1.6t | ㎡ | 20330 | 2022-12-01 | ? | - | - | - | -
9824 | 高知大学(医病)病棟新営その他機械設備工事 | 不明 | 空調設備 | ダクト | スパイラルダクト | 0.5t×100φ | m | 3080 | 2022-12-01 | ? | - | - | - | -
9825 | 高知大学(医病)病棟新営その他機械設備工事 | 不明 | 空調設備 | ダクト | スパイラルダクト | 0.5t×150φ | m | 3700 | 2022-12-01 | ? | - | - | - | -
9826 | 高知大学(医病)病棟新営その他機械設備工事 | 不明 | 空調設備 | ダクト | スパイラルダクト | 0.5t×200φ | m | 4620 | 2022-12-01 | ? | - | - | - | -
9827 | 高知大学(医病)病棟新営その他機械設備工事 | 不明 | 空調設備 | ダクト | スパイラルダクト | 0.5t×250φ | m | 5600 | 2022-12-01 | ? | - | - | - | -
9828 | 高知大学(医病)病棟新営その他機械設備工事 | 不明 | 空調設備 | ダクト | スパイラルダクト | 0.5t×300φ | m | 6650 | 2022-12-01 | ? | - | - | - | -
9829 | 高知大学(医病)病棟新営その他機械設備工事 | 不明 | 空調設備 | ダクト | スパイラルダクト | 0.5t×350φ | m | 7560 | 2022-12-01 | ? | - | - | - | -
9830 | 高知大学(医病)病棟新営その他機械設備工事 | 不明 | 空調設備 | ダクト | 吹出口・ユニバーサル形(VHS) | 100×100 | 個 | 8380 | 2022-12-01 | ? | - | - | - | -
9831 | 高知大学(医病)病棟新営その他機械設備工事 | 不明 | 空調設備 | ダクト | 吹出口・ユニバーサル形(VHS) | 150×150 | 個 | 8380 | 2022-12-01 | ? | - | - | - | -
9832 | 高知大学(医病)病棟新営その他機械設備工事 | 不明 | 空調設備 | ダクト | 吹出口・ユニバーサル形(VHS) | 200×200 | 個 | 8770 | 2022-12-01 | ? | - | - | - | -
9833 | 高知大学(医病)病棟新営その他機械設備工事 | 不明 | 空調設備 | ダクト | 吹出口・ユニバーサル形(VHS) | 250×250 | 個 | 10020 | 2022-12-01 | ? | - | - | - | -
9834 | 高知大学(医病)病棟新営その他機械設備工事 | 不明 | 空調設備 | ダクト | 吹出口・ユニバーサル形(VHS) | 300×300 | 個 | 11130 | 2022-12-01 | ? | - | - | - | -
9835 | 高知大学(医病)病棟新営その他機械設備工事 | 不明 | 空調設備 | ダクト | 吹出口・ユニバーサル形(VHS) | 350×350 | 個 | 13080 | 2022-12-01 | ? | - | - | - | -
9836 | 高知大学(医病)病棟新営その他機械設備工事 | 不明 | 空調設備 | ダクト | 吹出口・ユニバーサル形(VHS) | 400×400 | 個 | 14490 | 2022-12-01 | ? | - | - | - | -
9837 | 高知大学(医病)病棟新営その他機械設備工事 | 不明 | 空調設備 | ダクト | 吹出口・ユニバーサル形(VHS) | 450×450 | 個 | 17430 | 2022-12-01 | ? | - | - | - | -
9838 | 高知大学(医病)病棟新営その他機械設備工事 | 不明 | 空調設備 | ダクト | 吹出口・ユニバーサル形(VHS) | 500×500 | 個 | 18690 | 2022-12-01 | ? | - | - | - | -
9839 | 高知大学(医病)病棟新営その他機械設備工事 | 不明 | 空調設備 | ダクト | 吹出口・ユニバーサル形(HS) | 150×150 | 個 | 9270 | 2022-12-01 | ? | - | - | - | -
9840 | 高知大学(医病)病棟新営その他機械設備工事 | 不明 | 空調設備 | ダクト | 吸込口・パンチンググリル(PG) | 150×150 | 個 | 9790 | 2022-12-01 | ? | - | - | - | -
9841 | 高知大学(医病)病棟新営その他機械設備工事 | 不明 | 空調設備 | ダクト | 風量調節ダンパー(VD) | 100φ | 個 | 9940 | 2022-12-01 | ? | - | - | - | -
9842 | 高知大学(医病)病棟新営その他機械設備工事 | 不明 | 空調設備 | ダクト | 風量調節ダンパー(VD) | 150φ | 個 | 10190 | 2022-12-01 | ? | - | - | - | -
9843 | 高知大学(医病)病棟新営その他機械設備工事 | 不明 | 空調設備 | ダクト | 風量調節ダンパー(VD) | 200φ | 個 | 11090 | 2022-12-01 | ? | - | - | - | -
9844 | 高知大学(医病)病棟新営その他機械設備工事 | 不明 | 空調設備 | ダクト | 風量調節ダンパー(VD) | 250φ | 個 | 11820 | 2022-12-01 | ? | - | - | - | -
9845 | 高知大学(医病)病棟新営その他機械設備工事 | 不明 | 空調設備 | ダクト | 風量調節ダンパー(VD) | 300×200 | 個 | 12950 | 2022-12-01 | ? | - | - | - | -
9846 | 高知大学(医病)病棟新営その他機械設備工事 | 不明 | 空調設備 | ダクト | 風量調節ダンパー(VD) | 300×250 | 個 | 12950 | 2022-12-01 | ? | - | - | - | -
9847 | 高知大学(医病)病棟新営その他機械設備工事 | 不明 | 空調設備 | ダクト | 風量調節ダンパー(VD) | 350×250 | 個 | 12950 | 2022-12-01 | ? | - | - | - | -
9848 | 高知大学(医病)病棟新営その他機械設備工事 | 不明 | 空調設備 | ダクト | 風量調節ダンパー(VD) | 350×300 | 個 | 15040 | 2022-12-01 | ? | - | - | - | -
9849 | 高知大学(医病)病棟新営その他機械設備工事 | 不明 | 空調設備 | ダクト | 風量調節ダンパー(VD) | 400×350 | 個 | 16540 | 2022-12-01 | ? | - | - | - | -
9850 | 高知大学(医病)病棟新営その他機械設備工事 | 不明 | 空調設備 | ダクト | 風量調節ダンパー(VD) | 450×350 | 個 | 16540 | 2022-12-01 | ? | - | - | - | -
9851 | 高知大学(医病)病棟新営その他機械設備工事 | 不明 | 空調設備 | ダクト | 風量調節ダンパー(VD) | 450×400 | 個 | 17570 | 2022-12-01 | ? | - | - | - | -
9852 | 高知大学(医病)病棟新営その他機械設備工事 | 不明 | 空調設備 | ダクト | 風量調節ダンパー(VD) | 500×400 | 個 | 17570 | 2022-12-01 | ? | - | - | - | -
9853 | 高知大学(医病)病棟新営その他機械設備工事 | 不明 | 空調設備 | ダクト | 風量調節ダンパー(VD) | 500×450 | 個 | 19170 | 2022-12-01 | ? | - | - | - | -
9854 | 高知大学(医病)病棟新営その他機械設備工事 | 不明 | 空調設備 | ダクト | 風量調節ダンパー(VD) | 500×500 | 個 | 19170 | 2022-12-01 | ? | - | - | - | -
9855 | 高知大学(医病)病棟新営その他機械設備工事 | 不明 | 空調設備 | ダクト | 風量調節ダンパー(VD) | 550×450 | 個 | 19170 | 2022-12-01 | ? | - | - | - | -
9856 | 高知大学(医病)病棟新営その他機械設備工事 | 不明 | 空調設備 | ダクト | 風量調節ダンパー(VD) | 600×550 | 個 | 21570 | 2022-12-01 | ? | - | - | - | -
9857 | 高知大学(医病)病棟新営その他機械設備工事 | 不明 | 空調設備 | ダクト | 風量調節ダンパー(VD) | 650×400 | 個 | 19470 | 2022-12-01 | ? | - | - | - | -
9858 | 高知大学(医病)病棟新営その他機械設備工事 | 不明 | 空調設備 | ダクト | 風量調節ダンパー(VD) | 700×600 | 個 | 22770 | 2022-12-01 | ? | - | - | - | -
9859 | 高知大学(医病)病棟新営その他機械設備工事 | 不明 | 空調設備 | ダクト | 風量調節ダンパー(VD) | 700×650 | 個 | 24670 | 2022-12-01 | ? | - | - | - | -
9860 | 高知大学(医病)病棟新営その他機械設備工事 | 不明 | 空調設備 | ダクト | 高気密モーターダンパー(HMD) | 100φ | 個 | 140610 | 2022-12-01 | ? | - | - | - | -
9861 | 高知大学(医病)病棟新営その他機械設備工事 | 不明 | 空調設備 | ダクト | 高気密モーターダンパー(HMD) | 150φ | 個 | 154060 | 2022-12-01 | ? | - | - | - | -
9862 | 高知大学(医病)病棟新営その他機械設備工事 | 不明 | 空調設備 | ダクト | モーターダンパー(MD) | 450×350 | 個 | 16540 | 2022-12-01 | ? | - | - | - | -
9863 | 高知大学(医病)病棟新営その他機械設備工事 | 不明 | 空調設備 | ダクト | モーターダンパー(MD) | 450×400 | 個 | 17570 | 2022-12-01 | ? | - | - | - | -
9864 | 高知大学(医病)病棟新営その他機械設備工事 | 不明 | 空調設備 | ダクト | モーターダンパー(MD) | 500×400 | 個 | 17570 | 2022-12-01 | ? | - | - | - | -
9865 | 高知大学(医病)病棟新営その他機械設備工事 | 不明 | 空調設備 | ダクト | モーターダンパー(MD) | 500×450 | 個 | 19170 | 2022-12-01 | ? | - | - | - | -
9866 | 高知大学(医病)病棟新営その他機械設備工事 | 不明 | 空調設備 | ダクト | モーターダンパー(MD) | 550×450 | 個 | 19170 | 2022-12-01 | ? | - | - | - | -
9867 | 高知大学(医病)病棟新営その他機械設備工事 | 不明 | 空調設備 | ダクト | モーターダンパー(MD) | 500×500 | 個 | 19170 | 2022-12-01 | ? | - | - | - | -
9868 | 高知大学(医病)病棟新営その他機械設備工事 | 不明 | 空調設備 | ダクト | モーターダンパー(MD) | 650×400 | 個 | 19470 | 2022-12-01 | ? | - | - | - | -
9869 | 高知大学(医病)病棟新営その他機械設備工事 | 不明 | 空調設備 | ダクト | モーターダンパー(MD) | 700×600 | 個 | 22770 | 2022-12-01 | ? | - | - | - | -
9870 | 高知大学(医病)病棟新営その他機械設備工事 | 不明 | 空調設備 | ダクト | モーターダンパー(MD) | 700×650 | 個 | 24670 | 2022-12-01 | ? | - | - | - | -
9871 | 高知大学(医病)病棟新営その他機械設備工事 | 不明 | 空調設備 | ダクト | チャッキダンパー(CD) | 200φ | 個 | 11690 | 2022-12-01 | ? | - | - | - | -
9872 | 高知大学(医病)病棟新営その他機械設備工事 | 不明 | 空調設備 | ダクト | チャッキダンパー(CD) | 250φ | 個 | 12510 | 2022-12-01 | ? | - | - | - | -
9873 | 高知大学(医病)病棟新営その他機械設備工事 | 不明 | 空調設備 | ダクト | チャッキダンパー(CD) | 300×200 | 個 | 13730 | 2022-12-01 | ? | - | - | - | -
9874 | 高知大学(医病)病棟新営その他機械設備工事 | 不明 | 空調設備 | ダクト | チャッキダンパー(CD) | 300×250 | 個 | 13730 | 2022-12-01 | ? | - | - | - | -
9875 | 高知大学(医病)病棟新営その他機械設備工事 | 不明 | 空調設備 | ダクト | チャッキダンパー(CD) | 350×250 | 個 | 13730 | 2022-12-01 | ? | - | - | - | -
9876 | 高知大学(医病)病棟新営その他機械設備工事 | 不明 | 空調設備 | ダクト | チャッキダンパー(CD) | 350×300 | 個 | 15970 | 2022-12-01 | ? | - | - | - | -
9877 | 高知大学(医病)病棟新営その他機械設備工事 | 不明 | 空調設備 | ダクト | チャッキダンパー(CD) | 400×350 | 個 | 17570 | 2022-12-01 | ? | - | - | - | -
9878 | 高知大学(医病)病棟新営その他機械設備工事 | 不明 | 空調設備 | ダクト | チャッキダンパー(CD) | 450×350 | 個 | 17570 | 2022-12-01 | ? | - | - | - | -
9879 | 高知大学(医病)病棟新営その他機械設備工事 | 不明 | 空調設備 | ダクト | チャッキダンパー(CD) | 450×400 | 個 | 18770 | 2022-12-01 | ? | - | - | - | -
9880 | 高知大学(医病)病棟新営その他機械設備工事 | 不明 | 空調設備 | ダクト | チャッキダンパー(CD) | 500×400 | 個 | 18770 | 2022-12-01 | ? | - | - | - | -
9881 | 高知大学(医病)病棟新営その他機械設備工事 | 不明 | 空調設備 | ダクト | チャッキダンパー(CD) | 500×450 | 個 | 20470 | 2022-12-01 | ? | - | - | - | -
9882 | 高知大学(医病)病棟新営その他機械設備工事 | 不明 | 空調設備 | ダクト | チャッキダンパー(CD) | 500×500 | 個 | 20470 | 2022-12-01 | ? | - | - | - | -
9883 | 高知大学(医病)病棟新営その他機械設備工事 | 不明 | 空調設備 | ダクト | チャッキダンパー(CD) | 550×450 | 個 | 19870 | 2022-12-01 | ? | - | - | - | -
9884 | 高知大学(医病)病棟新営その他機械設備工事 | 不明 | 空調設備 | ダクト | チャッキダンパー(CD) | 600×550 | 個 | 23170 | 2022-12-01 | ? | - | - | - | -
9885 | 高知大学(医病)病棟新営その他機械設備工事 | 不明 | 空調設備 | ダクト | チャッキダンパー(CD) | 700×600 | 個 | 24470 | 2022-12-01 | ? | - | - | - | -
9886 | 高知大学(医病)病棟新営その他機械設備工事 | 不明 | 空調設備 | ダクト | チャッキダンパー(CD) | 700×650 | 個 | 26770 | 2022-12-01 | ? | - | - | - | -
9887 | 高知大学(医病)病棟新営その他機械設備工事 | 不明 | 空調設備 | ダクト | 防火ダンパー(FD) | 100φ | 個 | 12150 | 2022-12-01 | ? | - | - | - | -
9888 | 高知大学(医病)病棟新営その他機械設備工事 | 不明 | 空調設備 | ダクト | 防火ダンパー(FD) | 150φ | 個 | 12740 | 2022-12-01 | ? | - | - | - | -
9889 | 高知大学(医病)病棟新営その他機械設備工事 | 不明 | 空調設備 | ダクト | 防火ダンパー(FD) | 200φ | 個 | 13330 | 2022-12-01 | ? | - | - | - | -
9890 | 高知大学(医病)病棟新営その他機械設備工事 | 不明 | 空調設備 | ダクト | 防火ダンパー(FD) | 250φ | 個 | 13890 | 2022-12-01 | ? | - | - | - | -
9891 | 高知大学(医病)病棟新営その他機械設備工事 | 不明 | 空調設備 | ダクト | 防火ダンパー(FD) | 300φ | 個 | 14950 | 2022-12-01 | ? | - | - | - | -
9892 | 高知大学(医病)病棟新営その他機械設備工事 | 不明 | 空調設備 | ダクト | 防火ダンパー(FD) | 250×150 | 個 | 16590 | 2022-12-01 | ? | - | - | - | -
9893 | 高知大学(医病)病棟新営その他機械設備工事 | 不明 | 空調設備 | ダクト | 防火ダンパー(FD) | 300×200 | 個 | 16590 | 2022-12-01 | ? | - | - | - | -
9894 | 高知大学(医病)病棟新営その他機械設備工事 | 不明 | 空調設備 | ダクト | 防火ダンパー(FD) | 300×250 | 個 | 16590 | 2022-12-01 | ? | - | - | - | -
9895 | 高知大学(医病)病棟新営その他機械設備工事 | 不明 | 空調設備 | ダクト | 防火ダンパー(FD) | 350×250 | 個 | 16590 | 2022-12-01 | ? | - | - | - | -
9896 | 高知大学(医病)病棟新営その他機械設備工事 | 不明 | 空調設備 | ダクト | 防火ダンパー(FD) | 350×300 | 個 | 19040 | 2022-12-01 | ? | - | - | - | -
9897 | 高知大学(医病)病棟新営その他機械設備工事 | 不明 | 空調設備 | ダクト | 防火ダンパー(FD) | 400×300 | 個 | 19040 | 2022-12-01 | ? | - | - | - | -
9898 | 高知大学(医病)病棟新営その他機械設備工事 | 不明 | 空調設備 | ダクト | 防火ダンパー(FD) | 400×350 | 個 | 20440 | 2022-12-01 | ? | - | - | - | -
9899 | 高知大学(医病)病棟新営その他機械設備工事 | 不明 | 空調設備 | ダクト | 防火ダンパー(FD) | 450×350 | 個 | 20440 | 2022-12-01 | ? | - | - | - | -
9900 | 高知大学(医病)病棟新営その他機械設備工事 | 不明 | 空調設備 | ダクト | 防火ダンパー(FD) | 450×400 | 個 | 21640 | 2022-12-01 | ? | - | - | - | -
9901 | 高知大学(医病)病棟新営その他機械設備工事 | 不明 | 空調設備 | ダクト | 防火ダンパー(FD) | 500×400 | 個 | 21640 | 2022-12-01 | ? | - | - | - | -
9902 | 高知大学(医病)病棟新営その他機械設備工事 | 不明 | 空調設備 | ダクト | 防火ダンパー(FD) | 500×450 | 個 | 23040 | 2022-12-01 | ? | - | - | - | -
9903 | 高知大学(医病)病棟新営その他機械設備工事 | 不明 | 空調設備 | ダクト | 防火ダンパー(FD) | 550×450 | 個 | 23040 | 2022-12-01 | ? | - | - | - | -
9904 | 高知大学(医病)病棟新営その他機械設備工事 | 不明 | 空調設備 | ダクト | 防火ダンパー(FD) | 550×500 | 個 | 24540 | 2022-12-01 | ? | - | - | - | -
9905 | 高知大学(医病)病棟新営その他機械設備工事 | 不明 | 空調設備 | ダクト | 防火ダンパー(FD) | 600×500 | 個 | 24540 | 2022-12-01 | ? | - | - | - | -
9906 | 高知大学(医病)病棟新営その他機械設備工事 | 不明 | 空調設備 | ダクト | 風量測定口 |  | 個 | 5540 | 2022-12-01 | ? | - | - | - | -
9907 | 高知大学(医病)病棟新営その他機械設備工事 | 不明 | 空調設備 | 配管 | 冷媒用被覆銅管(液管) | 保温厚8㎜ 6.35㎜ | m | 1550 | 2022-12-01 | ? | - | - | - | -
9908 | 高知大学(医病)病棟新営その他機械設備工事 | 不明 | 空調設備 | 配管 | 冷媒用被覆銅管(液管) | 保温厚8㎜ 9.52㎜ | m | 2080 | 2022-12-01 | ? | - | - | - | -
9909 | 高知大学(医病)病棟新営その他機械設備工事 | 不明 | 空調設備 | 配管 | 冷媒用被覆銅管(液管) | 保温厚10㎜ 12.7㎜ | m | 2630 | 2022-12-01 | ? | - | - | - | -
9910 | 高知大学(医病)病棟新営その他機械設備工事 | 不明 | 空調設備 | 配管 | 冷媒用被覆銅管(液管) | 保温厚10㎜ 15.88㎜ | m | 3380 | 2022-12-01 | ? | - | - | - | -
9911 | 高知大学(医病)病棟新営その他機械設備工事 | 不明 | 空調設備 | 配管 | 冷媒用被覆銅管(液管) | 保温厚10㎜ 19.05㎜ | m | 4310 | 2022-12-01 | ? | - | - | - | -
9912 | 高知大学(医病)病棟新営その他機械設備工事 | 不明 | 空調設備 | 配管 | 冷媒用被覆銅管(ガス管) | 保温厚20㎜ 12.7㎜ | m | 3390 | 2022-12-01 | ? | - | - | - | -
9913 | 高知大学(医病)病棟新営その他機械設備工事 | 不明 | 空調設備 | 配管 | 冷媒用被覆銅管(ガス管) | 保温厚20㎜ 15.88㎜ | m | 4250 | 2022-12-01 | ? | - | - | - | -
9914 | 高知大学(医病)病棟新営その他機械設備工事 | 不明 | 空調設備 | 配管 | 冷媒用被覆銅管(ガス管) | 保温厚20㎜ 19.05㎜ | m | 4970 | 2022-12-01 | ? | - | - | - | -
9915 | 高知大学(医病)病棟新営その他機械設備工事 | 不明 | 空調設備 | 配管 | 冷媒用被覆銅管(ガス管) | 保温厚20㎜ 22.22㎜ | m | 5880 | 2022-12-01 | ? | - | - | - | -
9916 | 高知大学(医病)病棟新営その他機械設備工事 | 不明 | 空調設備 | 配管 | 冷媒用被覆銅管(ガス管) | 保温厚20㎜ 28.58㎜ | m | 8410 | 2022-12-01 | ? | - | - | - | -
9917 | 高知大学(医病)病棟新営その他機械設備工事 | 不明 | 空調設備 | 配管 | 冷媒用被覆銅管(ガス管) | 保温厚20㎜ 31.75㎜ | m | 9630 | 2022-12-01 | ? | - | - | - | -
9918 | 高知大学(医病)病棟新営その他機械設備工事 | 不明 | 空調設備 | 配管 | 冷媒用被覆銅管(ガス管(高圧)) | 保温厚20㎜ 9.52㎜ | m | 2830 | 2022-12-01 | ? | - | - | - | -
9919 | 高知大学(医病)病棟新営その他機械設備工事 | 不明 | 空調設備 | 配管 | 冷媒用被覆銅管(ガス管(高圧)) | 保温厚20㎜ 12.7㎜ | m | 3390 | 2022-12-01 | ? | - | - | - | -
9920 | 高知大学(医病)病棟新営その他機械設備工事 | 不明 | 空調設備 | 配管 | 冷媒用被覆銅管(ガス管(高圧)) | 保温厚20㎜ 15.88㎜ | m | 4250 | 2022-12-01 | ? | - | - | - | -
9921 | 高知大学(医病)病棟新営その他機械設備工事 | 不明 | 空調設備 | 配管 | 冷媒用被覆銅管(ガス管(高圧)) | 保温厚20㎜ 19.05㎜ | m | 4970 | 2022-12-01 | ? | - | - | - | -
9922 | 高知大学(医病)病棟新営その他機械設備工事 | 不明 | 空調設備 | 配管 | 冷媒用被覆銅管(ガス管(高圧)) | 保温厚20㎜ 25.4㎜ | m | 7160 | 2022-12-01 | ? | - | - | - | -
9923 | 高知大学(医病)病棟新営その他機械設備工事 | 不明 | 空調設備 | 配管 | 冷媒用被覆銅管(ガス管(高圧)) | 保温厚20㎜ 28.58㎜ | m | 8410 | 2022-12-01 | ? | - | - | - | -
9924 | 高知大学(医病)病棟新営その他機械設備工事 | 不明 | 空調設備 | 配管 | 耐火二層管 | VP 屋内一般 75A | m | 7490 | 2022-12-01 | ? | - | - | - | -
9925 | 高知大学(医病)病棟新営その他機械設備工事 | 不明 | 空調設備 | 配管 | 耐火二層管 | VP 屋内一般 100A | m | 10000 | 2022-12-01 | ? | - | - | - | -
9926 | 高知大学(医病)病棟新営その他機械設備工事 | 不明 | 空調設備 | 配管 | 耐火二層管 | VP 機械室・便所 75A | m | 9350 | 2022-12-01 | ? | - | - | - | -
9927 | 高知大学(医病)病棟新営その他機械設備工事 | 不明 | 空調設備 | 配管 | カラー硬質ポリ塩化ビニル管 | カラーVP 屋外 50A | m | 4190 | 2022-12-01 | ? | - | - | - | -
9928 | 高知大学(医病)病棟新営その他機械設備工事 | 不明 | 空調設備 | 配管 | カラー硬質ポリ塩化ビニル管 | カラーVP 屋外 75A | m | 6810 | 2022-12-01 | ? | - | - | - | -
9929 | 高知大学(医病)病棟新営その他機械設備工事 | 不明 | 空調設備 | 配管 | 結露防止層付ドレン管 | VP 屋内一般 25A | m | 2790 | 2022-12-01 | ? | - | - | - | -
9930 | 高知大学(医病)病棟新営その他機械設備工事 | 不明 | 空調設備 | 配管 | 結露防止層付ドレン管 | VP 屋内一般 30A | m | 3180 | 2022-12-01 | ? | - | - | - | -
9931 | 高知大学(医病)病棟新営その他機械設備工事 | 不明 | 空調設備 | 配管 | 結露防止層付ドレン管 | VP 屋内一般 40A | m | 4090 | 2022-12-01 | ? | - | - | - | -
9932 | 高知大学(医病)病棟新営その他機械設備工事 | 不明 | 空調設備 | 配管 | 結露防止層付ドレン管 | VP 屋内一般 50A | m | 5260 | 2022-12-01 | ? | - | - | - | -
9933 | 高知大学(医病)病棟新営その他機械設備工事 | 不明 | 空調設備 | 配管 | 結露防止層付ドレン管 | VP 機械室・便所 25A | m | 3420 | 2022-12-01 | ? | - | - | - | -
9934 | 高知大学(医病)病棟新営その他機械設備工事 | 不明 | 空調設備 | 配管 | 結露防止層付ドレン管 | VP 機械室・便所 30A | m | 3900 | 2022-12-01 | ? | - | - | - | -
9935 | 高知大学(医病)病棟新営その他機械設備工事 | 不明 | 空調設備 | 配管 | 結露防止層付ドレン管 | VP 機械室・便所 50A | m | 6450 | 2022-12-01 | ? | - | - | - | -
9936 | 高知大学(医病)病棟新営その他機械設備工事 | 不明 | 空調設備 | 配管 | 圧力配管用炭素鋼鋼管(黒) | STPG ねじ 屋内一般 20A | m | 4420 | 2022-12-01 | ? | - | - | - | -
9937 | 高知大学(医病)病棟新営その他機械設備工事 | 不明 | 空調設備 | 配管 | 圧力配管用炭素鋼鋼管(黒) | STPG ねじ 屋内一般 25A | m | 5680 | 2022-12-01 | ? | - | - | - | -
9938 | 高知大学(医病)病棟新営その他機械設備工事 | 不明 | 空調設備 | 配管 | 圧力配管用炭素鋼鋼管(黒) | STPG ねじ 屋内一般 32A | m | 6830 | 2022-12-01 | ? | - | - | - | -
9939 | 高知大学(医病)病棟新営その他機械設備工事 | 不明 | 空調設備 | 配管 | 圧力配管用炭素鋼鋼管(黒) | STPG ねじ 屋内一般 40A | m | 7750 | 2022-12-01 | ? | - | - | - | -
9940 | 高知大学(医病)病棟新営その他機械設備工事 | 不明 | 空調設備 | 配管 | 圧力配管用炭素鋼鋼管(黒) | STPG ねじ 機械室・便所 15A | m | 5050 | 2022-12-01 | ? | - | - | - | -
9941 | 高知大学(医病)病棟新営その他機械設備工事 | 不明 | 空調設備 | 配管 | 圧力配管用炭素鋼鋼管(黒) | STPG ねじ 機械室・便所 20A | m | 5050 | 2022-12-01 | ? | - | - | - | -
9942 | 高知大学(医病)病棟新営その他機械設備工事 | 不明 | 空調設備 | 配管 | 圧力配管用炭素鋼鋼管(黒) | STPG ねじ 機械室・便所 25A | m | 6480 | 2022-12-01 | ? | - | - | - | -
9943 | 高知大学(医病)病棟新営その他機械設備工事 | 不明 | 空調設備 | 配管 | 圧力配管用炭素鋼鋼管(黒) | STPG ねじ 機械室・便所 32A | m | 7780 | 2022-12-01 | ? | - | - | - | -
9944 | 高知大学(医病)病棟新営その他機械設備工事 | 不明 | 空調設備 | 配管 | 圧力配管用炭素鋼鋼管(黒) | STPG ねじ 機械室・便所 40A | m | 8810 | 2022-12-01 | ? | - | - | - | -
9945 | 高知大学(医病)病棟新営その他機械設備工事 | 不明 | 空調設備 | 配管 | 圧力配管用炭素鋼鋼管(黒) | STPG ねじ 機械室・便所 50A | m | 10880 | 2022-12-01 | ? | - | - | - | -
9946 | 高知大学(医病)病棟新営その他機械設備工事 | 不明 | 空調設備 | 配管 | 圧力配管用炭素鋼鋼管(黒) | STPG ねじ 機械室・便所 65A | m | 15830 | 2022-12-01 | ? | - | - | - | -
9947 | 高知大学(医病)病棟新営その他機械設備工事 | 不明 | 空調設備 | 配管 | ステンレス鋼鋼管 Sch20S | 溶接 屋内一般 20A | m | 4360 | 2022-12-01 | ? | - | - | - | -
9948 | 高知大学(医病)病棟新営その他機械設備工事 | 不明 | 空調設備 | 配管 | ステンレス鋼鋼管 Sch20S | 溶接 屋内一般 25A | m | 5150 | 2022-12-01 | ? | - | - | - | -
9949 | 高知大学(医病)病棟新営その他機械設備工事 | 不明 | 空調設備 | 配管 | ステンレス鋼鋼管 Sch20S | 溶接 屋内一般 30A | m | 5970 | 2022-12-01 | ? | - | - | - | -
9950 | 高知大学(医病)病棟新営その他機械設備工事 | 不明 | 空調設備 | 配管 | ステンレス鋼鋼管 Sch20S | 溶接 屋内一般 50A | m | 8020 | 2022-12-01 | ? | - | - | - | -
9951 | 高知大学(医病)病棟新営その他機械設備工事 | 不明 | 空調設備 | 配管 | ステンレス鋼鋼管 Sch20S | 溶接 機械室・便所 20A | m | 5240 | 2022-12-01 | ? | - | - | - | -
9952 | 高知大学(医病)病棟新営その他機械設備工事 | 不明 | 空調設備 | 配管 | ステンレス鋼鋼管 Sch20S | 溶接 機械室・便所 25A | m | 6180 | 2022-12-01 | ? | - | - | - | -
9953 | 高知大学(医病)病棟新営その他機械設備工事 | 不明 | 空調設備 | 配管 | ステンレス鋼鋼管 Sch20S | 溶接 機械室・便所 30A | m | 7170 | 2022-12-01 | ? | - | - | - | -
9954 | 高知大学(医病)病棟新営その他機械設備工事 | 不明 | 空調設備 | 弁類 | ダクタイル弁 | 10K 15A SV | 個 | 4030 | 2022-12-01 | ? | - | - | - | -
9955 | 高知大学(医病)病棟新営その他機械設備工事 | 不明 | 空調設備 | 弁類 | ダクタイル弁 | 10K 20A SV | 個 | 4630 | 2022-12-01 | ? | - | - | - | -
9956 | 高知大学(医病)病棟新営その他機械設備工事 | 不明 | 空調設備 | 弁類 | ダクタイル弁 | 10K 25A SV | 個 | 5840 | 2022-12-01 | ? | - | - | - | -
9957 | 高知大学(医病)病棟新営その他機械設備工事 | 不明 | 空調設備 | 弁類 | 蒸気加湿弁装置 | 20A×15A | 個 | 58340 | 2022-12-01 | ? | - | - | - | -
9958 | 高知大学(医病)病棟新営その他機械設備工事 | 不明 | 空調設備 | 弁類 | 蒸気加湿弁装置 | 15A | 個 | 100650 | 2022-12-01 | ? | - | - | - | -
9959 | 高知大学(医病)病棟新営その他機械設備工事 | 不明 | 空調設備 | 弁類 | 蒸気加湿弁装置 | 20A | 個 | 114020 | 2022-12-01 | ? | - | - | - | -
9960 | 高知大学(医病)病棟新営その他機械設備工事 | 不明 | 空調設備 | 弁類 | 蒸気加湿弁装置 | 40A | 個 | 137000 | 2022-12-01 | ? | - | - | - | -
9961 | 高知大学(医病)病棟新営その他機械設備工事 | 不明 | 空調設備 | 弁類 | 管末トラップ | 20A | 個 | 25020 | 2022-12-01 | ? | - | - | - | -
9962 | 高知大学(医病)病棟新営その他機械設備工事 | 不明 | 空調設備 | 弁類 | 管末トラップ | 30A | 個 | 62800 | 2022-12-01 | ? | - | - | - | -
9963 | 高知大学(医病)病棟新営その他機械設備工事 | 不明 | 空調設備 | 弁類 | 間接排水口 | 50A 100φ | 個 | 7930 | 2022-12-01 | ? | - | - | - | -
9964 | 高知大学(医病)病棟新営その他機械設備工事 | 不明 | 空調設備 | 弁類 | エアカットバルブ | 50A | 個 | 14670 | 2022-12-01 | ? | - | - | - | -
9965 | 高知大学(医病)病棟新営その他機械設備工事 | 不明 | 空調設備 | 弁類 | エアカットバルブ | 80A | 個 | 20050 | 2022-12-01 | ? | - | - | - | -
9966 | 高知大学(医病)病棟新営その他機械設備工事 | 不明 | 空調設備 | 弁類 | プラグ止め | 25A | 個 | 3060 | 2022-12-01 | ? | - | - | - | -
9967 | 高知大学(医病)病棟新営その他機械設備工事 | 不明 | 空調設備 | 継手類 | 免振継手 立てタイプ | 80A×900L | 組 | 538080 | 2022-12-01 | ? | - | - | - | -
9968 | 高知大学(医病)病棟新営その他機械設備工事 | 不明 | 空調設備 | 継手類 | 免振継手 立てタイプ | 100A×900L | 組 | 1124460 | 2022-12-01 | ? | - | - | - | -
9969 | 高知大学(医病)病棟新営その他機械設備工事 | 不明 | 空調設備 | 継手類 | 伸縮管継手 | ベローズ形単式(蒸気) 30A | 個 | 34270 | 2022-12-01 | ? | - | - | - | -
9970 | 高知大学(医病)病棟新営その他機械設備工事 | 不明 | 空調設備 | 継手類 | 伸縮管継手 | ベローズ形単式(蒸気) 32A | 個 | 34270 | 2022-12-01 | ? | - | - | - | -
9971 | 高知大学(医病)病棟新営その他機械設備工事 | 不明 | 換気設備 | ダクト | 吸込口・ユニバーサル形(HS) | 100×100 | 個 | 9270 | 2022-12-01 | ? | - | - | - | -
9972 | 高知大学(医病)病棟新営その他機械設備工事 | 不明 | 換気設備 | ダクト | 吸込口・ユニバーサル形(HS) | 150×150 | 個 | 9270 | 2022-12-01 | ? | - | - | - | -
9973 | 高知大学(医病)病棟新営その他機械設備工事 | 不明 | 換気設備 | ダクト | 吸込口・ユニバーサル形(HS) | 200×200 | 個 | 9630 | 2022-12-01 | ? | - | - | - | -
9974 | 高知大学(医病)病棟新営その他機械設備工事 | 不明 | 換気設備 | ダクト | 吸込口・ユニバーサル形(HS) | 250×250 | 個 | 10320 | 2022-12-01 | ? | - | - | - | -
9975 | 高知大学(医病)病棟新営その他機械設備工事 | 不明 | 換気設備 | ダクト | 吸込口・ユニバーサル形(HS) | 300×300 | 個 | 11220 | 2022-12-01 | ? | - | - | - | -
9976 | 高知大学(医病)病棟新営その他機械設備工事 | 不明 | 換気設備 | ダクト | 吸込口・ユニバーサル形(HS) | 350×350 | 個 | 14200 | 2022-12-01 | ? | - | - | - | -
9977 | 高知大学(医病)病棟新営その他機械設備工事 | 不明 | 換気設備 | ダクト | 吸込口・ユニバーサル形(HS) | 450×450 | 個 | 16750 | 2022-12-01 | ? | - | - | - | -
9978 | 高知大学(医病)病棟新営その他機械設備工事 | 不明 | 換気設備 | ダクト | 防火防煙ダンパー(SFD) | 150φ | 個 | 31180 | 2022-12-01 | ? | - | - | - | -
9979 | 高知大学(医病)病棟新営その他機械設備工事 | 不明 | 換気設備 | ダクト | 防火防煙ダンパー(SFD) | 200φ | 個 | 31880 | 2022-12-01 | ? | - | - | - | -
9980 | 高知大学(医病)病棟新営その他機械設備工事 | 不明 | 換気設備 | ダクト | 防火防煙ダンパー(SFD) | 250φ | 個 | 32780 | 2022-12-01 | ? | - | - | - | -
9981 | 高知大学(医病)病棟新営その他機械設備工事 | 不明 | 換気設備 | ダクト | 防火防煙ダンパー(SFD) | 300×200 | 個 | 34780 | 2022-12-01 | ? | - | - | - | -
9982 | 高知大学(医病)病棟新営その他機械設備工事 | 不明 | 換気設備 | ダクト | 防火防煙ダンパー(SFD) | 300×250 | 個 | 34780 | 2022-12-01 | ? | - | - | - | -
9983 | 高知大学(医病)病棟新営その他機械設備工事 | 不明 | 換気設備 | ダクト | 防火防煙ダンパー(SFD) | 350×250 | 個 | 34780 | 2022-12-01 | ? | - | - | - | -
9984 | 高知大学(医病)病棟新営その他機械設備工事 | 不明 | 換気設備 | ダクト | 防火防煙ダンパー(SFD) | 350×300 | 個 | 37240 | 2022-12-01 | ? | - | - | - | -
9985 | 高知大学(医病)病棟新営その他機械設備工事 | 不明 | 換気設備 | ダクト | 防火防煙ダンパー(SFD) | 500×450 | 個 | 41140 | 2022-12-01 | ? | - | - | - | -
9986 | 高知大学(医病)病棟新営その他機械設備工事 | 不明 | 換気設備 | キャップ | ベンドキャップ(SUS製) | 防虫網付 100φ | 個 | 5420 | 2022-12-01 | ? | - | - | - | -
9987 | 高知大学(医病)病棟新営その他機械設備工事 | 不明 | 換気設備 | キャップ | ベンドキャップ(SUS製) | 防虫網付 150φ | 個 | 6640 | 2022-12-01 | ? | - | - | - | -
9988 | 高知大学(医病)病棟新営その他機械設備工事 | 不明 | 換気設備 | キャップ | ベンドキャップ(SUS製) | 防虫網付 200φ | 個 | 8930 | 2022-12-01 | ? | - | - | - | -
9989 | 高知大学(医病)病棟新営その他機械設備工事 | 不明 | 換気設備 | キャップ | ベンドキャップ(SUS製) | 防虫網付 250φ | 個 | 15270 | 2022-12-01 | ? | - | - | - | -
9990 | 高知大学(医病)病棟新営その他機械設備工事 | 不明 | 換気設備 | キャップ | ウェザーカバー(SUS製) | 防虫網付 300×200 | 個 | 19180 | 2022-12-01 | ? | - | - | - | -
9991 | 高知大学(医病)病棟新営その他機械設備工事 | 不明 | 換気設備 | キャップ | ウェザーカバー(SUS製) | 防虫網付 300×250 | 個 | 19500 | 2022-12-01 | ? | - | - | - | -
9992 | 高知大学(医病)病棟新営その他機械設備工事 | 不明 | 換気設備 | キャップ | 風量測定口 |  | 個 | 5540 | 2022-12-01 | ? | - | - | - | -
9993 | 高知大学(医病)病棟新営その他機械設備工事 | 不明 | 排煙設備 | ダクト | 亜鉛鉄板製長方形ダクト(排煙) | アングルフランジ工法 0.8t | ㎡ | 6970 | 2022-12-01 | ? | - | - | - | -
9994 | 高知大学(医病)病棟新営その他機械設備工事 | 不明 | 排煙設備 | ダクト | 亜鉛鉄板製長方形ダクト(排煙) | アングルフランジ工法 1.0t | ㎡ | 7960 | 2022-12-01 | ? | - | - | - | -
9995 | 高知大学(医病)病棟新営その他機械設備工事 | 不明 | 排煙設備 | ダクト | 亜鉛鉄板製長方形ダクト(排煙) | アングルフランジ工法 1.6t | ㎡ | 20330 | 2022-12-01 | ? | - | - | - | -
9996 | 高知大学(医病)病棟新営その他機械設備工事 | 不明 | 排煙設備 | ダクト | 排煙口 | 300×300 | 個 | 40720 | 2022-12-01 | ? | - | - | - | -
9997 | 高知大学(医病)病棟新営その他機械設備工事 | 不明 | 排煙設備 | ダクト | 排煙口 | 350×350 | 個 | 41920 | 2022-12-01 | ? | - | - | - | -
9998 | 高知大学(医病)病棟新営その他機械設備工事 | 不明 | 排煙設備 | ダクト | 排煙口 | 400×400 | 個 | 43120 | 2022-12-01 | ? | - | - | - | -
9999 | 高知大学(医病)病棟新営その他機械設備工事 | 不明 | 排煙設備 | ダクト | 排煙口 | 450×450 | 個 | 44520 | 2022-12-01 | ? | - | - | - | -
10000 | 高知大学(医病)病棟新営その他機械設備工事 | 不明 | 排煙設備 | ダクト | 排煙口 | 500×500 | 個 | 49020 | 2022-12-01 | ? | - | - | - | -
10001 | 高知大学(医病)病棟新営その他機械設備工事 | 不明 | 排煙設備 | ダクト | 排煙口 | 550×550 | 個 | 50320 | 2022-12-01 | ? | - | - | - | -
10002 | 高知大学(医病)病棟新営その他機械設備工事 | 不明 | 排煙設備 | ダクト | 排煙口 | 600×600 | 個 | 51620 | 2022-12-01 | ? | - | - | - | -
10003 | 高知大学(医病)病棟新営その他機械設備工事 | 不明 | 排煙設備 | ダクト | 排煙口 | 650×650 | 個 | 52920 | 2022-12-01 | ? | - | - | - | -
10004 | 高知大学(医病)病棟新営その他機械設備工事 | 不明 | 排煙設備 | ダクト | 排煙口 | 700×700 | 個 | 54220 | 2022-12-01 | ? | - | - | - | -
10005 | 高知大学(医病)病棟新営その他機械設備工事 | 不明 | 排煙設備 | ダクト | 排煙口 | 750×750 | 個 | 58320 | 2022-12-01 | ? | - | - | - | -
10006 | 高知大学(医病)病棟新営その他機械設備工事 | 不明 | 排煙設備 | ダクト | 手動開放装置 |  | 個 | 20210 | 2022-12-01 | ? | - | - | - | -
10007 | 高知大学(医病)病棟新営その他機械設備工事 | 不明 | 排煙設備 | ダクト | 風量調節ダンパー(VD)(高圧) | 500×500 | 個 | 49570 | 2022-12-01 | ? | - | - | - | -
10008 | 高知大学(医病)病棟新営その他機械設備工事 | 不明 | 排煙設備 | ダクト | 風量調節ダンパー(VD)(高圧) | 600×600 | 個 | 58070 | 2022-12-01 | ? | - | - | - | -
10009 | 高知大学(医病)病棟新営その他機械設備工事 | 不明 | 排煙設備 | ダクト | 排煙防火ダンパー(HFD)(高圧) | 250×250 | 個 | 34630 | 2022-12-01 | ? | - | - | - | -
10010 | 高知大学(医病)病棟新営その他機械設備工事 | 不明 | 排煙設備 | ダクト | 排煙防火ダンパー(HFD)(高圧) | 300×300 | 個 | 34530 | 2022-12-01 | ? | - | - | - | -
10011 | 高知大学(医病)病棟新営その他機械設備工事 | 不明 | 排煙設備 | ダクト | 排煙防火ダンパー(HFD)(高圧) | 350×350 | 個 | 42440 | 2022-12-01 | ? | - | - | - | -
10012 | 高知大学(医病)病棟新営その他機械設備工事 | 不明 | 排煙設備 | ダクト | 排煙防火ダンパー(HFD)(高圧) | 400×300 | 個 | 38540 | 2022-12-01 | ? | - | - | - | -
10013 | 高知大学(医病)病棟新営その他機械設備工事 | 不明 | 排煙設備 | ダクト | 排煙防火ダンパー(HFD)(高圧) | 400×400 | 個 | 42440 | 2022-12-01 | ? | - | - | - | -
10014 | 高知大学(医病)病棟新営その他機械設備工事 | 不明 | 排煙設備 | ダクト | 排煙防火ダンパー(HFD)(高圧) | 450×300 | 個 | 41840 | 2022-12-01 | ? | - | - | - | -
10015 | 高知大学(医病)病棟新営その他機械設備工事 | 不明 | 排煙設備 | ダクト | 排煙防火ダンパー(HFD)(高圧) | 450×400 | 個 | 45740 | 2022-12-01 | ? | - | - | - | -
10016 | 高知大学(医病)病棟新営その他機械設備工事 | 不明 | 排煙設備 | ダクト | 排煙防火ダンパー(HFD)(高圧) | 450×450 | 個 | 49540 | 2022-12-01 | ? | - | - | - | -
10017 | 高知大学(医病)病棟新営その他機械設備工事 | 不明 | 排煙設備 | ダクト | 排煙防火ダンパー(HFD)(高圧) | 500×300 | 個 | 41840 | 2022-12-01 | ? | - | - | - | -
10018 | 高知大学(医病)病棟新営その他機械設備工事 | 不明 | 排煙設備 | ダクト | 排煙防火ダンパー(HFD)(高圧) | 500×500 | 個 | 49540 | 2022-12-01 | ? | - | - | - | -
10019 | 高知大学(医病)病棟新営その他機械設備工事 | 不明 | 排煙設備 | ダクト | 排煙防火ダンパー(HFD)(高圧) | 550×300 | 個 | 44490 | 2022-12-01 | ? | - | - | - | -
10020 | 高知大学(医病)病棟新営その他機械設備工事 | 不明 | 排煙設備 | ダクト | 排煙防火ダンパー(HFD)(高圧) | 550×400 | 個 | 48940 | 2022-12-01 | ? | - | - | - | -
10021 | 高知大学(医病)病棟新営その他機械設備工事 | 不明 | 排煙設備 | ダクト | 排煙防火ダンパー(HFD)(高圧) | 550×550 | 個 | 57040 | 2022-12-01 | ? | - | - | - | -
10022 | 高知大学(医病)病棟新営その他機械設備工事 | 不明 | 排煙設備 | ダクト | 排煙防火ダンパー(HFD)(高圧) | 600×350 | 個 | 48940 | 2022-12-01 | ? | - | - | - | -
10023 | 高知大学(医病)病棟新営その他機械設備工事 | 不明 | 排煙設備 | ダクト | 排煙防火ダンパー(HFD)(高圧) | 600×400 | 個 | 48940 | 2022-12-01 | ? | - | - | - | -
10024 | 高知大学(医病)病棟新営その他機械設備工事 | 不明 | 排煙設備 | ダクト | 排煙防火ダンパー(HFD)(高圧) | 600×600 | 個 | 57040 | 2022-12-01 | ? | - | - | - | -
10025 | 高知大学(医病)病棟新営その他機械設備工事 | 不明 | 排煙設備 | ダクト | 排煙防火ダンパー(HFD)(高圧) | 650×400 | 個 | 51290 | 2022-12-01 | ? | - | - | - | -
10026 | 高知大学(医病)病棟新営その他機械設備工事 | 不明 | 排煙設備 | ダクト | 排煙防火ダンパー(HFD)(高圧) | 650×450 | 個 | 57640 | 2022-12-01 | ? | - | - | - | -
10027 | 高知大学(医病)病棟新営その他機械設備工事 | 不明 | 排煙設備 | ダクト | 排煙防火ダンパー(HFD)(高圧) | 700×350 | 個 | 51290 | 2022-12-01 | ? | - | - | - | -
10028 | 高知大学(医病)病棟新営その他機械設備工事 | 不明 | 排煙設備 | ダクト | 排煙防火ダンパー(HFD)(高圧) | 700×400 | 個 | 51290 | 2022-12-01 | ? | - | - | - | -
10029 | 高知大学(医病)病棟新営その他機械設備工事 | 不明 | 排煙設備 | ダクト | 排煙防火ダンパー(HFD)(高圧) | 750×400 | 個 | 52590 | 2022-12-01 | ? | - | - | - | -
10030 | 高知大学(医病)病棟新営その他機械設備工事 | 不明 | 排煙設備 | ダクト | 排煙防火ダンパー(HFD)(高圧) | 800×300 | 個 | 52590 | 2022-12-01 | ? | - | - | - | -
10031 | 高知大学(医病)病棟新営その他機械設備工事 | 不明 | 排煙設備 | 電気配線 | ケーブル | EM-CEE1.25-2C ころがし | m | 440 | 2022-12-01 | ? | - | - | - | -
10032 | 高知大学(医病)病棟新営その他機械設備工事 | 不明 | 排煙設備 | 電気配線 | ケーブル | EM-CEE1.25-2C 管内 | m | 510 | 2022-12-01 | ? | - | - | - | -
10033 | 高知大学(医病)病棟新営その他機械設備工事 | 不明 | 排煙設備 | 電気配線 | ケーブル | EM-CEE1.25-3C ころがし | m | 510 | 2022-12-01 | ? | - | - | - | -
10034 | 高知大学(医病)病棟新営その他機械設備工事 | 不明 | 排煙設備 | 電気配線 | ケーブル | EM-CEE1.25-3C 管内 | m | 590 | 2022-12-01 | ? | - | - | - | -
10035 | 高知大学(医病)病棟新営その他機械設備工事 | 不明 | 排煙設備 | 電気配線 | ケーブル | EM-CEE1.25-5C ころがし | m | 740 | 2022-12-01 | ? | - | - | - | -
10036 | 高知大学(医病)病棟新営その他機械設備工事 | 不明 | 排煙設備 | 電気配線 | ケーブル | EM-CEE1.25-5C 管内 | m | 870 | 2022-12-01 | ? | - | - | - | -
10037 | 高知大学(医病)病棟新営その他機械設備工事 | 不明 | 排煙設備 | 電気配線 | ケーブル | EM-CEE1.25-6C ころがし | m | 780 | 2022-12-01 | ? | - | - | - | -
10038 | 高知大学(医病)病棟新営その他機械設備工事 | 不明 | 排煙設備 | 電気配線 | ケーブル | EM-CEE1.25-6C 管内 | m | 910 | 2022-12-01 | ? | - | - | - | -
10039 | 高知大学(医病)病棟新営その他機械設備工事 | 不明 | 排煙設備 | 電気配線 | ケーブル | EM-CEE2.0-2C ころがし | m | 510 | 2022-12-01 | ? | - | - | - | -
10040 | 高知大学(医病)病棟新営その他機械設備工事 | 不明 | 排煙設備 | 電気配線 | ケーブル | EM-CEE2.0-2C 管内 | m | 600 | 2022-12-01 | ? | - | - | - | -
10041 | 高知大学(医病)病棟新営その他機械設備工事 | 不明 | 排煙設備 | 電気配線 | ケーブル | EM-CEE2.0-3C ころがし | m | 600 | 2022-12-01 | ? | - | - | - | -
10042 | 高知大学(医病)病棟新営その他機械設備工事 | 不明 | 排煙設備 | 電気配線 | ケーブル | EM-CEE2.0-3C 管内 | m | 690 | 2022-12-01 | ? | - | - | - | -
10043 | 高知大学(医病)病棟新営その他機械設備工事 | 不明 | 排煙設備 | 電気配線 | ケーブル | EM-CEE2.0-4C 管内 | m | 830 | 2022-12-01 | ? | - | - | - | -
10044 | 高知大学(医病)病棟新営その他機械設備工事 | 不明 | 排煙設備 | 電気配線 | ケーブル | EM-CEE2.0-5C ころがし | m | 890 | 2022-12-01 | ? | - | - | - | -
10045 | 高知大学(医病)病棟新営その他機械設備工事 | 不明 | 排煙設備 | 電気配線 | ケーブル | EM-CEE2.0-5C 管内 | m | 1030 | 2022-12-01 | ? | - | - | - | -
10046 | 高知大学(医病)病棟新営その他機械設備工事 | 不明 | 排煙設備 | 電気配線 | ケーブル | EM-CEES1.25-2C ころがし | m | 540 | 2022-12-01 | ? | - | - | - | -
10047 | 高知大学(医病)病棟新営その他機械設備工事 | 不明 | 排煙設備 | 電気配線 | ケーブル | EM-CEES1.25-2C 管内 | m | 610 | 2022-12-01 | ? | - | - | - | -
10048 | 高知大学(医病)病棟新営その他機械設備工事 | 不明 | 排煙設備 | 電気配線 | ケーブル | EM-CEES1.25-3C ころがし | m | 620 | 2022-12-01 | ? | - | - | - | -
10049 | 高知大学(医病)病棟新営その他機械設備工事 | 不明 | 排煙設備 | 電気配線 | ケーブル | EM-CEES1.25-3C 管内 | m | 700 | 2022-12-01 | ? | - | - | - | -
10050 | 高知大学(医病)病棟新営その他機械設備工事 | 不明 | 排煙設備 | 電気配線 | ケーブル | EM-CEES1.25-6C 管内 | m | 1040 | 2022-12-01 | ? | - | - | - | -
10051 | 高知大学(医病)病棟新営その他機械設備工事 | 不明 | 排煙設備 | 電気配線 | ケーブル | EM-CEES1.25-7C ころがし | m | 1040 | 2022-12-01 | ? | - | - | - | -
10052 | 高知大学(医病)病棟新営その他機械設備工事 | 不明 | 排煙設備 | 電気配線 | ケーブル | EM-CEES1.25-7C 管内 | m | 1190 | 2022-12-01 | ? | - | - | - | -
10053 | 高知大学(医病)病棟新営その他機械設備工事 | 不明 | 排煙設備 | 電気配線 | ケーブル | 600V EM-CE3.5-3C ころがし | m | 740 | 2022-12-01 | ? | - | - | - | -
10054 | 高知大学(医病)病棟新営その他機械設備工事 | 不明 | 排煙設備 | 電気配線 | ケーブル | 600V EM-CE3.5-3C 管内 | m | 840 | 2022-12-01 | ? | - | - | - | -
10055 | 高知大学(医病)病棟新営その他機械設備工事 | 不明 | 排煙設備 | 電気配線 | ケーブル | EM-KPEE0.75-3C ころがし | m | 730 | 2022-12-01 | ? | - | - | - | -
10056 | 高知大学(医病)病棟新営その他機械設備工事 | 不明 | 排煙設備 | 電気配線 | ケーブル | EM-KPEE0.75-3C 管内 | m | 730 | 2022-12-01 | ? | - | - | - | -
10057 | 高知大学(医病)病棟新営その他機械設備工事 | 不明 | 排煙設備 | 電気配線 | ケーブル | EM-KPEE0.75-5C ころがし | m | 730 | 2022-12-01 | ? | - | - | - | -
10058 | 高知大学(医病)病棟新営その他機械設備工事 | 不明 | 排煙設備 | 電気配線 | ケーブル | EM-KPEE0.75-5C 管内 | m | 730 | 2022-12-01 | ? | - | - | - | -
10059 | 高知大学(医病)病棟新営その他機械設備工事 | 不明 | 排煙設備 | 電気配線 | ケーブル | EM-KPEE0.75-10C ころがし | m | 1080 | 2022-12-01 | ? | - | - | - | -
10060 | 高知大学(医病)病棟新営その他機械設備工事 | 不明 | 排煙設備 | 電気配線 | ケーブル | EM-KPEE0.75-10C 管内 | m | 1070 | 2022-12-01 | ? | - | - | - | -
10061 | 高知大学(医病)病棟新営その他機械設備工事 | 不明 | 排煙設備 | 電気配線 | ケーブル | EM-KPEE0.75-20C ころがし | m | 1730 | 2022-12-01 | ? | - | - | - | -
10062 | 高知大学(医病)病棟新営その他機械設備工事 | 不明 | 排煙設備 | 電気配線 | ケーブル | EM-KPEE0.75-20C 管内 | m | 1710 | 2022-12-01 | ? | - | - | - | -
10063 | 高知大学(医病)病棟新営その他機械設備工事 | 不明 | 排煙設備 | 電気配線 | ケーブル | EM-100BACE-TX ころがし | m | 620 | 2022-12-01 | ? | - | - | - | -
10064 | 高知大学(医病)病棟新営その他機械設備工事 | 不明 | 排煙設備 | 電気配線 | ケーブル | EM-100BACE-TX 管内 | m | 690 | 2022-12-01 | ? | - | - | - | -
10065 | 高知大学(医病)病棟新営その他機械設備工事 | 不明 | 排煙設備 | 電気配線 | 漏水帯 |  | m | 1820 | 2022-12-01 | ? | - | - | - | -
10066 | 高知大学(医病)病棟新営その他機械設備工事 | 不明 | 排煙設備 | 電気配線 | 電線管 | (E19) 露出 | m | 1000 | 2022-12-01 | ? | - | - | - | -
10067 | 高知大学(医病)病棟新営その他機械設備工事 | 不明 | 排煙設備 | 電気配線 | 電線管 | (E25) 露出 | m | 1260 | 2022-12-01 | ? | - | - | - | -
10068 | 高知大学(医病)病棟新営その他機械設備工事 | 不明 | 排煙設備 | 電気配線 | 電線管 | (E31) 露出 | m | 1720 | 2022-12-01 | ? | - | - | - | -
10069 | 高知大学(医病)病棟新営その他機械設備工事 | 不明 | 排煙設備 | 電気配線 | 電線管 | (E39) 露出 | m | 2000 | 2022-12-01 | ? | - | - | - | -
10070 | 高知大学(医病)病棟新営その他機械設備工事 | 不明 | 排煙設備 | 電気配線 | 電線管 | (E51) 隠ぺい | m | 2240 | 2022-12-01 | ? | - | - | - | -
10071 | 高知大学(医病)病棟新営その他機械設備工事 | 不明 | 排煙設備 | 電気配線 | 電線管 | (E51) 露出 | m | 2540 | 2022-12-01 | ? | - | - | - | -
10072 | 高知大学(医病)病棟新営その他機械設備工事 | 不明 | 排煙設備 | 電気配線 | 電線管 | (E63) 露出 | m | 3360 | 2022-12-01 | ? | - | - | - | -
10073 | 高知大学(医病)病棟新営その他機械設備工事 | 不明 | 排煙設備 | 電気配線 | 電線管 | (E75) 露出 | m | 4280 | 2022-12-01 | ? | - | - | - | -
10074 | 高知大学(医病)病棟新営その他機械設備工事 | 不明 | 排煙設備 | 電気配線 | 電線管 | (GZ22) 露出 | m | 3270 | 2022-12-01 | ? | - | - | - | -
10075 | 高知大学(医病)病棟新営その他機械設備工事 | 不明 | 排煙設備 | 電気配線 | 電線管 | (GZ28) 露出 | m | 4310 | 2022-12-01 | ? | - | - | - | -
10076 | 高知大学(医病)病棟新営その他機械設備工事 | 不明 | 排煙設備 | 電気配線 | 電線管 | (GZ36) 露出 | m | 5130 | 2022-12-01 | ? | - | - | - | -
10077 | 高知大学(医病)病棟新営その他機械設備工事 | 不明 | 排煙設備 | 電気配線 | 電線管 | (GZ42) 露出 | m | 6730 | 2022-12-01 | ? | - | - | - | -
10078 | 高知大学(医病)病棟新営その他機械設備工事 | 不明 | 排煙設備 | 電気配線 | 電線管 | (GZ54) 露出 | m | 9210 | 2022-12-01 | ? | - | - | - | -
10079 | 高知大学(医病)病棟新営その他機械設備工事 | 不明 | 排煙設備 | 電気配線 | 電線管 | (PF22) 隠ぺい | m | 710 | 2022-12-01 | ? | - | - | - | -
10080 | 高知大学(医病)病棟新営その他機械設備工事 | 不明 | 排煙設備 | 電気配線 | 電線管 | (PF28) 隠ぺい | m | 880 | 2022-12-01 | ? | - | - | - | -
10081 | 高知大学(医病)病棟新営その他機械設備工事 | 不明 | 排煙設備 | 電気配線 | ポリエチレンチューブ | 8×6 | m | 1240 | 2022-12-01 | ? | - | - | - | -
10082 | 高知大学(医病)病棟新営その他機械設備工事 | 不明 | 排煙設備 | 電気配線 | ミニチュアバルブ | 6㎜ SUS | 個 | 14250 | 2022-12-01 | ? | - | - | - | -
10083 | 高知大学(医病)病棟新営その他機械設備工事 | 不明 | 排煙設備 | 電気配線 | アウトレットボックス | 102×102×44 | 個 | 1590 | 2022-12-01 | ? | - | - | - | -
10084 | 高知大学(医病)病棟新営その他機械設備工事 | 不明 | 排煙設備 | 電気配線 | スイッチボックス | 硬質ビニル製 1個用 | 個 | 1600 | 2022-12-01 | ? | - | - | - | -
10085 | 高知大学(医病)病棟新営その他機械設備工事 | 不明 | 排煙設備 | 電気配線 | 丸形露出ボックス |  | 個 | 2030 | 2022-12-01 | ? | - | - | - | -
10086 | 高知大学(医病)病棟新営その他機械設備工事 | 不明 | 排煙設備 | 電気配線 | プルボックス | 200×200×200 | 個 | 6080 | 2022-12-01 | ? | - | - | - | -
10087 | 高知大学(医病)病棟新営その他機械設備工事 | 不明 | 排煙設備 | 電気配線 | プルボックス | 400×400×300 | 個 | 19880 | 2022-12-01 | ? | - | - | - | -
10088 | 高知大学(医病)病棟新営その他機械設備工事 | 不明 | 排煙設備 | 電気配線 | プルボックス | 600×600×400 | 個 | 34440 | 2022-12-01 | ? | - | - | - | -
10089 | 高知大学(医病)病棟新営その他機械設備工事 | 不明 | 排煙設備 | 電気配線 | プルボックス | 500×500×400 | 個 | 26650 | 2022-12-01 | ? | - | - | - | -
10090 | 高知大学(医病)病棟新営その他機械設備工事 | 不明 | 排煙設備 | 電気配線 | 防水プルボックス | 600×600×400 SUS | 個 | 99780 | 2022-12-01 | ? | - | - | - | -
10091 | 高知大学(医病)病棟新営その他機械設備工事 | 不明 | 排煙設備 | 電気配線 | 防水プルボックス | 500×500×400 SUS | 個 | 70640 | 2022-12-01 | ? | - | - | - | -
10092 | 高知大学(医病)病棟新営その他機械設備工事 | 不明 | 排煙設備 | 電気配線 | ジャンクションボックス | 5P | 個 | 19100 | 2022-12-01 | ? | - | - | - | -
10093 | 高知大学(医病)病棟新営その他機械設備工事 | 不明 | 排煙設備 | 電気配線 | 微差圧スイッチボックス | 硬質ビニル製 1個用 | 個 | 1900 | 2022-12-01 | ? | - | - | - | -
10094 | 高知大学(医病)病棟新営その他機械設備工事 | 不明 | 排煙設備 | 電気配線 | 微差圧スイッチボックス | ステンレス製 1個用 | 個 | 1900 | 2022-12-01 | ? | - | - | - | -
10095 | 高知大学(医病)病棟新営その他機械設備工事 | 不明 | 排煙設備 | 電気配線 | 可とう電線管 | #17 | m | 1110 | 2022-12-01 | ? | - | - | - | -
10096 | 高知大学(医病)病棟新営その他機械設備工事 | 不明 | 排煙設備 | 電気配線 | 可とう電線管 | #24 | m | 1360 | 2022-12-01 | ? | - | - | - | -
10097 | 高知大学(医病)病棟新営その他機械設備工事 | 不明 | 排煙設備 | 電気配線 | 可とう電線管 | #30 | m | 1640 | 2022-12-01 | ? | - | - | - | -
10098 | 高知大学(医病)病棟新営その他機械設備工事 | 不明 | 排煙設備 | 電気配線 | 可とう電線管 | #50 | m | 2970 | 2022-12-01 | ? | - | - | - | -
10099 | 高知大学(医病)病棟新営その他機械設備工事 | 不明 | 排煙設備 | 電気配線 | 可とう電線管 | #63 | m | 4370 | 2022-12-01 | ? | - | - | - | -
10100 | 高知大学(医病)病棟新営その他機械設備工事 | 不明 | 排煙設備 | 電気配線 | 可とう電線管 | #76 | m | 6440 | 2022-12-01 | ? | - | - | - | -
10101 | 高知大学(医病)病棟新営その他機械設備工事 | 不明 | 排煙設備 | 電気配線 | 可とう電線管 | #24 WP | m | 1810 | 2022-12-01 | ? | - | - | - | -
10102 | 高知大学(医病)病棟新営その他機械設備工事 | 不明 | 排煙設備 | 電気配線 | 可とう電線管 | #30 WP | m | 2180 | 2022-12-01 | ? | - | - | - | -
10103 | 高知大学(医病)病棟新営その他機械設備工事 | 不明 | 排煙設備 | 電気配線 | ケーブルラック | 直線W=200 防錆樹脂焼付塗装仕上 | m | 5140 | 2022-12-01 | ? | - | - | - | -
10104 | 高知大学(医病)病棟新営その他機械設備工事 | 不明 | 排煙設備 | 電気配線 | ケーブルラック | 直線W=300 防錆樹脂焼付塗装仕上 | m | 6610 | 2022-12-01 | ? | - | - | - | -
10105 | 高知大学(医病)病棟新営その他機械設備工事 | 不明 | 排煙設備 | 電気配線 | ケーブルラック | 直線W=400 防錆樹脂焼付塗装仕上 | m | 7910 | 2022-12-01 | ? | - | - | - | -
10106 | 高知大学(医病)病棟新営その他機械設備工事 | 不明 | 排煙設備 | 電気配線 | ケーブルラック | 直線W=500 防錆樹脂焼付塗装仕上 | m | 9080 | 2022-12-01 | ? | - | - | - | -
10107 | 高知大学(医病)病棟新営その他機械設備工事 | 不明 | 排煙設備 | 電気配線 | ケーブルラック | 直線W=600 防錆樹脂焼付塗装仕上 | m | 10100 | 2022-12-01 | ? | - | - | - | -
10108 | 高知大学(医病)病棟新営その他機械設備工事 | 不明 | 排煙設備 | 電気配線 | 露出スイッチボックス | 金属製カバー付 2個用 | 個 | 1770 | 2022-12-01 | ? | - | - | - | -
10109 | 高知大学(医病)病棟新営その他機械設備工事 | 不明 | 排煙設備 | 電気配線 | 露出スイッチボックス | 金属製カバー付 3個用 | 個 | 1950 | 2022-12-01 | ? | - | - | - | -
10110 | 高知大学(医病)病棟新営その他機械設備工事 | 不明 | 排煙設備 | 電気配線 | スイッチボックス | 硬質ビニル製 2個用 | 個 | 1880 | 2022-12-01 | ? | - | - | - | -
10111 | 高知大学(医病)病棟新営その他機械設備工事 | 不明 | 排煙設備 | 電気配線 | スイッチボックス | 硬質ビニル製 3個用 | 個 | 2160 | 2022-12-01 | ? | - | - | - | -
10112 | 高知大学(医病)病棟新営その他機械設備工事 | 不明 | 排煙設備 | 電気配線 | プルボックス | 300×300×200 | 個 | 12470 | 2022-12-01 | ? | - | - | - | -
10113 | 高知大学(医病)病棟新営その他機械設備工事 | 不明 | 排煙設備 | 電気配線 | プルボックス | 300×300×300 | 個 | 16030 | 2022-12-01 | ? | - | - | - | -
10114 | 高知大学(医病)病棟新営その他機械設備工事 | 不明 | 排煙設備 | 電気配線 | 防水プルボックス | 400×400×300 SUS | 個 | 47510 | 2022-12-01 | ? | - | - | - | -
10115 | 高知大学(医病)病棟新営その他機械設備工事 | 不明 | 排煙設備 | 電気配線 | 防水プルボックス | 300×300×300 SUS | 個 | 35630 | 2022-12-01 | ? | - | - | - | -
10116 | 高知大学(医病)病棟新営その他機械設備工事 | 不明 | 排煙設備 | 電気配線 | ジャンクションボックス | 40P | 個 | 34400 | 2022-12-01 | ? | - | - | - | -
10117 | 高知大学(医病)病棟新営その他機械設備工事 | 不明 | 排煙設備 | 電気配線 | ケーブルラック | 200㎜ | m | 5140 | 2022-12-01 | ? | - | - | - | -
10118 | 高知大学(医病)病棟新営その他機械設備工事 | 不明 | 排煙設備 | 電気配線 | 電線 | EM-IE8° 管路内引入 | m | 400 | 2022-12-01 | ? | - | - | - | -
10119 | 高知大学(医病)病棟新営その他機械設備工事 | 不明 | 排煙設備 | 電気配線 | 電線 | EM-IE14° 管路内引入 | m | 570 | 2022-12-01 | ? | - | - | - | -
10120 | 高知大学(医病)病棟新営その他機械設備工事 | 不明 | 排煙設備 | 電気配線 | ケーブル | EM-CE3.5-3C ころがし | m | 740 | 2022-12-01 | ? | - | - | - | -
10121 | 高知大学(医病)病棟新営その他機械設備工事 | 不明 | 排煙設備 | 電気配線 | ケーブル | EM-CE3.5-3C 管路内引入 | m | 840 | 2022-12-01 | ? | - | - | - | -
10122 | 高知大学(医病)病棟新営その他機械設備工事 | 不明 | 排煙設備 | 電気配線 | ケーブル | EM-CE3.5-4C 管路内引入 | m | 1000 | 2022-12-01 | ? | - | - | - | -
10123 | 高知大学(医病)病棟新営その他機械設備工事 | 不明 | 排煙設備 | 電気配線 | ケーブル | EM-CE5.5-4C 管路内引入 | m | 1310 | 2022-12-01 | ? | - | - | - | -
10124 | 高知大学(医病)病棟新営その他機械設備工事 | 不明 | 排煙設備 | 電気配線 | ケーブル | EM-CE8-3C 管路内引入 | m | 1310 | 2022-12-01 | ? | - | - | - | -
10125 | 高知大学(医病)病棟新営その他機械設備工事 | 不明 | 排煙設備 | 電気配線 | ケーブル | EM-FPT22° 管路内引入 | m | 3160 | 2022-12-01 | ? | - | - | - | -
10126 | 高知大学(医病)病棟新営その他機械設備工事 | 不明 | 排煙設備 | 電気配線 | ケーブル | EM-CEE2°-4C 管路内引入 | m | 830 | 2022-12-01 | ? | - | - | - | -
10127 | 高知大学(医病)病棟新営その他機械設備工事 | 不明 | 排煙設備 | 電気配線 | プルボックス | SS300×300×200 | 個 | 12470 | 2022-12-01 | ? | - | - | - | -
10128 | 高知大学(医病)病棟新営その他機械設備工事 | 不明 | 排煙設備 | 電気配線 | プルボックス | SS500×500×300 | 個 | 22550 | 2022-12-01 | ? | - | - | - | -
10129 | 高知大学(医病)病棟新営その他機械設備工事 | 不明 | 排煙設備 | 電気配線 | プルボックス | SUS300×300×200 | 個 | 27070 | 2022-12-01 | ? | - | - | - | -
10130 | 高知大学(医病)病棟新営その他機械設備工事 | 不明 | 排煙設備 | 電気配線 | プルボックス | SUS500×500×200 | 個 | 53450 | 2022-12-01 | ? | - | - | - | -
10131 | 高知大学(医病)病棟新営その他機械設備工事 | 不明 | 排煙設備 | 電気配線 | プルボックス | SUS500×500×300 | 個 | 59770 | 2022-12-01 | ? | - | - | - | -
10132 | 高知大学(医病)病棟新営その他機械設備工事 | 不明 | 排煙設備 | 電気配線 | アウトレットボックス | 樹脂製 四角中浅 | 個 | 2680 | 2022-12-01 | ? | - | - | - | -
10133 | 高知大学(医病)病棟新営その他機械設備工事 | 不明 | 排煙設備 | 電気配線 | 電動機接続材 | (F2 30) | 箇所 | 1560 | 2022-12-01 | ? | - | - | - | -
10134 | 高知大学(医病)病棟新営その他機械設備工事 | 不明 | 排煙設備 | 電気配線 | 電動機接続材 | (F2 76) | 箇所 | 6150 | 2022-12-01 | ? | - | - | - | -
10135 | 高知大学(医病)病棟新営その他機械設備工事 | 不明 | 排煙設備 | 電気配線 | 電動機接続材 | (F2 50) WP | 箇所 | 3270 | 2022-12-01 | ? | - | - | - | -
10136 | 高知大学(医病)病棟新営その他機械設備工事 | 不明 | 排煙設備 | 電気配線 | 電動機接続材 | (F2 30) WP | 箇所 | 2060 | 2022-12-01 | ? | - | - | - | -
10137 | 高知大学(医病)病棟新営その他機械設備工事 | 不明 | 排煙設備 | 電気配線 | 電動機結線費 | 7.5kw以下 | 箇所 | 4280 | 2022-12-01 | ? | - | - | - | -
10138 | 高知大学(医病)病棟新営その他機械設備工事 | 不明 | 排煙設備 | 電気配線 | 電動機結線費 | 11kw以下 | 箇所 | 8560 | 2022-12-01 | ? | - | - | - | -
10139 | 高知大学(医病)病棟新営その他機械設備工事 | 不明 | 排煙設備 | その他 | 手元開閉器 | MCCB3P 50/NT WP | 台 | 19500 | 2022-12-01 | ? | - | - | - | -
10140 | 高知大学(医病)病棟新営その他機械設備工事 | 不明 | 給水設備 | 配管 | 水道配水用ポリエチレン管 | PE 屋内一般 75A | m | 10050 | 2022-12-01 | ? | - | - | - | -
10141 | 高知大学(医病)病棟新営その他機械設備工事 | 不明 | 給水設備 | 配管 | 水道配水用ポリエチレン管 | PE 機械室・便所 75A | m | 13200 | 2022-12-01 | ? | - | - | - | -
10142 | 高知大学(医病)病棟新営その他機械設備工事 | 不明 | 給水設備 | 配管 | 水道配水用ポリエチレン管 | PE 機械室・便所 100A | m | 16140 | 2022-12-01 | ? | - | - | - | -
10143 | 高知大学(医病)病棟新営その他機械設備工事 | 不明 | 給水設備 | 配管 | 水道配水用ポリエチレン管 | PE 屋内一般 100A | m | 12720 | 2022-12-01 | ? | - | - | - | -
10144 | 高知大学(医病)病棟新営その他機械設備工事 | 不明 | 給水設備 | 配管 | 給水用塩ビ鋼管(ねじ) | VB 屋内一般 20A | m | 3650 | 2022-12-01 | ? | - | - | - | -
10145 | 高知大学(医病)病棟新営その他機械設備工事 | 不明 | 給水設備 | 配管 | 給水用塩ビ鋼管(ねじ) | VB 屋内一般 25A | m | 4700 | 2022-12-01 | ? | - | - | - | -
10146 | 高知大学(医病)病棟新営その他機械設備工事 | 不明 | 給水設備 | 配管 | 給水用塩ビ鋼管(ねじ) | VB 屋内一般 32A | m | 5920 | 2022-12-01 | ? | - | - | - | -
10147 | 高知大学(医病)病棟新営その他機械設備工事 | 不明 | 給水設備 | 配管 | 給水用塩ビ鋼管(ねじ) | VB 屋内一般 40A | m | 6630 | 2022-12-01 | ? | - | - | - | -
10148 | 高知大学(医病)病棟新営その他機械設備工事 | 不明 | 給水設備 | 配管 | 給水用塩ビ鋼管(ねじ) | VB 屋内一般 50A | m | 8570 | 2022-12-01 | ? | - | - | - | -
10149 | 高知大学(医病)病棟新営その他機械設備工事 | 不明 | 給水設備 | 配管 | 給水用塩ビ鋼管(ねじ) | VB 屋内一般 65A | m | 11490 | 2022-12-01 | ? | - | - | - | -
10150 | 高知大学(医病)病棟新営その他機械設備工事 | 不明 | 給水設備 | 配管 | 給水用塩ビ鋼管(ねじ) | VB 屋内一般 100A | m | 17550 | 2022-12-01 | ? | - | - | - | -
10151 | 高知大学(医病)病棟新営その他機械設備工事 | 不明 | 給水設備 | 配管 | 給水用塩ビ鋼管(ねじ) | VB 屋内一般 125A | m | 21490 | 2022-12-01 | ? | - | - | - | -
10152 | 高知大学(医病)病棟新営その他機械設備工事 | 不明 | 給水設備 | 配管 | 給水用塩ビ鋼管(ねじ) | VB 屋内一般 150A | m | 27380 | 2022-12-01 | ? | - | - | - | -
10153 | 高知大学(医病)病棟新営その他機械設備工事 | 不明 | 給水設備 | 配管 | 給水用塩ビ鋼管(ねじ) | VB 機械室・便所 20A | m | 4320 | 2022-12-01 | ? | - | - | - | -
10154 | 高知大学(医病)病棟新営その他機械設備工事 | 不明 | 給水設備 | 配管 | 給水用塩ビ鋼管(ねじ) | VB 機械室・便所 25A | m | 5560 | 2022-12-01 | ? | - | - | - | -
10155 | 高知大学(医病)病棟新営その他機械設備工事 | 不明 | 給水設備 | 配管 | 給水用塩ビ鋼管(ねじ) | VB 機械室・便所 32A | m | 6980 | 2022-12-01 | ? | - | - | - | -
10156 | 高知大学(医病)病棟新営その他機械設備工事 | 不明 | 給水設備 | 配管 | 給水用塩ビ鋼管(ねじ) | VB 機械室・便所 40A | m | 7810 | 2022-12-01 | ? | - | - | - | -
10157 | 高知大学(医病)病棟新営その他機械設備工事 | 不明 | 給水設備 | 配管 | 給水用塩ビ鋼管(ねじ) | VB 機械室・便所 50A | m | 10100 | 2022-12-01 | ? | - | - | - | -
10158 | 高知大学(医病)病棟新営その他機械設備工事 | 不明 | 給水設備 | 配管 | 給水用塩ビ鋼管(ねじ) | VB 機械室・便所 100A | m | 20650 | 2022-12-01 | ? | - | - | - | -
10159 | 高知大学(医病)病棟新営その他機械設備工事 | 不明 | 給水設備 | 配管 | 水道配水用ポリエチレン管 | PE 屋内一般 25A | m | 3830 | 2022-12-01 | ? | - | - | - | -
10160 | 高知大学(医病)病棟新営その他機械設備工事 | 不明 | 給水設備 | 配管 | 水道配水用ポリエチレン管 | PE 屋内一般 30A | m | 3820 | 2022-12-01 | ? | - | - | - | -
10161 | 高知大学(医病)病棟新営その他機械設備工事 | 不明 | 給水設備 | 配管 | 水道配水用ポリエチレン管 | PE 屋内一般 40A | m | 5160 | 2022-12-01 | ? | - | - | - | -
10162 | 高知大学(医病)病棟新営その他機械設備工事 | 不明 | 給水設備 | 配管 | 水道配水用ポリエチレン管 | PE 屋内一般 50A | m | 5660 | 2022-12-01 | ? | - | - | - | -
10163 | 高知大学(医病)病棟新営その他機械設備工事 | 不明 | 給水設備 | 配管 | 水道配水用ポリエチレン管 | PE 屋内一般 65A | m | 8010 | 2022-12-01 | ? | - | - | - | -
10164 | 高知大学(医病)病棟新営その他機械設備工事 | 不明 | 給水設備 | 配管 | 水道配水用ポリエチレン管 | PE 屋内一般 75A | m | 10050 | 2022-12-01 | ? | - | - | - | -
10165 | 高知大学(医病)病棟新営その他機械設備工事 | 不明 | 給水設備 | 配管 | 水道配水用ポリエチレン管 | PE 屋内一般 100A | m | 12720 | 2022-12-01 | ? | - | - | - | -
10166 | 高知大学(医病)病棟新営その他機械設備工事 | 不明 | 給水設備 | 配管 | 水道配水用ポリエチレン管 | PE 屋内一般 125A | m | 16260 | 2022-12-01 | ? | - | - | - | -
10167 | 高知大学(医病)病棟新営その他機械設備工事 | 不明 | 給水設備 | 配管 | 水道配水用ポリエチレン管 | PE 機械室・便所 125A | m | 20740 | 2022-12-01 | ? | - | - | - | -
10168 | 高知大学(医病)病棟新営その他機械設備工事 | 不明 | 給水設備 | 配管 | 水道配水用ポリエチレン管 | PE 機械室・便所 50A | m | 7330 | 2022-12-01 | ? | - | - | - | -
10169 | 高知大学(医病)病棟新営その他機械設備工事 | 不明 | 給水設備 | 配管 | ボールタップ | 複式(SUS球) 25A | 個 | 21990 | 2022-12-01 | ? | - | - | - | -
10170 | 高知大学(医病)病棟新営その他機械設備工事 | 不明 | 給水設備 | 配管 | フレキシブルジョイント | ベローズ形 300L 25A | 個 | 5800 | 2022-12-01 | ? | - | - | - | -
10171 | 高知大学(医病)病棟新営その他機械設備工事 | 不明 | 給水設備 | 配管 | フレキシブルジョイント | ベローズ形 750L 80A | 個 | 18940 | 2022-12-01 | ? | - | - | - | -
10172 | 高知大学(医病)病棟新営その他機械設備工事 | 不明 | 給水設備 | 配管 | フレキシブルジョイント | ベローズ形 1000L 100A | 個 | 22900 | 2022-12-01 | ? | - | - | - | -
10173 | 高知大学(医病)病棟新営その他機械設備工事 | 不明 | 給水設備 | 配管 | フレキシブルジョイント | ベローズ形 1000L 125A | 個 | 33020 | 2022-12-01 | ? | - | - | - | -
10174 | 高知大学(医病)病棟新営その他機械設備工事 | 不明 | 給水設備 | 配管 | フレキシブルジョイント | ベローズ形 1000L 150A | 個 | 43390 | 2022-12-01 | ? | - | - | - | -
10175 | 高知大学(医病)病棟新営その他機械設備工事 | 不明 | 給水設備 | 弁類 | 管端防食コア付弁(給水用) | 10K 20A BAV | 個 | 6570 | 2022-12-01 | ? | - | - | - | -
10176 | 高知大学(医病)病棟新営その他機械設備工事 | 不明 | 給水設備 | 弁類 | 管端防食コア付弁(給水用) | 10K 25A BAV | 個 | 8660 | 2022-12-01 | ? | - | - | - | -
10177 | 高知大学(医病)病棟新営その他機械設備工事 | 不明 | 給水設備 | 弁類 | 管端防食コア付弁(給水用) | 10K 32A BAV | 個 | 12220 | 2022-12-01 | ? | - | - | - | -
10178 | 高知大学(医病)病棟新営その他機械設備工事 | 不明 | 給水設備 | 弁類 | 管端防食コア付弁(給水用) | 10K 40A BAV | 個 | 15760 | 2022-12-01 | ? | - | - | - | -
10179 | 高知大学(医病)病棟新営その他機械設備工事 | 不明 | 給水設備 | 弁類 | 管端防食コア付弁(給水用) | 10K 50A BAV | 個 | 22140 | 2022-12-01 | ? | - | - | - | -
10180 | 高知大学(医病)病棟新営その他機械設備工事 | 不明 | 給水設備 | 弁類 | バタフライ弁 ナイロンライニング | ねずみ鋳鉄 フランジ 10K 65A | 個 | 27590 | 2022-12-01 | ? | - | - | - | -
10181 | 高知大学(医病)病棟新営その他機械設備工事 | 不明 | 給水設備 | 弁類 | バタフライ弁 ナイロンライニング | ねずみ鋳鉄 フランジ 10K 80A | 個 | 32070 | 2022-12-01 | ? | - | - | - | -
10182 | 高知大学(医病)病棟新営その他機械設備工事 | 不明 | 給水設備 | 弁類 | バタフライ弁 ナイロンライニング | ねずみ鋳鉄 フランジ 10K 100A | 個 | 39250 | 2022-12-01 | ? | - | - | - | -
10183 | 高知大学(医病)病棟新営その他機械設備工事 | 不明 | 給水設備 | 弁類 | バタフライ弁 ナイロンライニング | ねずみ鋳鉄 フランジ 10K 125A | 個 | 53860 | 2022-12-01 | ? | - | - | - | -
10184 | 高知大学(医病)病棟新営その他機械設備工事 | 不明 | 給水設備 | 弁類 | バタフライ弁 ナイロンライニング | ねずみ鋳鉄 フランジ 10K 150A | 個 | 64600 | 2022-12-01 | ? | - | - | - | -
10185 | 高知大学(医病)病棟新営その他機械設備工事 | 不明 | 給水設備 | 弁類 | 管端防食コア付弁(給水用) | 10K 25A CV | 個 | 7180 | 2022-12-01 | ? | - | - | - | -
10186 | 高知大学(医病)病棟新営その他機械設備工事 | 不明 | 給水設備 | 弁類 | 管端防食コア付弁(給水用) | 10K 32A CV | 個 | 11430 | 2022-12-01 | ? | - | - | - | -
10187 | 高知大学(医病)病棟新営その他機械設備工事 | 不明 | 給水設備 | 弁類 | 管端防食コア付弁(給水用) | 10K 40A CV | 個 | 13760 | 2022-12-01 | ? | - | - | - | -
10188 | 高知大学(医病)病棟新営その他機械設備工事 | 不明 | 給水設備 | 弁類 | 管端防食コア付弁(給水用) | 10K 50A CV | 個 | 21040 | 2022-12-01 | ? | - | - | - | -
10189 | 高知大学(医病)病棟新営その他機械設備工事 | 不明 | 給水設備 | 弁類 | 逆止弁 ナイロンライニング | ねずみ鋳鉄 フランジ 10K 65A | 個 | 39370 | 2022-12-01 | ? | - | - | - | -
10190 | 高知大学(医病)病棟新営その他機械設備工事 | 不明 | 給水設備 | 弁類 | 逆止弁 ナイロンライニング | ねずみ鋳鉄 フランジ 10K 100A | 個 | 62100 | 2022-12-01 | ? | - | - | - | -
10191 | 高知大学(医病)病棟新営その他機械設備工事 | 不明 | 給水設備 | 弁類 | 量水器(パルス式) | 100A | 個 | 389080 | 2022-12-01 | ? | - | - | - | -
10192 | 高知大学(医病)病棟新営その他機械設備工事 | 不明 | 給水設備 | 弁類 | 量水器(パルス式) | 125A | 個 | 533910 | 2022-12-01 | ? | - | - | - | -
10193 | 高知大学(医病)病棟新営その他機械設備工事 | 不明 | 給水設備 | 継手類 | 免振継手 天吊タイプ | 80A×1300L | 組 | 512180 | 2022-12-01 | ? | - | - | - | -
10194 | 高知大学(医病)病棟新営その他機械設備工事 | 不明 | 給水設備 | 継手類 | 免振継手 天吊タイプ | 100A×1400L | 組 | 715560 | 2022-12-01 | ? | - | - | - | -
10195 | 高知大学(医病)病棟新営その他機械設備工事 | 不明 | 給湯設備 | 配管 | ステンレス鋼鋼管 | 拡管式接合 屋内一般 20SU | m | 3030 | 2022-12-01 | ? | - | - | - | -
10196 | 高知大学(医病)病棟新営その他機械設備工事 | 不明 | 給湯設備 | 配管 | ステンレス鋼鋼管 | 拡管式接合 屋内一般 25SU | m | 3840 | 2022-12-01 | ? | - | - | - | -
10197 | 高知大学(医病)病棟新営その他機械設備工事 | 不明 | 給湯設備 | 配管 | ステンレス鋼鋼管 | 拡管式接合 屋内一般 30SU | m | 4690 | 2022-12-01 | ? | - | - | - | -
10198 | 高知大学(医病)病棟新営その他機械設備工事 | 不明 | 給湯設備 | 配管 | ステンレス鋼鋼管 | 拡管式接合 屋内一般 40SU | m | 5930 | 2022-12-01 | ? | - | - | - | -
10199 | 高知大学(医病)病棟新営その他機械設備工事 | 不明 | 給湯設備 | 配管 | ステンレス鋼鋼管 | 拡管式接合 屋内一般 50SU | m | 6690 | 2022-12-01 | ? | - | - | - | -
10200 | 高知大学(医病)病棟新営その他機械設備工事 | 不明 | 給湯設備 | 配管 | ステンレス鋼鋼管 | 拡管式接合 屋内一般 60SU | m | 9130 | 2022-12-01 | ? | - | - | - | -
10201 | 高知大学(医病)病棟新営その他機械設備工事 | 不明 | 給湯設備 | 配管 | ステンレス鋼鋼管 | 溶接 屋内一般 80SU | m | 15910 | 2022-12-01 | ? | - | - | - | -
10202 | 高知大学(医病)病棟新営その他機械設備工事 | 不明 | 給湯設備 | 配管 | ステンレス鋼鋼管 | 溶接 屋内一般 100SU | m | 20440 | 2022-12-01 | ? | - | - | - | -
10203 | 高知大学(医病)病棟新営その他機械設備工事 | 不明 | 給湯設備 | 配管 | ステンレス鋼鋼管 | 拡管式接合 機械室・便所 20SU | m | 3860 | 2022-12-01 | ? | - | - | - | -
10204 | 高知大学(医病)病棟新営その他機械設備工事 | 不明 | 給湯設備 | 配管 | ステンレス鋼鋼管 | 拡管式接合 機械室・便所 25SU | m | 4890 | 2022-12-01 | ? | - | - | - | -
10205 | 高知大学(医病)病棟新営その他機械設備工事 | 不明 | 給湯設備 | 配管 | ステンレス鋼鋼管 | 拡管式接合 機械室・便所 30SU | m | 5980 | 2022-12-01 | ? | - | - | - | -
10206 | 高知大学(医病)病棟新営その他機械設備工事 | 不明 | 給湯設備 | 配管 | ステンレス鋼鋼管 | 拡管式接合 機械室・便所 40SU | m | 7570 | 2022-12-01 | ? | - | - | - | -
10207 | 高知大学(医病)病棟新営その他機械設備工事 | 不明 | 給湯設備 | 配管 | ステンレス鋼鋼管 | 拡管式接合 機械室・便所 50SU | m | 8550 | 2022-12-01 | ? | - | - | - | -
10208 | 高知大学(医病)病棟新営その他機械設備工事 | 不明 | 給湯設備 | 配管 | ステンレス鋼鋼管 | 溶接 機械室・便所 100SU | m | 24640 | 2022-12-01 | ? | - | - | - | -
10209 | 高知大学(医病)病棟新営その他機械設備工事 | 不明 | 給湯設備 | 配管 | 圧力配管用炭素鋼鋼管(黒) | STPG 溶接 屋内一般 80A | m | 12750 | 2022-12-01 | ? | - | - | - | -
10210 | 高知大学(医病)病棟新営その他機械設備工事 | 不明 | 給湯設備 | 配管 | 圧力配管用炭素鋼鋼管(黒) | STPG 溶接 屋内一般 150A | m | 26840 | 2022-12-01 | ? | - | - | - | -
10211 | 高知大学(医病)病棟新営その他機械設備工事 | 不明 | 給湯設備 | 配管 | 圧力配管用炭素鋼鋼管(黒) | STPG 溶接 機械室・便所 40A | m | 7870 | 2022-12-01 | ? | - | - | - | -
10212 | 高知大学(医病)病棟新営その他機械設備工事 | 不明 | 給湯設備 | 配管 | 圧力配管用炭素鋼鋼管(黒) | STPG 溶接 機械室・便所 50A | m | 9460 | 2022-12-01 | ? | - | - | - | -
10213 | 高知大学(医病)病棟新営その他機械設備工事 | 不明 | 給湯設備 | 配管 | 圧力配管用炭素鋼鋼管(黒) | STPG 溶接 機械室・便所 80A | m | 15150 | 2022-12-01 | ? | - | - | - | -
10214 | 高知大学(医病)病棟新営その他機械設備工事 | 不明 | 給湯設備 | 配管 | 圧力配管用炭素鋼鋼管(黒) | STPG 溶接 機械室・便所 150A | m | 31870 | 2022-12-01 | ? | - | - | - | -
10215 | 高知大学(医病)病棟新営その他機械設備工事 | 不明 | 給湯設備 | 配管 | 圧力配管用炭素鋼鋼管(黒) | STPG ねじ 屋内一般 80A | m | 16370 | 2022-12-01 | ? | - | - | - | -
10216 | 高知大学(医病)病棟新営その他機械設備工事 | 不明 | 給湯設備 | 配管 | ステンレス鋼鋼管 | 溶接 屋内一般 40SU | m | 7190 | 2022-12-01 | ? | - | - | - | -
10217 | 高知大学(医病)病棟新営その他機械設備工事 | 不明 | 給湯設備 | 配管 | ステンレス鋼鋼管 | 溶接 屋内一般 50SU | m | 8020 | 2022-12-01 | ? | - | - | - | -
10218 | 高知大学(医病)病棟新営その他機械設備工事 | 不明 | 給湯設備 | 配管 | ステンレス鋼鋼管 | 溶接 機械室・便所 40SU | m | 8640 | 2022-12-01 | ? | - | - | - | -
10219 | 高知大学(医病)病棟新営その他機械設備工事 | 不明 | 給湯設備 | 配管 | ステンレス鋼鋼管 | 溶接 機械室・便所 50SU | m | 9650 | 2022-12-01 | ? | - | - | - | -
10220 | 高知大学(医病)病棟新営その他機械設備工事 | 不明 | 給湯設備 | 配管 | ステンレス鋼鋼管 | 溶接 機械室・便所 80SU | m | 19200 | 2022-12-01 | ? | - | - | - | -
10221 | 高知大学(医病)病棟新営その他機械設備工事 | 不明 | 給湯設備 | 配管 | 配管用炭素鋼鋼管(白) | MD 屋内一般 50A | m | 7240 | 2022-12-01 | ? | - | - | - | -
10222 | 高知大学(医病)病棟新営その他機械設備工事 | 不明 | 給湯設備 | 弁類 | 一般配管用ステンレス鋼弁 | 10K 20A BAV | 個 | 17320 | 2022-12-01 | ? | - | - | - | -
10223 | 高知大学(医病)病棟新営その他機械設備工事 | 不明 | 給湯設備 | 弁類 | 一般配管用ステンレス鋼弁 | 10K 25A BAV | 個 | 23850 | 2022-12-01 | ? | - | - | - | -
10224 | 高知大学(医病)病棟新営その他機械設備工事 | 不明 | 給湯設備 | 弁類 | 一般配管用ステンレス鋼弁 | 10K 32A BAV | 個 | 30100 | 2022-12-01 | ? | - | - | - | -
10225 | 高知大学(医病)病棟新営その他機械設備工事 | 不明 | 給湯設備 | 弁類 | 一般配管用ステンレス鋼弁 | 10K 40A BAV | 個 | 32560 | 2022-12-01 | ? | - | - | - | -
10226 | 高知大学(医病)病棟新営その他機械設備工事 | 不明 | 給湯設備 | 弁類 | 一般配管用ステンレス鋼弁 | 10K 50A BAV | 個 | 41240 | 2022-12-01 | ? | - | - | - | -
10227 | 高知大学(医病)病棟新営その他機械設備工事 | 不明 | 給湯設備 | 弁類 | 一般配管用ステンレス鋼弁 | 10K 65A BV | 個 | 66690 | 2022-12-01 | ? | - | - | - | -
10228 | 高知大学(医病)病棟新営その他機械設備工事 | 不明 | 給湯設備 | 弁類 | 一般配管用ステンレス鋼弁 | 10K 100A BV | 個 | 93850 | 2022-12-01 | ? | - | - | - | -
10229 | 高知大学(医病)病棟新営その他機械設備工事 | 不明 | 給湯設備 | 弁類 | 一般配管用ステンレス鋼弁 | 10K 25A CV | 個 | 10790 | 2022-12-01 | ? | - | - | - | -
10230 | 高知大学(医病)病棟新営その他機械設備工事 | 不明 | 給湯設備 | 弁類 | 一般配管用ステンレス鋼弁 | 10K 32A CV | 個 | 13600 | 2022-12-01 | ? | - | - | - | -
10231 | 高知大学(医病)病棟新営その他機械設備工事 | 不明 | 給湯設備 | 弁類 | 一般配管用ステンレス鋼弁 | 10K 40A CV | 個 | 19360 | 2022-12-01 | ? | - | - | - | -
10232 | 高知大学(医病)病棟新営その他機械設備工事 | 不明 | 給湯設備 | 弁類 | 一般配管用ステンレス鋼弁 | 10K 50A CV | 個 | 29740 | 2022-12-01 | ? | - | - | - | -
10233 | 高知大学(医病)病棟新営その他機械設備工事 | 不明 | 給湯設備 | 弁類 | 流量調整弁 | 20A | 個 | 22510 | 2022-12-01 | ? | - | - | - | -
10234 | 高知大学(医病)病棟新営その他機械設備工事 | 不明 | 給湯設備 | 弁類 | 流量調整弁 | 25A | 個 | 27810 | 2022-12-01 | ? | - | - | - | -
10235 | 高知大学(医病)病棟新営その他機械設備工事 | 不明 | 給湯設備 | 弁類 | 流量調整弁 | 30A | 個 | 38010 | 2022-12-01 | ? | - | - | - | -
10236 | 高知大学(医病)病棟新営その他機械設備工事 | 不明 | 給湯設備 | 弁類 | 青銅弁 | 10K 30A BAV | 個 | 8370 | 2022-12-01 | ? | - | - | - | -
10237 | 高知大学(医病)病棟新営その他機械設備工事 | 不明 | 給湯設備 | 弁類 | 青銅弁 | 10K 40A BAV | 個 | 10430 | 2022-12-01 | ? | - | - | - | -
10238 | 高知大学(医病)病棟新営その他機械設備工事 | 不明 | 給湯設備 | 弁類 | 青銅弁 | 10K 50A BAV | 個 | 14190 | 2022-12-01 | ? | - | - | - | -
10239 | 高知大学(医病)病棟新営その他機械設備工事 | 不明 | 給湯設備 | 弁類 | 仕切弁 | ねずみ鋳鉄 フランジ 10K 65A | 個 | 24270 | 2022-12-01 | ? | - | - | - | -
10240 | 高知大学(医病)病棟新営その他機械設備工事 | 不明 | 給湯設備 | 弁類 | 仕切弁 | ねずみ鋳鉄 フランジ 10K 80A | 個 | 30140 | 2022-12-01 | ? | - | - | - | -
10241 | 高知大学(医病)病棟新営その他機械設備工事 | 不明 | 給湯設備 | 弁類 | 蒸気減圧弁装置 | 25A | 個 | 137610 | 2022-12-01 | ? | - | - | - | -
10242 | 高知大学(医病)病棟新営その他機械設備工事 | 不明 | 給湯設備 | 継手類 | 防振継手 | ベローズ形 32A | 個 | 16700 | 2022-12-01 | ? | - | - | - | -
10243 | 高知大学(医病)病棟新営その他機械設備工事 | 不明 | 給湯設備 | 継手類 | 防振継手 | ベローズ形 40A | 個 | 17960 | 2022-12-01 | ? | - | - | - | -
10244 | 高知大学(医病)病棟新営その他機械設備工事 | 不明 | 給湯設備 | 継手類 | フレキシブルジョイント | ベローズ形 500L 50A | 個 | 10520 | 2022-12-01 | ? | - | - | - | -
10245 | 高知大学(医病)病棟新営その他機械設備工事 | 不明 | 給湯設備 | 継手類 | 管末トラップ | 25A | 個 | 55900 | 2022-12-01 | ? | - | - | - | -
10246 | 高知大学(医病)病棟新営その他機械設備工事 | 不明 | 給湯設備 | その他 | 温度計 | バイメタル 円形 | 個 | 9520 | 2022-12-01 | ? | - | - | - | -
10247 | 高知大学(医病)病棟新営その他機械設備工事 | 不明 | 給湯設備 | その他 | プラグ止め | 65A | 個 | 9520 | 2022-12-01 | ? | - | - | - | -
10248 | 高知大学(医病)病棟新営その他機械設備工事 | 不明 | 給湯設備 | その他 | 防虫網 | 50A | 個 | 6710 | 2022-12-01 | ? | - | - | - | -
10249 | 高知大学(医病)病棟新営その他機械設備工事 | 不明 | 給湯設備 | 継手類 | 免震継手 天吊タイプ | 50A×1200L(給湯) | 組 | 463260 | 2022-12-01 | ? | - | - | - | -
10250 | 高知大学(医病)病棟新営その他機械設備工事 | 不明 | 給湯設備 | 継手類 | 免震継手 天吊タイプ | 100A×1400L(給湯) | 組 | 633780 | 2022-12-01 | ? | - | - | - | -
10251 | 高知大学(医病)病棟新営その他機械設備工事 | 不明 | 給湯設備 | 継手類 | 免震継手 天吊タイプ | 50A×1200L(還水) | 組 | 403140 | 2022-12-01 | ? | - | - | - | -
10252 | 高知大学(医病)病棟新営その他機械設備工事 | 不明 | 給湯設備 | 継手類 | 免震継手 天吊タイプ | 80A×1300L(蒸気) | 組 | 538080 | 2022-12-01 | ? | - | - | - | -
10253 | 高知大学(医病)病棟新営その他機械設備工事 | 不明 | 給湯設備 | 継手類 | 免震継手 天吊タイプ | 150A×1600L(蒸気) | 組 | 1124460 | 2022-12-01 | ? | - | - | - | -
10254 | 高知大学(医病)病棟新営その他機械設備工事 | 不明 | 給湯設備 | 継手類 | 伸縮管継手 | ベローズ形単式(給湯) 40A | 個 | 37570 | 2022-12-01 | ? | - | - | - | -
10255 | 高知大学(医病)病棟新営その他機械設備工事 | 不明 | 給湯設備 | 継手類 | 伸縮管継手 | ベローズ形単式(給湯) 80A | 個 | 68990 | 2022-12-01 | ? | - | - | - | -
10256 | 高知大学(医病)病棟新営その他機械設備工事 | 不明 | 給湯設備 | 継手類 | 伸縮管継手 | ベローズ形単式(給湯) 100A | 個 | 94110 | 2022-12-01 | ? | - | - | - | -
10257 | 高知大学(医病)病棟新営その他機械設備工事 | 不明 | 排水設備 | 配管 | 耐火二層管 | VP 屋内一般 40A | m | 3940 | 2022-12-01 | ? | - | - | - | -
10258 | 高知大学(医病)病棟新営その他機械設備工事 | 不明 | 排水設備 | 配管 | 耐火二層管 | VP 屋内一般 50A | m | 4940 | 2022-12-01 | ? | - | - | - | -
10259 | 高知大学(医病)病棟新営その他機械設備工事 | 不明 | 排水設備 | 配管 | 耐火二層管 | VP 屋内一般 65A | m | 6350 | 2022-12-01 | ? | - | - | - | -
10260 | 高知大学(医病)病棟新営その他機械設備工事 | 不明 | 排水設備 | 配管 | 耐火二層管 | VP 屋内一般 75A | m | 7490 | 2022-12-01 | ? | - | - | - | -
10261 | 高知大学(医病)病棟新営その他機械設備工事 | 不明 | 排水設備 | 配管 | 耐火二層管 | VP 屋内一般 80A | m | 7490 | 2022-12-01 | ? | - | - | - | -
10262 | 高知大学(医病)病棟新営その他機械設備工事 | 不明 | 排水設備 | 配管 | 耐火二層管 | VP 屋内一般 100A | m | 10000 | 2022-12-01 | ? | - | - | - | -
10263 | 高知大学(医病)病棟新営その他機械設備工事 | 不明 | 排水設備 | 配管 | 耐火二層管 | VP 屋内一般 125A | m | 12750 | 2022-12-01 | ? | - | - | - | -
10264 | 高知大学(医病)病棟新営その他機械設備工事 | 不明 | 排水設備 | 配管 | 耐火二層管 | VP 機械室・便所 40A | m | 4900 | 2022-12-01 | ? | - | - | - | -
10265 | 高知大学(医病)病棟新営その他機械設備工事 | 不明 | 排水設備 | 配管 | 耐火二層管 | VP 機械室・便所 50A | m | 6150 | 2022-12-01 | ? | - | - | - | -
10266 | 高知大学(医病)病棟新営その他機械設備工事 | 不明 | 排水設備 | 配管 | 耐火二層管 | VP 機械室・便所 65A | m | 7910 | 2022-12-01 | ? | - | - | - | -
10267 | 高知大学(医病)病棟新営その他機械設備工事 | 不明 | 排水設備 | 配管 | 耐火二層管 | VP 機械室・便所 75A | m | 9350 | 2022-12-01 | ? | - | - | - | -
10268 | 高知大学(医病)病棟新営その他機械設備工事 | 不明 | 排水設備 | 配管 | 耐火二層管 | VP 機械室・便所 80A | m | 9350 | 2022-12-01 | ? | - | - | - | -
10269 | 高知大学(医病)病棟新営その他機械設備工事 | 不明 | 排水設備 | 配管 | 耐火二層管 | VP 機械室・便所 100A | m | 12520 | 2022-12-01 | ? | - | - | - | -
10270 | 高知大学(医病)病棟新営その他機械設備工事 | 不明 | 排水設備 | 配管 | 硬質ポリ塩化ビニル管 | HIVP 屋内一般 40A | m | 3170 | 2022-12-01 | ? | - | - | - | -
10271 | 高知大学(医病)病棟新営その他機械設備工事 | 不明 | 排水設備 | 配管 | 硬質ポリ塩化ビニル管 | HIVP 屋内一般 50A | m | 4110 | 2022-12-01 | ? | - | - | - | -
10272 | 高知大学(医病)病棟新営その他機械設備工事 | 不明 | 排水設備 | 配管 | 硬質ポリ塩化ビニル管 | HIVP 屋内一般 100A | m | 8780 | 2022-12-01 | ? | - | - | - | -
10273 | 高知大学(医病)病棟新営その他機械設備工事 | 不明 | 排水設備 | 配管 | 硬質ポリ塩化ビニル管 | HIVP 機械室・便所 40A | m | 3760 | 2022-12-01 | ? | - | - | - | -
10274 | 高知大学(医病)病棟新営その他機械設備工事 | 不明 | 排水設備 | 配管 | 硬質ポリ塩化ビニル管 | HTVP 屋内一般 50A | m | 5320 | 2022-12-01 | ? | - | - | - | -
10275 | 高知大学(医病)病棟新営その他機械設備工事 | 不明 | 排水設備 | 配管 | 排水用塩ビライニング鋼管 | MD 屋内一般 80A | m | 10690 | 2022-12-01 | ? | - | - | - | -
10276 | 高知大学(医病)病棟新営その他機械設備工事 | 不明 | 排水設備 | 配管 | 排水用塩ビライニング鋼管 | MD 屋内一般 100A | m | 14060 | 2022-12-01 | ? | - | - | - | -
10277 | 高知大学(医病)病棟新営その他機械設備工事 | 不明 | 排水設備 | 配管 | 硬質ポリ塩化ビニル管 | VP 屋内一般 75A | m | 5800 | 2022-12-01 | ? | - | - | - | -
10278 | 高知大学(医病)病棟新営その他機械設備工事 | 不明 | 排水設備 | 配管 | 硬質ポリ塩化ビニル管 | VP 機械室・便所 75A | m | 6940 | 2022-12-01 | ? | - | - | - | -
10279 | 高知大学(医病)病棟新営その他機械設備工事 | 不明 | 排水設備 | 弁類 | 青銅弁 | 10K 20A BAV | 個 | 5030 | 2022-12-01 | ? | - | - | - | -
10280 | 高知大学(医病)病棟新営その他機械設備工事 | 不明 | 排水設備 | 弁類 | 青銅弁 | 10K 32A BAV | 個 | 9030 | 2022-12-01 | ? | - | - | - | -
10281 | 高知大学(医病)病棟新営その他機械設備工事 | 不明 | 排水設備 | 弁類 | 青銅弁 | 10K 50A BAV | 個 | 15440 | 2022-12-01 | ? | - | - | - | -
10282 | 高知大学(医病)病棟新営その他機械設備工事 | 不明 | 排水設備 | 弁類 | ボール弁 | 鋳鉄 フランジ 10K 80A | 個 | 56130 | 2022-12-01 | ? | - | - | - | -
10283 | 高知大学(医病)病棟新営その他機械設備工事 | 不明 | 排水設備 | 弁類 | ボール弁 | 鋳鉄 フランジ 10K 100A | 個 | 76360 | 2022-12-01 | ? | - | - | - | -
10284 | 高知大学(医病)病棟新営その他機械設備工事 | 不明 | 排水設備 | 弁類 | 青銅弁 | 10K 50A CV | 個 | 16540 | 2022-12-01 | ? | - | - | - | -
10285 | 高知大学(医病)病棟新営その他機械設備工事 | 不明 | 排水設備 | 弁類 | 逆止弁 | ねずみ鋳鉄 フランジ 10K 80A | 個 | 28740 | 2022-12-01 | ? | - | - | - | -
10286 | 高知大学(医病)病棟新営その他機械設備工事 | 不明 | 排水設備 | 弁類 | 逆止弁 | ねずみ鋳鉄 フランジ 10K 100A | 個 | 39700 | 2022-12-01 | ? | - | - | - | -
10287 | 高知大学(医病)病棟新営その他機械設備工事 | 不明 | 排水設備 | 継手類 | 防振継手 | 合成ゴム製 50A | 個 | 9850 | 2022-12-01 | ? | - | - | - | -
10288 | 高知大学(医病)病棟新営その他機械設備工事 | 不明 | 排水設備 | 排水 | 床排水トラップ | T5B 50A | 個 | 13530 | 2022-12-01 | ? | - | - | - | -
10289 | 高知大学(医病)病棟新営その他機械設備工事 | 不明 | 排水設備 | 排水 | 床上掃除口 | COA 40A | 個 | 6620 | 2022-12-01 | ? | - | - | - | -
10290 | 高知大学(医病)病棟新営その他機械設備工事 | 不明 | 排水設備 | 排水 | 床上掃除口 | COA 50A | 個 | 7480 | 2022-12-01 | ? | - | - | - | -
10291 | 高知大学(医病)病棟新営その他機械設備工事 | 不明 | 排水設備 | 排水 | 床上掃除口 | COA 65A | 個 | 8750 | 2022-12-01 | ? | - | - | - | -
10292 | 高知大学(医病)病棟新営その他機械設備工事 | 不明 | 排水設備 | 排水 | 床上掃除口 | COA 80A | 個 | 9880 | 2022-12-01 | ? | - | - | - | -
10293 | 高知大学(医病)病棟新営その他機械設備工事 | 不明 | 排水設備 | 排水 | 床上掃除口 | COA 100A | 個 | 11640 | 2022-12-01 | ? | - | - | - | -
10294 | 高知大学(医病)病棟新営その他機械設備工事 | 不明 | 排水設備 | 排水 | 床上掃除口 | COB 50A | 個 | 10060 | 2022-12-01 | ? | - | - | - | -
10295 | 高知大学(医病)病棟新営その他機械設備工事 | 不明 | 排水設備 | 排水 | 床上掃除口 | COB 65A | 個 | 12690 | 2022-12-01 | ? | - | - | - | -
10296 | 高知大学(医病)病棟新営その他機械設備工事 | 不明 | 排水設備 | 排水 | 床上掃除口 | COB 80A | 個 | 14320 | 2022-12-01 | ? | - | - | - | -
10297 | 高知大学(医病)病棟新営その他機械設備工事 | 不明 | 排水設備 | 排水 | 掃除口 | CO 100A | 個 | 9660 | 2022-12-01 | ? | - | - | - | -
10298 | 高知大学(医病)病棟新営その他機械設備工事 | 不明 | 排水設備 | 排水 | 間接排水口 | 32A 50φ | 個 | 6440 | 2022-12-01 | ? | - | - | - | -
10299 | 高知大学(医病)病棟新営その他機械設備工事 | 不明 | 排水設備 | 排水 | 間接排水口 | 50A 100φ | 個 | 7930 | 2022-12-01 | ? | - | - | - | -
10300 | 高知大学(医病)病棟新営その他機械設備工事 | 不明 | 排水設備 | 排水 | 間接排水口 | 150A 200φ | 個 | 53410 | 2022-12-01 | ? | - | - | - | -
10301 | 高知大学(医病)病棟新営その他機械設備工事 | 不明 | 排水設備 | 排水 | キャップ止め | 40A | 個 | 3100 | 2022-12-01 | ? | - | - | - | -
10302 | 高知大学(医病)病棟新営その他機械設備工事 | 不明 | 排水設備 | 排水 | キャップ止め | 50A | 個 | 3800 | 2022-12-01 | ? | - | - | - | -
10303 | 高知大学(医病)病棟新営その他機械設備工事 | 不明 | 排水設備 | 排水 | 防虫網 | 50A | 個 | 6710 | 2022-12-01 | ? | - | - | - | -
10304 | 高知大学(医病)病棟新営その他機械設備工事 | 不明 | 排水設備 | 排水 | 防虫網 | 100A | 個 | 10290 | 2022-12-01 | ? | - | - | - | -
10305 | 高知大学(医病)病棟新営その他機械設備工事 | 不明 | 排水設備 | その他 | 切替桝 | 100φ | 個 | 142900 | 2022-12-01 | ? | - | - | - | -
10306 | 高知大学(医病)病棟新営その他機械設備工事 | 不明 | 排水設備 | その他 | 切替桝 | 125φ | 個 | 142900 | 2022-12-01 | ? | - | - | - | -
10307 | 高知大学(医病)病棟新営その他機械設備工事 | 不明 | 排水設備 | 継手類 | 満水試験継手 | 100A | 個 | 28590 | 2022-12-01 | ? | - | - | - | -
10308 | 高知大学(医病)病棟新営その他機械設備工事 | 不明 | 排水設備 | 継手類 | 免震継手 天吊タイプ | 50A×1000L | 組 | 465200 | 2022-12-01 | ? | - | - | - | -
10309 | 高知大学(医病)病棟新営その他機械設備工事 | 不明 | 排水設備 | 継手類 | 免震継手 天吊タイプ | 100A×1000L | 組 | 637840 | 2022-12-01 | ? | - | - | - | -
10310 | 高知大学(医病)病棟新営その他機械設備工事 | 不明 | 排水設備 | 継手類 | 免震継手 天吊タイプ | 125A×1000L | 組 | 761380 | 2022-12-01 | ? | - | - | - | -
10311 | 高知大学(医病)病棟新営その他機械設備工事 | 不明 | 排水設備 | 継手類 | 免震継手 天吊タイプ | 150A×1000L | 組 | 849160 | 2022-12-01 | ? | - | - | - | -
10312 | 高知大学(医病)病棟新営その他機械設備工事 | 不明 | 排水設備 | 継手類 | 免震継手 立てタイプ | 100A×900L | 組 | 370660 | 2022-12-01 | ? | - | - | - | -
10313 | 高知大学(医病)病棟新営その他機械設備工事 | 不明 | 排水設備 | 継手類 | 免震継手 立てタイプ | 125A×1000L | 組 | 404880 | 2022-12-01 | ? | - | - | - | -
10314 | 高知大学(医病)病棟新営その他機械設備工事 | 不明 | 排水設備 | 継手類 | 免震継手 立てタイプ | 150A×1000L | 組 | 446060 | 2022-12-01 | ? | - | - | - | -
10315 | 高知大学(医病)病棟新営その他機械設備工事 | 不明 | 消火設備 | 消火器 | 易操作性1号消火栓 | HB-1A 放水口付 | 組 | 141680 | 2022-12-01 | ? | - | - | - | -
10316 | 高知大学(医病)病棟新営その他機械設備工事 | 不明 | 消火設備 | 消火器 | 易操作性1号消火栓 | HB-1AS 消火器スペース・放水口付 | 組 | 163420 | 2022-12-01 | ? | - | - | - | -
10317 | 高知大学(医病)病棟新営その他機械設備工事 | 不明 | 消火設備 | 消火器 | 易操作性1号消火栓 | HB-1A 専用栓併設型 | 組 | 141680 | 2022-12-01 | ? | - | - | - | -
10318 | 高知大学(医病)病棟新営その他機械設備工事 | 不明 | 消火設備 | 配管 | 消火用鋼管(ねじ) | 白 屋内一般25A | m | 4220 | 2022-12-01 | ? | - | - | - | -
10319 | 高知大学(医病)病棟新営その他機械設備工事 | 不明 | 消火設備 | 配管 | 消火用鋼管(ねじ) | 白 屋内一般32A | m | 5290 | 2022-12-01 | ? | - | - | - | -
10320 | 高知大学(医病)病棟新営その他機械設備工事 | 不明 | 消火設備 | 配管 | 消火用鋼管(ねじ) | 白 屋内一般40A | m | 5880 | 2022-12-01 | ? | - | - | - | -
10321 | 高知大学(医病)病棟新営その他機械設備工事 | 不明 | 消火設備 | 配管 | 消火用鋼管(ねじ) | 白 屋内一般50A | m | 7560 | 2022-12-01 | ? | - | - | - | -
10322 | 高知大学(医病)病棟新営その他機械設備工事 | 不明 | 消火設備 | 配管 | 消火用鋼管(ねじ) | 白 屋内一般65A | m | 10100 | 2022-12-01 | ? | - | - | - | -
10323 | 高知大学(医病)病棟新営その他機械設備工事 | 不明 | 消火設備 | 配管 | 消火用鋼管(ねじ) | 白 機械室・便所 32A | m | 6200 | 2022-12-01 | ? | - | - | - | -
10324 | 高知大学(医病)病棟新営その他機械設備工事 | 不明 | 消火設備 | 配管 | 消火用鋼管(ねじ) | 白 機械室・便所 50A | m | 8870 | 2022-12-01 | ? | - | - | - | -
10325 | 高知大学(医病)病棟新営その他機械設備工事 | 不明 | 消火設備 | 弁類 | 青銅弁 | 10K 40A 仕切弁 | 個 | 12960 | 2022-12-01 | ? | - | - | - | -
10326 | 高知大学(医病)病棟新営その他機械設備工事 | 不明 | 消火設備 | 弁類 | 青銅弁 | 10K 40A 逆止弁 | 個 | 10940 | 2022-12-01 | ? | - | - | - | -
10327 | 高知大学(医病)病棟新営その他機械設備工事 | 不明 | 消火設備 | 弁類 | 消火栓弁 | 口径30A×45° | 個 | 14120 | 2022-12-01 | ? | - | - | - | -
10328 | 高知大学(医病)病棟新営その他機械設備工事 | 不明 | 消火設備 | 継手類 | フレキシブルジョイント | 配管用ベローズ形単式 40A×500L | 個 | 8890 | 2022-12-01 | ? | - | - | - | -
10329 | 高知大学(医病)病棟新営その他機械設備工事 | 不明 | 消火設備 | 継手類 | 免震継手 | 屋内消火栓用 65A×1300L | 組 | 525320 | 2022-12-01 | ? | - | - | - | -
10330 | 高知大学(医病)病棟新営その他機械設備工事 | 不明 | 消火設備 | 桝 | 消火用補給水槽 | SUS製 有効1.0㎥ | 基 | 726990 | 2022-12-01 | ? | - | - | - | -
10331 | 高知大学(医病)病棟新営その他機械設備工事 | 不明 | 消火設備 | 消火器 | 放水用器具格納箱 | 表示灯スペース付 | 組 | 230860 | 2022-12-01 | ? | - | - | - | -
10332 | 高知大学(医病)病棟新営その他機械設備工事 | 不明 | 消火設備 | 消火器 | 放水用器具格納箱 | 屋外型 SUS製 表示灯スペース付 | 組 | 373860 | 2022-12-01 | ? | - | - | - | -
10333 | 高知大学(医病)病棟新営その他機械設備工事 | 不明 | 消火設備 | 配管 | 圧力配管用炭素鋼鋼管(溶接) | 白 屋内一般 65A | m | 11560 | 2022-12-01 | ? | - | - | - | -
10334 | 高知大学(医病)病棟新営その他機械設備工事 | 不明 | 消火設備 | 配管 | 圧力配管用炭素鋼鋼管(溶接) | 白 屋内一般 100A | m | 17730 | 2022-12-01 | ? | - | - | - | -
10335 | 高知大学(医病)病棟新営その他機械設備工事 | 不明 | 消火設備 | 配管 | 圧力配管用炭素鋼鋼管(溶接) | 白 屋内一般 125A | m | 22450 | 2022-12-01 | ? | - | - | - | -
10336 | 高知大学(医病)病棟新営その他機械設備工事 | 不明 | 消火設備 | 配管 | 圧力配管用炭素鋼鋼管(溶接) | 白 機械室・便所 100A | m | 20910 | 2022-12-01 | ? | - | - | - | -
10337 | 高知大学(医病)病棟新営その他機械設備工事 | 不明 | 消火設備 | 弁類 | ダクタイル鉄弁 | 16K 65A 仕切弁 | 個 | 54470 | 2022-12-01 | ? | - | - | - | -
10338 | 高知大学(医病)病棟新営その他機械設備工事 | 不明 | 消火設備 | 弁類 | ダクタイル鉄弁 | 16K 100A 仕切弁 | 個 | 86500 | 2022-12-01 | ? | - | - | - | -
10339 | 高知大学(医病)病棟新営その他機械設備工事 | 不明 | 消火設備 | 弁類 | ダクタイル鉄弁 | 16K 65A 逆止弁 | 個 | 64770 | 2022-12-01 | ? | - | - | - | -
10340 | 高知大学(医病)病棟新営その他機械設備工事 | 不明 | 消火設備 | 弁類 | ダクタイル鉄弁 | 16K 100A 逆止弁 | 個 | 92000 | 2022-12-01 | ? | - | - | - | -
10341 | 高知大学(医病)病棟新営その他機械設備工事 | 不明 | 消火設備 | 弁類 | 消火栓弁 | 口径65A×45° | 個 | 23310 | 2022-12-01 | ? | - | - | - | -
10342 | 高知大学(医病)病棟新営その他機械設備工事 | 不明 | 消火設備 | 弁類 | フレキシブルジョイント | 配管用ベローズ形単式 65A×750L | 個 | 16970 | 2022-12-01 | ? | - | - | - | -
10343 | 高知大学(医病)病棟新営その他機械設備工事 | 不明 | 消火設備 | その他 | 双口送水口 | 自立型 | 個 | 125070 | 2022-12-01 | ? | - | - | - | -
10344 | 高知大学(医病)病棟新営その他機械設備工事 | 不明 | 消火設備 | その他 | スプリンクラーヘッド | 閉鎖型 1種 下向き埋設形72° | 個 | 6180 | 2022-12-01 | ? | - | - | - | -
10345 | 高知大学(医病)病棟新営その他機械設備工事 | 不明 | 消火設備 | その他 | ヘッド保護カバー網 | 金属製 | 個 | 2630 | 2022-12-01 | ? | - | - | - | -
10346 | 高知大学(医病)病棟新営その他機械設備工事 | 不明 | 消火設備 | 配管 | 消火用鋼管(溶接) | 白 屋内一般 65A | m | 9680 | 2022-12-01 | ? | - | - | - | -
10347 | 高知大学(医病)病棟新営その他機械設備工事 | 不明 | 消火設備 | 配管 | 消火用鋼管(溶接) | 白 屋内一般 80A | m | 11050 | 2022-12-01 | ? | - | - | - | -
10348 | 高知大学(医病)病棟新営その他機械設備工事 | 不明 | 消火設備 | 配管 | 消火用鋼管(溶接) | 白 屋内一般 100A | m | 14340 | 2022-12-01 | ? | - | - | - | -
10349 | 高知大学(医病)病棟新営その他機械設備工事 | 不明 | 消火設備 | 配管 | 消火用鋼管(ねじ) | 白 機械室・便所 25A | m | 4970 | 2022-12-01 | ? | - | - | - | -
10350 | 高知大学(医病)病棟新営その他機械設備工事 | 不明 | 消火設備 | 配管 | 消火用鋼管(溶接) | 白 機械室・便所 65A | m | 11210 | 2022-12-01 | ? | - | - | - | -
10351 | 高知大学(医病)病棟新営その他機械設備工事 | 不明 | 消火設備 | 配管 | 排水用鋼管(ねじ) | 白 屋内一般 50A | m | 7690 | 2022-12-01 | ? | - | - | - | -
10352 | 高知大学(医病)病棟新営その他機械設備工事 | 不明 | 消火設備 | 弁類 | 青銅弁 | 10K 25A 仕切弁 | 個 | 6800 | 2022-12-01 | ? | - | - | - | -
10353 | 高知大学(医病)病棟新営その他機械設備工事 | 不明 | 消火設備 | 弁類 | 一般配管用ステンレス鋼弁 | 10K 65A 仕切弁 | 個 | 66170 | 2022-12-01 | ? | - | - | - | -
10354 | 高知大学(医病)病棟新営その他機械設備工事 | 不明 | 消火設備 | 弁類 | 一般配管用ステンレス鋼弁 | 10K 100A 仕切弁 | 個 | 105000 | 2022-12-01 | ? | - | - | - | -
10355 | 高知大学(医病)病棟新営その他機械設備工事 | 不明 | 消火設備 | 弁類 | 一般配管用ステンレス鋼弁 | 10K 65A 逆止弁 | 個 | 92170 | 2022-12-01 | ? | - | - | - | -
10356 | 高知大学(医病)病棟新営その他機械設備工事 | 不明 | 消火設備 | 継手類 | 伸縮継手 | 配管用ベローズ形単式 65A | 個 | 52500 | 2022-12-01 | ? | - | - | - | -
10357 | 高知大学(医病)病棟新営その他機械設備工事 | 不明 | 消火設備 | 継手類 | 消火用巻出しフレキ | 1000L | 個 | 3810 | 2022-12-01 | ? | - | - | - | -
10358 | 高知大学(医病)病棟新営その他機械設備工事 | 不明 | 消火設備 | その他 | 流水検知装置 | 100A | 個 | 328090 | 2022-12-01 | ? | - | - | - | -
10359 | 高知大学(医病)病棟新営その他機械設備工事 | 不明 | 消火設備 | その他 | 末端試験試験装置 |  | 個 | 21380 | 2022-12-01 | ? | - | - | - | -
10360 | 高知大学(医病)病棟新営その他機械設備工事 | 不明 | 消火設備 | 継手類 | 免震継手 | SP用 100A×1400L | 基 | 680180 | 2022-12-01 | ? | - | - | - | -
10361 | 高知大学(医病)病棟新営その他機械設備工事 | 不明 | 空調設備 | ダクト | 亜鉛鉄板製長方形ダクト(低圧) | 共板フランジ工法 0.5t | ㎡ | 5320 | 2022-12-01 | ? | - | - | - | -
10362 | 高知大学(医病)病棟新営その他機械設備工事 | 不明 | 空調設備 | ダクト | 亜鉛鉄板製長方形ダクト(高圧) | アングルフランジ工法 0.8t | ㎡ | 6970 | 2022-12-01 | ? | - | - | - | -
10363 | 高知大学(医病)病棟新営その他機械設備工事 | 不明 | 空調設備 | ダクト | 亜鉛鉄板製長方形ダクト(高圧) | アングルフランジ工法 1.0t | ㎡ | 7960 | 2022-12-01 | ? | - | - | - | -
10364 | 高知大学(医病)病棟新営その他機械設備工事 | 不明 | 空調設備 | ダクト | スパイラルダクト | 0.5t×250φ | m | 5600 | 2022-12-01 | ? | - | - | - | -
10365 | 高知大学(医病)病棟新営その他機械設備工事 | 不明 | 空調設備 | ダクト | 風量調整ダンパー(VD) | 250×250 | 個 | 12950 | 2022-12-01 | ? | - | - | - | -
10366 | 高知大学(医病)病棟新営その他機械設備工事 | 不明 | 空調設備 | ダクト | 風量調整ダンパー(VD) | 400×350 | 個 | 16540 | 2022-12-01 | ? | - | - | - | -
10367 | 高知大学(医病)病棟新営その他機械設備工事 | 不明 | 空調設備 | ダクト | 風量調整ダンパー(VD) | 450×450 | 個 | 19170 | 2022-12-01 | ? | - | - | - | -
10368 | 高知大学(医病)病棟新営その他機械設備工事 | 不明 | 空調設備 | ダクト | 風量調整ダンパー(VD)(高圧) | 600×400 | 個 | 46870 | 2022-12-01 | ? | - | - | - | -
10369 | 高知大学(医病)病棟新営その他機械設備工事 | 不明 | 空調設備 | ダクト | 風量調整ダンパー(VD)(高圧) | 600×600 | 個 | 58070 | 2022-12-01 | ? | - | - | - | -
10370 | 高知大学(医病)病棟新営その他機械設備工事 | 不明 | 空調設備 | ダクト | 風量調整ダンパー(VD)(高圧) | 800×600 | 個 | 69870 | 2022-12-01 | ? | - | - | - | -
10371 | 高知大学(医病)病棟新営その他機械設備工事 | 不明 | 空調設備 | ダクト | 風量調整ダンパー(VD) | 250φ | 個 | 11820 | 2022-12-01 | ? | - | - | - | -
10372 | 高知大学(医病)病棟新営その他機械設備工事 | 不明 | 空調設備 | ダクト | 防火ダンパー(FD)(高圧) | 700×450 | 個 | 57140 | 2022-12-01 | ? | - | - | - | -
10373 | 高知大学(医病)病棟新営その他機械設備工事 | 不明 | 空調設備 | ダクト | 防火ダンパー(FD)(高圧) | 950×500 | 個 | 70390 | 2022-12-01 | ? | - | - | - | -
10374 | 高知大学(医病)病棟新営その他機械設備工事 | 不明 | 空調設備 | ダクト | 逆流防止ダンパー(CD)(高圧) | 450×450 | 個 | 23170 | 2022-12-01 | ? | - | - | - | -
10375 | 高知大学(医病)病棟新営その他機械設備工事 | 不明 | 空調設備 | ダクト | 逆流防止ダンパー(CD)(高圧) | 600×400 | 個 | 19870 | 2022-12-01 | ? | - | - | - | -
10376 | 高知大学(医病)病棟新営その他機械設備工事 | 不明 | 空調設備 | ダクト | 逆流防止ダンパー(CD)(高圧) | 600×600 | 個 | 23170 | 2022-12-01 | ? | - | - | - | -
10377 | 高知大学(医病)病棟新営その他機械設備工事 | 不明 | 空調設備 | ダクト | 逆流防止ダンパー(CD)(高圧) | 750×500 | 個 | 25370 | 2022-12-01 | ? | - | - | - | -
10378 | 高知大学(医病)病棟新営その他機械設備工事 | 不明 | 空調設備 | ダクト | 逆流防止ダンパー(CD)(高圧) | 800×500 | 個 | 25370 | 2022-12-01 | ? | - | - | - | -
10379 | 高知大学(医病)病棟新営その他機械設備工事 | 不明 | 空調設備 | ダクト | 風量測定口 |  | 個 | 5540 | 2022-12-01 | ? | - | - | - | -
10380 | 高知大学(医病)病棟新営その他機械設備工事 | 不明 | 空調設備 | 配管 | 冷媒用被覆銅管(液管) | 保温厚8㎜ 9.52㎜ | m | 1550 | 2022-12-01 | ? | - | - | - | -
10381 | 高知大学(医病)病棟新営その他機械設備工事 | 不明 | 空調設備 | 配管 | 冷媒用被覆銅管(液管) | 保温厚10㎜ 15.88㎜ | m | 3380 | 2022-12-01 | ? | - | - | - | -
10382 | 高知大学(医病)病棟新営その他機械設備工事 | 不明 | 空調設備 | 配管 | 冷媒用被覆銅管(液管) | 保温厚10㎜ 19.05㎜ | m | 4310 | 2022-12-01 | ? | - | - | - | -
10383 | 高知大学(医病)病棟新営その他機械設備工事 | 不明 | 空調設備 | 配管 | 冷媒用被覆銅管(ガス管) | 保温厚20㎜ 19.05㎜ | m | 4970 | 2022-12-01 | ? | - | - | - | -
10384 | 高知大学(医病)病棟新営その他機械設備工事 | 不明 | 空調設備 | 配管 | 冷媒用被覆銅管(ガス管) | 保温厚20㎜ 28.58㎜ | m | 8410 | 2022-12-01 | ? | - | - | - | -
10385 | 高知大学(医病)病棟新営その他機械設備工事 | 不明 | 空調設備 | 配管 | 冷媒用被覆銅管(ガス管) | 保温厚20㎜ 31.75㎜ | m | 9630 | 2022-12-01 | ? | - | - | - | -
10386 | 高知大学(医病)病棟新営その他機械設備工事 | 不明 | 空調設備 | 配管 | 配管用炭素鋼鋼管(白) | ねじ 屋内一般 50A | m | 7690 | 2022-12-01 | ? | - | - | - | -
10387 | 高知大学(医病)病棟新営その他機械設備工事 | 不明 | 空調設備 | 配管 | 配管用炭素鋼鋼管(白) | ねじ 屋内一般 125A | m | 19570 | 2022-12-01 | ? | - | - | - | -
10388 | 高知大学(医病)病棟新営その他機械設備工事 | 不明 | 空調設備 | 配管 | 配管用炭素鋼鋼管(白) | ねじ 機械室・便所 20A | m | 3900 | 2022-12-01 | ? | - | - | - | -
10389 | 高知大学(医病)病棟新営その他機械設備工事 | 不明 | 空調設備 | 配管 | 配管用炭素鋼鋼管(白) | ねじ 機械室・便所 40A | m | 6900 | 2022-12-01 | ? | - | - | - | -
10390 | 高知大学(医病)病棟新営その他機械設備工事 | 不明 | 空調設備 | 配管 | 配管用炭素鋼鋼管(白) | ねじ 機械室・便所 50A | m | 8870 | 2022-12-01 | ? | - | - | - | -
10391 | 高知大学(医病)病棟新営その他機械設備工事 | 不明 | 空調設備 | 配管 | 配管用炭素鋼鋼管(白) | 溶接 機械室・便所 80A | m | 12780 | 2022-12-01 | ? | - | - | - | -
10392 | 高知大学(医病)病棟新営その他機械設備工事 | 不明 | 空調設備 | 配管 | 配管用炭素鋼鋼管(白) | 溶接 機械室・便所 100A | m | 16590 | 2022-12-01 | ? | - | - | - | -
10393 | 高知大学(医病)病棟新営その他機械設備工事 | 不明 | 空調設備 | 配管 | 配管用炭素鋼鋼管(白) | 溶接 機械室・便所 125A | m | 20600 | 2022-12-01 | ? | - | - | - | -
10394 | 高知大学(医病)病棟新営その他機械設備工事 | 不明 | 空調設備 | 配管 | 配管用炭素鋼鋼管(白) | ねじ 屋内一般 100A | m | 15290 | 2022-12-01 | ? | - | - | - | -
10395 | 高知大学(医病)病棟新営その他機械設備工事 | 不明 | 空調設備 | 配管 | 配管用炭素鋼鋼管(白) | ねじ 機械室・便所 65A | m | 11810 | 2022-12-01 | ? | - | - | - | -
10396 | 高知大学(医病)病棟新営その他機械設備工事 | 不明 | 空調設備 | 配管 | 配管用炭素鋼鋼管(白) | ねじ 機械室・便所 100A | m | 17870 | 2022-12-01 | ? | - | - | - | -
10397 | 高知大学(医病)病棟新営その他機械設備工事 | 不明 | 空調設備 | 配管 | 圧力配管用炭素鋼鋼管(黒) | STPG ねじ 屋内一般 50A | m | 9540 | 2022-12-01 | ? | - | - | - | -
10398 | 高知大学(医病)病棟新営その他機械設備工事 | 不明 | 空調設備 | 配管 | 圧力配管用炭素鋼鋼管(黒) | STPG ねじ 機械室・便所 20A | m | 5050 | 2022-12-01 | ? | - | - | - | -
10399 | 高知大学(医病)病棟新営その他機械設備工事 | 不明 | 空調設備 | 配管 | 圧力配管用炭素鋼鋼管(黒) | STPG ねじ 機械室・便所 25A | m | 6480 | 2022-12-01 | ? | - | - | - | -
10400 | 高知大学(医病)病棟新営その他機械設備工事 | 不明 | 空調設備 | 配管 | 圧力配管用炭素鋼鋼管(黒) | STPG ねじ 機械室・便所 40A | m | 7780 | 2022-12-01 | ? | - | - | - | -
10401 | 高知大学(医病)病棟新営その他機械設備工事 | 不明 | 空調設備 | 配管 | 圧力配管用炭素鋼鋼管(黒) | STPG ねじ 機械室・便所 50A | m | 8810 | 2022-12-01 | ? | - | - | - | -
10402 | 高知大学(医病)病棟新営その他機械設備工事 | 不明 | 空調設備 | 配管 | ステンレス鋼鋼管 Sch20S | 溶接 屋内一般 25A | m | 5150 | 2022-12-01 | ? | - | - | - | -
10403 | 高知大学(医病)病棟新営その他機械設備工事 | 不明 | 空調設備 | 配管 | ステンレス鋼鋼管 Sch20S | 溶接 機械室・便所 25A | m | 6180 | 2022-12-01 | ? | - | - | - | -
10404 | 高知大学(医病)病棟新営その他機械設備工事 | 不明 | 空調設備 | 配管 | 配管用炭素鋼鋼管(白) | ねじ 屋内一般 25A | m | 4280 | 2022-12-01 | ? | - | - | - | -
10405 | 高知大学(医病)病棟新営その他機械設備工事 | 不明 | 空調設備 | 配管 | 配管用炭素鋼鋼管(白) | ねじ 機械室・便所 25A | m | 5030 | 2022-12-01 | ? | - | - | - | -
10406 | 高知大学(医病)病棟新営その他機械設備工事 | 不明 | 空調設備 | 配管 | 配管用炭素鋼鋼管(白) | ねじ 機械室・便所 80A | m | 13750 | 2022-12-01 | ? | - | - | - | -
10407 | 高知大学(医病)病棟新営その他機械設備工事 | 不明 | 空調設備 | 弁類 | 青銅弁 | 10K 20A BAV | 個 | 5030 | 2022-12-01 | ? | - | - | - | -
10408 | 高知大学(医病)病棟新営その他機械設備工事 | 不明 | 空調設備 | 弁類 | 青銅弁 | 10K 25A BAV | 個 | 6330 | 2022-12-01 | ? | - | - | - | -
10409 | 高知大学(医病)病棟新営その他機械設備工事 | 不明 | 空調設備 | 弁類 | 青銅弁 | 10K 40A BAV | 個 | 10860 | 2022-12-01 | ? | - | - | - | -
10410 | 高知大学(医病)病棟新営その他機械設備工事 | 不明 | 空調設備 | 弁類 | 青銅弁 | 10K 50A BAV | 個 | 15440 | 2022-12-01 | ? | - | - | - | -
10411 | 高知大学(医病)病棟新営その他機械設備工事 | 不明 | 空調設備 | 弁類 | バタフライ弁 | ねずみ鋳鉄 10K 65A | 個 | 24270 | 2022-12-01 | ? | - | - | - | -
10412 | 高知大学(医病)病棟新営その他機械設備工事 | 不明 | 空調設備 | 弁類 | バタフライ弁 | ねずみ鋳鉄 10K 80A | 個 | 25940 | 2022-12-01 | ? | - | - | - | -
10413 | 高知大学(医病)病棟新営その他機械設備工事 | 不明 | 空調設備 | 弁類 | 一般配管用ステンレス鋼弁 | 10K 25A 仕切弁 | 個 | 11210 | 2022-12-01 | ? | - | - | - | -
10414 | 高知大学(医病)病棟新営その他機械設備工事 | 不明 | 空調設備 | 弁類 | 二方弁装置 | 40A×32A | 個 | 62480 | 2022-12-01 | ? | - | - | - | -
10415 | 高知大学(医病)病棟新営その他機械設備工事 | 不明 | 空調設備 | 弁類 | 二方弁装置 | 50A×40A | 個 | 80550 | 2022-12-01 | ? | - | - | - | -
10416 | 高知大学(医病)病棟新営その他機械設備工事 | 不明 | 空調設備 | 弁類 | 二方弁装置 | 65A×50A | 個 | 130730 | 2022-12-01 | ? | - | - | - | -
10417 | 高知大学(医病)病棟新営その他機械設備工事 | 不明 | 空調設備 | 弁類 | 二方弁装置 | 80A×65A | 個 | 167150 | 2022-12-01 | ? | - | - | - | -
10418 | 高知大学(医病)病棟新営その他機械設備工事 | 不明 | 空調設備 | 弁類 | 蒸気減圧弁装置 | 50A | 個 | 185160 | 2022-12-01 | ? | - | - | - | -
10419 | 高知大学(医病)病棟新営その他機械設備工事 | 不明 | 空調設備 | 継手類 | 伸縮継手 | ベローズ形複式 50A | 個 | 77560 | 2022-12-01 | ? | - | - | - | -
10420 | 高知大学(医病)病棟新営その他機械設備工事 | 不明 | 空調設備 | 継手類 | 伸縮継手 | ベローズ形複式 150A | 個 | 158700 | 2022-12-01 | ? | - | - | - | -
10421 | 高知大学(医病)病棟新営その他機械設備工事 | 不明 | 空調設備 | その他 | 温度計 |  | 個 | 9520 | 2022-12-01 | ? | - | - | - | -
10422 | 高知大学(医病)病棟新営その他機械設備工事 | 不明 | 空調設備 | その他 | 圧力計 |  | 個 | 10860 | 2022-12-01 | ? | - | - | - | -
10423 | 高知大学(医病)病棟新営その他機械設備工事 | 不明 | 空調設備 | 排水 | 間接排水口 | 50A 100φ | 個 | 7930 | 2022-12-01 | ? | - | - | - | -
10424 | 高知大学(医病)病棟新営その他機械設備工事 | 不明 | 空調設備 | 排水 | 管末トラップ | 50A | 個 | 103340 | 2022-12-01 | ? | - | - | - | -
10425 | 高知大学(医病)病棟新営その他機械設備工事 | 不明 | 換気設備 | ダクト | 亜鉛鉄板製長方形ダクト(低圧) | 共板フランジ工法 0.5t | ㎡ | 5320 | 2022-12-01 | ? | - | - | - | -
10426 | 高知大学(医病)病棟新営その他機械設備工事 | 不明 | 換気設備 | ダクト | 亜鉛鉄板製長方形ダクト(低圧) | 共板フランジ工法 0.6t | ㎡ | 5440 | 2022-12-01 | ? | - | - | - | -
10427 | 高知大学(医病)病棟新営その他機械設備工事 | 不明 | 換気設備 | ダクト | 亜鉛鉄板製長方形ダクト(低圧) | 共板フランジ工法 0.8t | ㎡ | 5930 | 2022-12-01 | ? | - | - | - | -
10428 | 高知大学(医病)病棟新営その他機械設備工事 | 不明 | 換気設備 | ダクト | 亜鉛鉄板製長方形ダクト(低圧)(RI) | 共板フランジ工法 0.5t | ㎡ | 5320 | 2022-12-01 | ? | - | - | - | -
10429 | 高知大学(医病)病棟新営その他機械設備工事 | 不明 | 換気設備 | ダクト | ステンレス製長方形ダクト(低圧) | 0.5t SUS・A | ㎥ | 20440 | 2022-12-01 | ? | - | - | - | -
10430 | 高知大学(医病)病棟新営その他機械設備工事 | 不明 | 換気設備 | ダクト | スパイラルダクト | 0.5×250φ | m | 5600 | 2022-12-01 | ? | - | - | - | -
10431 | 高知大学(医病)病棟新営その他機械設備工事 | 不明 | 換気設備 | ダクト | 吸込口・ユニバーサル形(HS) | 450×450 | 個 | 16750 | 2022-12-01 | ? | - | - | - | -
10432 | 高知大学(医病)病棟新営その他機械設備工事 | 不明 | 換気設備 | ダクト | 吹出口・ユニバーサル形(VHS) | 500×500 | 個 | 18690 | 2022-12-01 | ? | - | - | - | -
10433 | 高知大学(医病)病棟新営その他機械設備工事 | 不明 | 換気設備 | ダクト | 風量調節ダンパー(VD) | 250φ | 個 | 11820 | 2022-12-01 | ? | - | - | - | -
10434 | 高知大学(医病)病棟新営その他機械設備工事 | 不明 | 換気設備 | ダクト | 風量調節ダンパー(VD) | 300×250 | 個 | 12950 | 2022-12-01 | ? | - | - | - | -
10435 | 高知大学(医病)病棟新営その他機械設備工事 | 不明 | 換気設備 | ダクト | 風量調節ダンパー(VD) | 350×200 | 個 | 12950 | 2022-12-01 | ? | - | - | - | -
10436 | 高知大学(医病)病棟新営その他機械設備工事 | 不明 | 換気設備 | ダクト | 風量調節ダンパー(VD) | 350×250 | 個 | 12950 | 2022-12-01 | ? | - | - | - | -
10437 | 高知大学(医病)病棟新営その他機械設備工事 | 不明 | 換気設備 | ダクト | 風量調節ダンパー(VD) | 350×350 | 個 | 15040 | 2022-12-01 | ? | - | - | - | -
10438 | 高知大学(医病)病棟新営その他機械設備工事 | 不明 | 換気設備 | ダクト | 風量調節ダンパー(VD) | 400×200 | 個 | 12950 | 2022-12-01 | ? | - | - | - | -
10439 | 高知大学(医病)病棟新営その他機械設備工事 | 不明 | 換気設備 | ダクト | 風量調節ダンパー(VD) | 500×300 | 個 | 15970 | 2022-12-01 | ? | - | - | - | -
10440 | 高知大学(医病)病棟新営その他機械設備工事 | 不明 | 換気設備 | ダクト | 風量調節ダンパー(VD) | 500×350 | 個 | 15970 | 2022-12-01 | ? | - | - | - | -
10441 | 高知大学(医病)病棟新営その他機械設備工事 | 不明 | 換気設備 | ダクト | 風量調節ダンパー(VD) | 800×400 | 個 | 21370 | 2022-12-01 | ? | - | - | - | -
10442 | 高知大学(医病)病棟新営その他機械設備工事 | 不明 | 換気設備 | ダクト | チャッキダンパー(CD) | 350×250 | 個 | 13730 | 2022-12-01 | ? | - | - | - | -
10443 | 高知大学(医病)病棟新営その他機械設備工事 | 不明 | 換気設備 | ダクト | チャッキダンパー(CD) | 400×200 | 個 | 14510 | 2022-12-01 | ? | - | - | - | -
10444 | 高知大学(医病)病棟新営その他機械設備工事 | 不明 | 換気設備 | ダクト | チャッキダンパー(CD) | 500×300 | 個 | 17020 | 2022-12-01 | ? | - | - | - | -
10445 | 高知大学(医病)病棟新営その他機械設備工事 | 不明 | 換気設備 | ダクト | チャッキダンパー(CD) | 500×350 | 個 | 18770 | 2022-12-01 | ? | - | - | - | -
10446 | 高知大学(医病)病棟新営その他機械設備工事 | 不明 | 換気設備 | ダクト | チャッキダンパー(CD) | 800×400 | 個 | 22970 | 2022-12-01 | ? | - | - | - | -
10447 | 高知大学(医病)病棟新営その他機械設備工事 | 不明 | 換気設備 | ダクト | 防火ダンパー(FD) | 250φ | 個 | 13890 | 2022-12-01 | ? | - | - | - | -
10448 | 高知大学(医病)病棟新営その他機械設備工事 | 不明 | 換気設備 | ダクト | 防火ダンパー(FD) | 300×250 | 個 | 16590 | 2022-12-01 | ? | - | - | - | -
10449 | 高知大学(医病)病棟新営その他機械設備工事 | 不明 | 換気設備 | ダクト | 防火ダンパー(FD) | 350×200 | 個 | 16590 | 2022-12-01 | ? | - | - | - | -
10450 | 高知大学(医病)病棟新営その他機械設備工事 | 不明 | 換気設備 | ダクト | 防火ダンパー(FD) | 350×250 | 個 | 16590 | 2022-12-01 | ? | - | - | - | -
10451 | 高知大学(医病)病棟新営その他機械設備工事 | 不明 | 換気設備 | ダクト | ベントキャップ | 250φ | 個 | 15270 | 2022-12-01 | ? | - | - | - | -
10452 | 高知大学(医病)病棟新営その他機械設備工事 | 不明 | 換気設備 | ダクト | ウェザーカバー(SUS製) | 防虫網付 300×250 | 個 | 19500 | 2022-12-01 | ? | - | - | - | -
10453 | 高知大学(医病)病棟新営その他機械設備工事 | 不明 | 換気設備 | ダクト | ウェザーカバー(SUS製) | 防虫網付 350×200 | 個 | 19180 | 2022-12-01 | ? | - | - | - | -
10454 | 高知大学(医病)病棟新営その他機械設備工事 | 不明 | 換気設備 | ダクト | ウェザーカバー(SUS製) | 防虫網付 350×350 | 個 | 23980 | 2022-12-01 | ? | - | - | - | -
10455 | 高知大学(医病)病棟新営その他機械設備工事 | 不明 | 換気設備 | ダクト | 亜鉛鉄板製長方形ダクト(排煙) | アングルフランジ工法 1.0t | ㎡ | 7960 | 2022-12-01 | ? | - | - | - | -
10456 | 高知大学(医病)病棟新営その他機械設備工事 | 不明 | 換気設備 | ダクト | ステンレス製長方形ダクト(高圧) | 1.0t | ㎥ | 33880 | 2022-12-01 | ? | - | - | - | -
10457 | 高知大学(医病)病棟新営その他機械設備工事 | 不明 | 換気設備 | ダクト | 風量調整ダンパー(VD) 高圧 | 1000×900 | 個 | 102470 | 2022-12-01 | ? | - | - | - | -
10458 | 高知大学(医病)病棟新営その他機械設備工事 | 不明 | 換気設備 | ダクト | 排煙防火ダンパー(HFD)(高圧) | 1000×900 | 個 | 97160 | 2022-12-01 | ? | - | - | - | -
10459 | 高知大学(医病)病棟新営その他機械設備工事 | 不明 | 換気設備 | 電気配線 | ケーブル | EM-CEE1.25-7C 管内 | m | 1070 | 2022-12-01 | ? | - | - | - | -
10460 | 高知大学(医病)病棟新営その他機械設備工事 | 不明 | 換気設備 | 電気配線 | ケーブル | EM-CEE1.25-7C ころがし | m | 920 | 2022-12-01 | ? | - | - | - | -
10461 | 高知大学(医病)病棟新営その他機械設備工事 | 不明 | 換気設備 | 電気配線 | ケーブル | EM-CEE2-5C 管内 | m | 1030 | 2022-12-01 | ? | - | - | - | -
10462 | 高知大学(医病)病棟新営その他機械設備工事 | 不明 | 換気設備 | 電気配線 | ケーブル | EM-CEE2-5C ころがし | m | 890 | 2022-12-01 | ? | - | - | - | -
10463 | 高知大学(医病)病棟新営その他機械設備工事 | 不明 | 換気設備 | 電気配線 | ケーブル | EM-KPEE0.75 10P 管内 | m | 1180 | 2022-12-01 | ? | - | - | - | -
10464 | 高知大学(医病)病棟新営その他機械設備工事 | 不明 | 換気設備 | 電気配線 | ケーブル | EM-KPEE0.75 10P ころがし | m | 1080 | 2022-12-01 | ? | - | - | - | -
10465 | 高知大学(医病)病棟新営その他機械設備工事 | 不明 | 換気設備 | 電気配線 | ケーブル | EM-KPEE0.75 20P 管内 | m | 1850 | 2022-12-01 | ? | - | - | - | -
10466 | 高知大学(医病)病棟新営その他機械設備工事 | 不明 | 換気設備 | 電気配線 | ケーブル | EM-LANケーブル 管内 | m | 510 | 2022-12-01 | ? | - | - | - | -
10467 | 高知大学(医病)病棟新営その他機械設備工事 | 不明 | 換気設備 | 電気配線 | ケーブル | EM-LANケーブル ころがし | m | 420 | 2022-12-01 | ? | - | - | - | -
10468 | 高知大学(医病)病棟新営その他機械設備工事 | 不明 | 換気設備 | 電気配線 | 露出ボックス | 1方出(19) | 個 | 1900 | 2022-12-01 | ? | - | - | - | -
10469 | 高知大学(医病)病棟新営その他機械設備工事 | 不明 | 換気設備 | 電気配線 | 防水可とう電線管 | #17 WP | m | 1370 | 2022-12-01 | ? | - | - | - | -
10470 | 高知大学(医病)病棟新営その他機械設備工事 | 不明 | 換気設備 | 電気配線 | 防水可とう電線管 | #24 WP | m | 1710 | 2022-12-01 | ? | - | - | - | -
10471 | 高知大学(医病)病棟新営その他機械設備工事 | 不明 | 換気設備 | 電気配線 | 防水可とう電線管 | #30 WP | m | 2060 | 2022-12-01 | ? | - | - | - | -
10472 | 高知大学(医病)病棟新営その他機械設備工事 | 不明 | 換気設備 | 電気配線 | サーモスイッチ |  | 個 | 24000 | 2022-12-01 | ? | - | - | - | -
10473 | 高知大学(医病)病棟新営その他機械設備工事 | 不明 | 換気設備 | 電気配線 | スイッチ | 1P15A(大角型) ネーム付(確認表示灯付) | 個 | 2720 | 2022-12-01 | ? | - | - | - | -
10474 | 高知大学(医病)病棟新営その他機械設備工事 | 不明 | 換気設備 | 電気配線 | 押釦開閉器 | 確認表示灯付 | 個 | 5560 | 2022-12-01 | ? | - | - | - | -
10475 | 高知大学(医病)病棟新営その他機械設備工事 | 不明 | 換気設備 | 電気配線 | 電線 | EM-IE8 管路内引入 | m | 400 | 2022-12-01 | ? | - | - | - | -
10476 | 高知大学(医病)病棟新営その他機械設備工事 | 不明 | 換気設備 | 電気配線 | 電線 | EM-IE22 管路内引入 | m | 800 | 2022-12-01 | ? | - | - | - | -
10477 | 高知大学(医病)病棟新営その他機械設備工事 | 不明 | 換気設備 | 電気配線 | 電線 | EM-IE22 屋内ラック上 | m | 800 | 2022-12-01 | ? | - | - | - | -
10478 | 高知大学(医病)病棟新営その他機械設備工事 | 不明 | 換気設備 | 電気配線 | 電線 | EM-IE22 冷媒管共巻 | m | 430 | 2022-12-01 | ? | - | - | - | -
10479 | 高知大学(医病)病棟新営その他機械設備工事 | 不明 | 換気設備 | 電気配線 | 電線 | EM-HIV2.0 管路内引入 | m | 300 | 2022-12-01 | ? | - | - | - | -
10480 | 高知大学(医病)病棟新営その他機械設備工事 | 不明 | 換気設備 | 電気配線 | ケーブル | EM-EEF2.0-3C ころがし | m | 520 | 2022-12-01 | ? | - | - | - | -
10481 | 高知大学(医病)病棟新営その他機械設備工事 | 不明 | 換気設備 | 電気配線 | ケーブル | EM-EEF2.0-3C 管路内引入 | m | 600 | 2022-12-01 | ? | - | - | - | -
10482 | 高知大学(医病)病棟新営その他機械設備工事 | 不明 | 換気設備 | 電気配線 | ケーブル | EM-EEF2.0-3C PF管内引入 | m | 560 | 2022-12-01 | ? | - | - | - | -
10483 | 高知大学(医病)病棟新営その他機械設備工事 | 不明 | 換気設備 | 電気配線 | ケーブル | EM-CE3.5-3C 管路内引入 | m | 840 | 2022-12-01 | ? | - | - | - | -
10484 | 高知大学(医病)病棟新営その他機械設備工事 | 不明 | 換気設備 | 電気配線 | ケーブル | EM-CE3.5-4C 管路内引入 | m | 1000 | 2022-12-01 | ? | - | - | - | -
10485 | 高知大学(医病)病棟新営その他機械設備工事 | 不明 | 換気設備 | 電気配線 | ケーブル | EM-CE5.5-4C 管路内引入 | m | 1310 | 2022-12-01 | ? | - | - | - | -
10486 | 高知大学(医病)病棟新営その他機械設備工事 | 不明 | 換気設備 | 電気配線 | ケーブル | EM-CE3.5-4C 屋内ラック上 | m | 880 | 2022-12-01 | ? | - | - | - | -
10487 | 高知大学(医病)病棟新営その他機械設備工事 | 不明 | 換気設備 | 電気配線 | ケーブル | EM-CET14 管路内引入 | m | 1850 | 2022-12-01 | ? | - | - | - | -
10488 | 高知大学(医病)病棟新営その他機械設備工事 | 不明 | 換気設備 | 電気配線 | ケーブル | EM-CET60 屋内ラック上 | m | 4810 | 2022-12-01 | ? | - | - | - | -
10489 | 高知大学(医病)病棟新営その他機械設備工事 | 不明 | 換気設備 | 電気配線 | ケーブル | EM-CET60 冷媒管共巻 | m | 3170 | 2022-12-01 | ? | - | - | - | -
10490 | 高知大学(医病)病棟新営その他機械設備工事 | 不明 | 換気設備 | 電気配線 | ケーブル | EM-FPT38 管路内引入 | m | 4640 | 2022-12-01 | ? | - | - | - | -
10491 | 高知大学(医病)病棟新営その他機械設備工事 | 不明 | 換気設備 | 電気配線 | ケーブル | EM-CEE1.25-4C ころがし | m | 590 | 2022-12-01 | ? | - | - | - | -
10492 | 高知大学(医病)病棟新営その他機械設備工事 | 不明 | 換気設備 | 電気配線 | ケーブル | EM-CEE1.25-4C 管路内引入 | m | 690 | 2022-12-01 | ? | - | - | - | -
10493 | 高知大学(医病)病棟新営その他機械設備工事 | 不明 | 換気設備 | 電気配線 | ケーブル | EM-CEE1.25-4C 屋内ラック上 | m | 590 | 2022-12-01 | ? | - | - | - | -
10494 | 高知大学(医病)病棟新営その他機械設備工事 | 不明 | 換気設備 | 電気配線 | ケーブル | EM-CEE1.25-4C PF管内引入 | m | 640 | 2022-12-01 | ? | - | - | - | -
10495 | 高知大学(医病)病棟新営その他機械設備工事 | 不明 | 換気設備 | 電気配線 | 電線管 | (PF22) 隠ぺい | m | 700 | 2022-12-01 | ? | - | - | - | -
10496 | 高知大学(医病)病棟新営その他機械設備工事 | 不明 | 換気設備 | 電気配線 | 電線管 | (PF28) 隠ぺい | m | 860 | 2022-12-01 | ? | - | - | - | -
10497 | 高知大学(医病)病棟新営その他機械設備工事 | 不明 | 換気設備 | 電気配線 | 電線管 | (E25) 露出 | m | 1210 | 2022-12-01 | ? | - | - | - | -
10498 | 高知大学(医病)病棟新営その他機械設備工事 | 不明 | 換気設備 | 電気配線 | 電線管 | (E39) 露出 | m | 1920 | 2022-12-01 | ? | - | - | - | -
10499 | 高知大学(医病)病棟新営その他機械設備工事 | 不明 | 換気設備 | 電気配線 | 電線管 | (E51) 露出 | m | 2430 | 2022-12-01 | ? | - | - | - | -
10500 | 高知大学(医病)病棟新営その他機械設備工事 | 不明 | 換気設備 | 電気配線 | 電線管 | (G28) 露出 | m | 2400 | 2022-12-01 | ? | - | - | - | -
10501 | 高知大学(医病)病棟新営その他機械設備工事 | 不明 | 換気設備 | 電気配線 | プルボックス | 300×300×200 | 個 | 12470 | 2022-12-01 | ? | - | - | - | -
10502 | 高知大学(医病)病棟新営その他機械設備工事 | 不明 | 換気設備 | 電気配線 | プルボックス | 300×300×300 | 個 | 16030 | 2022-12-01 | ? | - | - | - | -
10503 | 高知大学(医病)病棟新営その他機械設備工事 | 不明 | 換気設備 | 電気配線 | プルボックス | 500×500×400 | 個 | 26650 | 2022-12-01 | ? | - | - | - | -
10504 | 高知大学(医病)病棟新営その他機械設備工事 | 不明 | 換気設備 | 電気配線 | プルボックス | 700×700×600 | 個 | 48360 | 2022-12-01 | ? | - | - | - | -
10505 | 高知大学(医病)病棟新営その他機械設備工事 | 不明 | 換気設備 | 電気配線 | プルボックス | 300×300×200WP | 個 | 27070 | 2022-12-01 | ? | - | - | - | -
10506 | 高知大学(医病)病棟新営その他機械設備工事 | 不明 | 換気設備 | 電気配線 | アウトレットボックス | 樹脂製 四角中浅 | 個 | 2680 | 2022-12-01 | ? | - | - | - | -
10507 | 高知大学(医病)病棟新営その他機械設備工事 | 不明 | 換気設備 | 電気配線 | 電動機接続材 | (F2 30) | 箇所 | 1560 | 2022-12-01 | ? | - | - | - | -
10508 | 高知大学(医病)病棟新営その他機械設備工事 | 不明 | 換気設備 | 電気配線 | 電動機接続材 | (F2 30) WP | 箇所 | 2060 | 2022-12-01 | ? | - | - | - | -
10509 | 高知大学(医病)病棟新営その他機械設備工事 | 不明 | 換気設備 | 電気配線 | 電動機接続材 | (F2 50) WP | 箇所 | 3840 | 2022-12-01 | ? | - | - | - | -
10510 | 高知大学(医病)病棟新営その他機械設備工事 | 不明 | 換気設備 | 電気配線 | 電動機結線費 | 7.5kw以下 | 箇所 | 4280 | 2022-12-01 | ? | - | - | - | -
10511 | 高知大学(医病)病棟新営その他機械設備工事 | 不明 | 換気設備 | 電気配線 | 電動機結線費 | 11kw以上 | 箇所 | 8560 | 2022-12-01 | ? | - | - | - | -
10512 | 高知大学(医病)病棟新営その他機械設備工事 | 不明 | 換気設備 | 電気配線 | 防火区画貫通処理補修 | 床50φ | 箇所 | 1470 | 2022-12-01 | ? | - | - | - | -
10513 | 高知大学(医病)病棟新営その他機械設備工事 | 不明 | 換気設備 | 電気配線 | 防火区画貫通処理 | 壁50φ | 箇所 | 6500 | 2022-12-01 | ? | - | - | - | -
10514 | 高知大学(医病)病棟新営その他機械設備工事 | 不明 | 換気設備 | 電気配線 | 壁貫通はつり補修 | 75φ | 箇所 | 10000 | 2022-12-01 | ? | - | - | - | -
10515 | 高知大学(医病)病棟新営その他機械設備工事 | 不明 | 換気設備 | 電気配線 | 埋込コンセント | 2P15AE×2 | 個 | 2140 | 2022-12-01 | ? | - | - | - | -
10516 | 高知大学(医病)病棟新営その他機械設備工事 | 不明 | 換気設備 | 電気配線 | ケーブル | EM-CE2.0-3C 管路内引入 | m | 650 | 2022-12-01 | ? | - | - | - | -
10517 | 高知大学(医病)病棟新営その他機械設備工事 | 不明 | 換気設備 | 電気配線 | ケーブル | EM-CE5.5-4C 管路内引入 | m | 1310 | 2022-12-01 | ? | - | - | - | -
10518 | 高知大学(医病)病棟新営その他機械設備工事 | 不明 | 換気設備 | 電気配線 | ケーブル | EM-CE5.5-4C 屋内ラック上 | m | 1160 | 2022-12-01 | ? | - | - | - | -
10519 | 高知大学(医病)病棟新営その他機械設備工事 | 不明 | 換気設備 | 電気配線 | ケーブル | EM-CE8-3C 管路内引入 | m | 1310 | 2022-12-01 | ? | - | - | - | -
10520 | 高知大学(医病)病棟新営その他機械設備工事 | 不明 | 換気設備 | 電気配線 | ケーブル | EM-CE8-3C 屋内ラック上 | m | 1160 | 2022-12-01 | ? | - | - | - | -
10521 | 高知大学(医病)病棟新営その他機械設備工事 | 不明 | 換気設備 | 電気配線 | ケーブル | EM-CE8-4C 管路内引入 | m | 1630 | 2022-12-01 | ? | - | - | - | -
10522 | 高知大学(医病)病棟新営その他機械設備工事 | 不明 | 換気設備 | 電気配線 | ケーブル | EM-CE8-4C 屋内ラック上 | m | 1450 | 2022-12-01 | ? | - | - | - | -
10523 | 高知大学(医病)病棟新営その他機械設備工事 | 不明 | 換気設備 | 電気配線 | 露出スイッチボックス | 25一方出 | 個 | 2840 | 2022-12-01 | ? | - | - | - | -
10524 | 高知大学(医病)病棟新営その他機械設備工事 | 不明 | 換気設備 | 配管 | 給水用塩ビ鋼管(ねじ) | VB 機械室・便所 80A | m | 15590 | 2022-12-01 | ? | - | - | - | -
10525 | 高知大学(医病)病棟新営その他機械設備工事 | 不明 | 換気設備 | 配管 | 給水用塩ビ鋼管(ねじ) | VB 機械室・便所 100A | m | 20650 | 2022-12-01 | ? | - | - | - | -
10526 | 高知大学(医病)病棟新営その他機械設備工事 | 不明 | 換気設備 | 配管 | 給水用塩ビ鋼管(ねじ) | VB 機械室・便所 150A | m | 32160 | 2022-12-01 | ? | - | - | - | -
10527 | 高知大学(医病)病棟新営その他機械設備工事 | 不明 | 換気設備 | 配管 | 給水用塩ビ鋼管(ねじ) | VB 屋外 100A | m | 15440 | 2022-12-01 | ? | - | - | - | -
10528 | 高知大学(医病)病棟新営その他機械設備工事 | 不明 | 換気設備 | 配管 | 給水用塩ビ鋼管(ねじ) | VB 屋外 150A | m | 24210 | 2022-12-01 | ? | - | - | - | -
10529 | 高知大学(医病)病棟新営その他機械設備工事 | 不明 | 換気設備 | 配管 | 水道配水用ポリエチレン管 | PE 機械室・便所 75A | m | 13200 | 2022-12-01 | ? | - | - | - | -
10530 | 高知大学(医病)病棟新営その他機械設備工事 | 不明 | 換気設備 | 配管 | 水道配水用ポリエチレン管 | PE 機械室・便所 100A | m | 16140 | 2022-12-01 | ? | - | - | - | -
10531 | 高知大学(医病)病棟新営その他機械設備工事 | 不明 | 換気設備 | 配管 | 水道配水用ポリエチレン管 | PE 機械室・便所 150A | m | 24040 | 2022-12-01 | ? | - | - | - | -
10532 | 高知大学(医病)病棟新営その他機械設備工事 | 不明 | 換気設備 | 配管 | 水道配水用ポリエチレン管 | PE 屋外 100A | m | 11570 | 2022-12-01 | ? | - | - | - | -
10533 | 高知大学(医病)病棟新営その他機械設備工事 | 不明 | 換気設備 | 配管 | 水道配水用ポリエチレン管 | PE 屋外 150A | m | 17800 | 2022-12-01 | ? | - | - | - | -
10534 | 高知大学(医病)病棟新営その他機械設備工事 | 不明 | 換気設備 | 配管 | 水道配水用ポリエチレン管 | PE 地中 100A | m | 9340 | 2022-12-01 | ? | - | - | - | -
10535 | 高知大学(医病)病棟新営その他機械設備工事 | 不明 | 換気設備 | 配管 | 水道配水用ポリエチレン管 | PE 地中 150A | m | 15270 | 2022-12-01 | ? | - | - | - | -
10536 | 高知大学(医病)病棟新営その他機械設備工事 | 不明 | 換気設備 | 配管 | 給水用塩ビ鋼管(ねじ) | VB 屋外 20A | m | 3140 | 2022-12-01 | ? | - | - | - | -
10537 | 高知大学(医病)病棟新営その他機械設備工事 | 不明 | 換気設備 | 継手類 | 防振継手 | 合成ゴム 80A | 個 | 15560 | 2022-12-01 | ? | - | - | - | -
10538 | 高知大学(医病)病棟新営その他機械設備工事 | 不明 | 換気設備 | 継手類 | 防振継手 | 合成ゴム 100A | 個 | 20100 | 2022-12-01 | ? | - | - | - | -
10539 | 高知大学(医病)病棟新営その他機械設備工事 | 不明 | 換気設備 | 弁類 | バタフライ弁 ナイロンライニング | 鋳鉄 10K 100A | 個 | 36050 | 2022-12-01 | ? | - | - | - | -
10540 | 高知大学(医病)病棟新営その他機械設備工事 | 不明 | 換気設備 | 弁類 | バタフライ弁 ナイロンライニング | 鋳鉄 10K 150A | 個 | 59300 | 2022-12-01 | ? | - | - | - | -
10541 | 高知大学(医病)病棟新営その他機械設備工事 | 不明 | 換気設備 | 弁類 | 玉形弁 ナイロンライニング | 鋳鉄 フランジ 10K 100A GV | 個 | 73400 | 2022-12-01 | ? | - | - | - | -
10542 | 高知大学(医病)病棟新営その他機械設備工事 | 不明 | 空調設備 | 弁類 | ベントキャップ FD付 | アルミ製FD付 200φ | 個 | 9340 | 2022-12-01 | ? | - | - | - | -
10543 | 高知大学(医病)病棟新営その他機械設備工事 | 不明 | 空調設備 | 配管 | 圧力配管用炭素鋼鋼管(黒) | 溶接 機械室・便所 100A | m | 20010 | 2022-12-01 | ? | - | - | - | -
10544 | 高知大学(医病)病棟新営その他機械設備工事 | 不明 | 空調設備 | 弁類 | 仕切弁 | ねずみ鋳鉄 フランジ 10K 150A | 個 | 74790 | 2022-12-01 | ? | - | - | - | -
10545 | 高知大学(医病)病棟新営その他機械設備工事 | 不明 | 空調設備 | その他 | 高圧トラップ装置 | 20A | 個 | 52690 | 2022-12-01 | ? | - | - | - | -
10546 | 高知大学(医病)病棟新営その他機械設備工事 | 不明 | 空調設備 | 電気配線 | 光ファイバーケーブル | 低損失型 10C ころがし | m | 1870 | 2022-12-01 | ? | - | - | - | -
10547 | 高知大学(医病)病棟新営その他機械設備工事 | 不明 | 空調設備 | 電気配線 | 光ファイバーケーブル | 低損失型 10C 管内 | m | 1950 | 2022-12-01 | ? | - | - | - | -
10548 | 高知大学(医病)病棟新営その他機械設備工事 | 不明 | 空調設備 | 電気配線 | 電線管 | (E39) 露出 | m | 2000 | 2022-12-01 | ? | - | - | - | -
10549 | 高知大学(医病)病棟新営その他機械設備工事 | 不明 | 空調設備 | 電気配線 | 電線管 | (GZ36) 露出 | m | 5130 | 2022-12-01 | ? | - | - | - | -
10550 | 高知大学(医病)病棟新営その他機械設備工事 | 不明 | 空調設備 | 電気配線 | プルボックス | 500×500×400 | 個 | 26650 | 2022-12-01 | ? | - | - | - | -
10551 | 高知大学(医病)病棟新営その他機械設備工事 | 不明 | 空調設備 | 電気配線 | 防水プルボックス | 400×400×300 SUS | 個 | 47510 | 2022-12-01 | ? | - | - | - | -
10552 | 高知大学(医病)病棟新営その他機械設備工事 | 不明 | 空調設備 | 電気配線 | 防水プルボックス | 500×500×400 SUS | 個 | 70640 | 2022-12-01 | ? | - | - | - | -
10553 | 高知大学(医病)病棟新営その他機械設備工事 | 不明 | 空調設備 | 配管 | 配管用炭素鋼鋼管(白) | 溶接 屋内一般 250A | m | 46200 | 2022-12-01 | ? | - | - | - | -
10554 | 高知大学(医病)病棟新営その他機械設備工事 | 不明 | 空調設備 | 配管 | 圧力配管用炭素鋼鋼管(黒) | 溶接 屋内一般 80A | m | 16370 | 2022-12-01 | ? | - | - | - | -
10555 | 高知大学(医病)病棟新営その他機械設備工事 | 不明 | 空調設備 | 配管 | 圧力配管用炭素鋼鋼管(黒) | 溶接 屋内一般 150A | m | 36010 | 2022-12-01 | ? | - | - | - | -
10556 | 高知大学(医病)病棟新営その他機械設備工事 | 不明 | 空調設備 | 配管 | ステンレス鋼鋼管 | 溶接 屋内一般 50SU | m | 8020 | 2022-12-01 | ? | - | - | - | -
10557 | 高知大学(医病)病棟新営その他機械設備工事 | 不明 | 空調設備 | 配管 | ステンレス鋼鋼管 | 溶接 屋内一般 80SU | m | 15910 | 2022-12-01 | ? | - | - | - | -
10558 | 高知大学(医病)病棟新営その他機械設備工事 | 不明 | 空調設備 | 配管 | フレキシブルジョイント | ベローズ形 500L 50A | 個 | 10520 | 2022-12-01 | ? | - | - | - | -
10559 | 高知大学(医病)病棟新営その他機械設備工事 | 不明 | 空調設備 | 配管 | フレキシブルジョイント | ベローズ形 1000L 250A | 個 | 120280 | 2022-12-01 | ? | - | - | - | -
10560 | 高知大学(医病)病棟新営その他機械設備工事 | 不明 | 空調設備 | その他 | 高圧トラップ装置 | 20A | 個 | 47140 | 2022-12-01 | ? | - | - | - | -
10561 | 高知大学(医病)病棟新営その他機械設備工事 | 不明 | 換気設備 | ダクト | 亜鉛鉄板製長方形ダクト(低圧) | 共板フランジ工法 0.8t | ㎡ | 5930 | 2022-12-01 | ? | - | - | - | -
10562 | 高知大学(医病)病棟新営その他機械設備工事 | 不明 | 換気設備 | ダクト | 風量調整ダンパー(VD) | 800×500 | 個 | 23470 | 2022-12-01 | ? | - | - | - | -
10563 | 高知大学(医病)病棟新営その他機械設備工事 | 不明 | 排煙設備 | ダクト | 亜鉛鉄板製長方形ダクト(排煙) | アングルフランジ工法 1.0t | ㎡ | 7960 | 2022-12-01 | ? | - | - | - | -
10564 | 高知大学(医病)病棟新営その他機械設備工事 | 不明 | 給水設備 | 配管 | 水道配水用ポリエチレン管 | PE 屋内一般 75A | m | 10050 | 2022-12-01 | ? | - | - | - | -
10565 | 高知大学(医病)病棟新営その他機械設備工事 | 不明 | 給水設備 | 配管 | 水道配水用ポリエチレン管 | PE 屋内一般 100A | m | 12720 | 2022-12-01 | ? | - | - | - | -
10566 | 高知大学(医病)病棟新営その他機械設備工事 | 不明 | 給水設備 | 配管 | 給水用塩ビ鋼管(ねじ) | VB 屋内一般 100A | m | 17550 | 2022-12-01 | ? | - | - | - | -
10567 | 高知大学(医病)病棟新営その他機械設備工事 | 不明 | 給湯設備 | 配管 | ステンレス鋼鋼管 | 拡管式接合 屋内一般 50SU | m | 6690 | 2022-12-01 | ? | - | - | - | -
10568 | 高知大学(医病)病棟新営その他機械設備工事 | 不明 | 給湯設備 | 配管 | ステンレス鋼鋼管 | 溶接接合 屋内一般 100SU | m | 20440 | 2022-12-01 | ? | - | - | - | -
10569 | 高知大学(医病)病棟新営その他機械設備工事 | 不明 | 消火設備 | 配管 | 圧力配管用炭素鋼鋼管 | 白-STPG 屋外 65A | m | 11530 | 2022-12-01 | ? | - | - | - | -
10570 | 高知大学(医病)病棟新営その他機械設備工事 | 不明 | 消火設備 | 配管 | 消火用鋼管(ねじ) | 白 屋内一般 100A | m | 15290 | 2022-12-01 | ? | - | - | - | -
10571 | 高知大学(医病)病棟新営その他機械設備工事 | 不明 | 空調設備 | 配管 | 冷媒用被覆銅管(液管) | 保温厚10㎜ 15.88㎜ | m | 3380 | 2022-12-01 | ? | - | - | - | -
10572 | 高知大学(医病)病棟新営その他機械設備工事 | 不明 | 空調設備 | 配管 | 冷媒用被覆銅管(液管) | 保温厚10㎜ 19.05㎜ | m | 4310 | 2022-12-01 | ? | - | - | - | -
10573 | 高知大学(医病)病棟新営その他機械設備工事 | 不明 | 空調設備 | 配管 | 冷媒用被覆銅管(ガス管) | 保温厚20㎜ 19.05㎜ | m | 4970 | 2022-12-01 | ? | - | - | - | -
10574 | 高知大学(医病)病棟新営その他機械設備工事 | 不明 | 空調設備 | 配管 | 冷媒用被覆銅管(ガス管) | 保温厚20㎜ 22.22㎜ | m | 5880 | 2022-12-01 | ? | - | - | - | -
10575 | 高知大学(医病)病棟新営その他機械設備工事 | 不明 | 空調設備 | 配管 | 冷媒用被覆銅管(ガス管) | 保温厚20㎜ 28.58㎜ | m | 8410 | 2022-12-01 | ? | - | - | - | -
10576 | 高知大学(医病)病棟新営その他機械設備工事 | 不明 | 空調設備 | 配管 | 硬質ポリ塩化ビニル管 | VP 屋内一般 65A | m | 4760 | 2022-12-01 | ? | - | - | - | -
10577 | 高知大学(医病)病棟新営その他機械設備工事 | 不明 | 空調設備 | 排水 | 間接排水口 | 50A 100φ | 個 | 7930 | 2022-12-01 | ? | - | - | - | -
10578 | 高知大学(医病)病棟新営その他機械設備工事 | 不明 | 空調設備 | その他 | 防虫網 | SUS製 50A | 個 | 6710 | 2022-12-01 | ? | - | - | - | -
10579 | 高知大学(医病)病棟新営その他機械設備工事 | 不明 | 換気設備 | 据付 | 吸込口・ユニバーサル形(HS) 取外し・再取付 | 1000×100 | 個 | 9030 | 2022-12-01 | ? | - | - | - | -
10580 | 高知大学(医病)病棟新営その他機械設備工事 | 不明 | 換気設備 | 据付 | シーリングディフューザ形(C2) 取外し・再取付 | #12.5 | 個 | 8230 | 2022-12-01 | ? | - | - | - | -
10581 | 高知大学(医病)病棟新営その他機械設備工事 | 不明 | 換気設備 | 据付 | シーリングディフューザ形(C2) 取外し・再取付 | #20 | 個 | 8230 | 2022-12-01 | ? | - | - | - | -
10582 | 高知大学(医病)病棟新営その他機械設備工事 | 不明 | 換気設備 | 電気配線 | 電線 | EM-IE5.5 ころがし | m | 340 | 2022-12-01 | ? | - | - | - | -
10583 | 高知大学(医病)病棟新営その他機械設備工事 | 不明 | 換気設備 | 電気配線 | 電線 | EM-IE8 ころがし | m | 400 | 2022-12-01 | ? | - | - | - | -
10584 | 高知大学(医病)病棟新営その他機械設備工事 | 不明 | 換気設備 | 電気配線 | ケーブル | EM-CE8-4C ころがし | m | 1450 | 2022-12-01 | ? | - | - | - | -
10585 | 高知大学(医病)病棟新営その他機械設備工事 | 不明 | 換気設備 | 電気配線 | ケーブル | EM-CE8-4C 管路内引入 | m | 1630 | 2022-12-01 | ? | - | - | - | -
10586 | 高知大学(医病)病棟新営その他機械設備工事 | 不明 | 換気設備 | 電気配線 | ケーブル | EM-CET14 ころがし | m | 1670 | 2022-12-01 | ? | - | - | - | -
10587 | 高知大学(医病)病棟新営その他機械設備工事 | 不明 | 換気設備 | 電気配線 | ケーブル | EM-CET14 ラック上 | m | 1670 | 2022-12-01 | ? | - | - | - | -
10588 | 高知大学(医病)病棟新営その他機械設備工事 | 不明 | 換気設備 | 電気配線 | ケーブル | EM-CET38 ころがし | m | 3340 | 2022-12-01 | ? | - | - | - | -
10589 | 高知大学(医病)病棟新営その他機械設備工事 | 不明 | 換気設備 | 電気配線 | ケーブルラック | Z35-500B | m | 10710 | 2022-12-01 | ? | - | - | - | -
10590 | 高知大学(医病)病棟新営その他機械設備工事 | 不明 | 換気設備 | 電気配線 | ケーブルラックカバー | Z35-500B | m | 8470 | 2022-12-01 | ? | - | - | - | -
10591 | 高知大学(医病)病棟新営その他機械設備工事 | 不明 | 換気設備 | 電気配線 | プルボックス | 400×500×400 WP-SUS | 個 | 56510 | 2022-12-01 | ? | - | - | - | -
10592 | 高知大学(医病)病棟新営その他機械設備工事 | 不明 | 換気設備 | 電気配線 | 電動機接続材 | (F2 38) WP | 箇所 | 2640 | 2022-12-01 | ? | - | - | - | -
10593 | 高知大学(医病)病棟新営その他機械設備工事 | 不明 | 換気設備 | 電気配線 | 電動機接続材 | (F2 50) WP | 箇所 | 3840 | 2022-12-01 | ? | - | - | - | -
10594 | 高知大学(医病)病棟新営その他機械設備工事 | 不明 | 給水設備 | 配管 | 水道配水用ポリエチレン管 | PE 地中 20A | m | 2230 | 2022-12-01 | ? | - | - | - | -
10595 | 高知大学(医病)病棟新営その他機械設備工事 | 不明 | 給水設備 | 配管 | 水道配水用ポリエチレン管 | PE 地中 100A | m | 9340 | 2022-12-01 | ? | - | - | - | -
10596 | 高知大学(医病)病棟新営その他機械設備工事 | 不明 | 給水設備 | 配管 | 水道配水用ポリエチレン管 | PE 地中 80A | m | 7380 | 2022-12-01 | ? | - | - | - | -
10597 | 高知大学(医病)病棟新営その他機械設備工事 | 不明 | 給水設備 | 弁類 | 管端防食コア付弁(給水用) | 10K 20A BAV | 個 | 6570 | 2022-12-01 | ? | - | - | - | -
10598 | 高知大学(医病)病棟新営その他機械設備工事 | 不明 | 給水設備 | 配管 | フレキシブルジョイント | SUS製 75A | 個 | 84300 | 2022-12-01 | ? | - | - | - | -
10599 | 高知大学(医病)病棟新営その他機械設備工事 | 不明 | 給水設備 | 配管 | フレキシブルジョイント | SUS製 100A | 個 | 88850 | 2022-12-01 | ? | - | - | - | -
10600 | 高知大学(医病)病棟新営その他機械設備工事 | 不明 | 給水設備 | 配管 | フレキシブルジョイントボックス | 1000W×1500D×1200H×120t | 個 | 125760 | 2022-12-01 | ? | - | - | - | -
10601 | 高知大学(医病)病棟新営その他機械設備工事 | 不明 | 給水設備 | 配管 | フレキシブルジョイントボックス蓋(形鋼補強共) | 1100×800×4.5t×2枚 溶融亜鉛メッキ仕上げ2種35 | 組 | 280580 | 2022-12-01 | ? | - | - | - | -
10602 | 高知大学(医病)病棟新営その他機械設備工事 | 不明 | 給水設備 | その他 | 埋設表示シート |  | m | 320 | 2022-12-01 | ? | - | - | - | -
10603 | 高知大学(医病)病棟新営その他機械設備工事 | 不明 | 給水設備 | その他 | 地中埋設標 | 鉄製 25φ | 個 | 1060 | 2022-12-01 | ? | - | - | - | -
10604 | 高知大学(医病)病棟新営その他機械設備工事 | 不明 | 排水設備 | 配管 | 硬質ポリ塩化ビニル管 | VP 屋外 65A | m | 4050 | 2022-12-01 | ? | - | - | - | -
10605 | 高知大学(医病)病棟新営その他機械設備工事 | 不明 | 排水設備 | 配管 | 硬質ポリ塩化ビニル管 | VP 屋外 150A | m | 10240 | 2022-12-01 | ? | - | - | - | -
10606 | 高知大学(医病)病棟新営その他機械設備工事 | 不明 | 排水設備 | 桝 | 桝蓋 | MHB-600 | 個 | 36080 | 2022-12-01 | ? | - | - | - | -
10607 | 高知大学(医病)病棟新営その他機械設備工事 | 不明 | 換気設備 | キャップ | ベンドキャップ(SUS製) | 防火ダンパー防虫網付 250φ | 個 | 22420 | 2022-12-01 | ? | - | - | - | -
10608 | 高知海洋高校空調設備更新機械設備工事 | 補正無し | 空調設備 | エアコン | 空冷HPパッケージエアコン屋外機 | C:5.6kw H:6.3kw 耐重塩害仕様 | 台 | 223000 | 2022-12-01 | シグマ設備設計室 | - | - | - | -
10609 | 高知海洋高校空調設備更新機械設備工事 | 補正無し | 空調設備 | エアコン | 空冷HPパッケージエアコン屋内機 | 天井カセット形4方向コンパクトタイプ C:5.6kw H:6.3kw | 台 | 91200 | 2022-12-01 | シグマ設備設計室 | - | - | - | -
10610 | 高知海洋高校空調設備更新機械設備工事 | 補正無し | 空調設備 | エアコン | 空冷HPパッケージエアコン屋外機 | C:5.0kw H:5.6kw 耐重塩害仕様 | 台 | 207000 | 2022-12-01 | シグマ設備設計室 | - | - | - | -
10611 | 高知海洋高校空調設備更新機械設備工事 | 補正無し | 空調設備 | エアコン | 空冷HPパッケージエアコン屋内機 | 天井カセット形4方向 C:5.0kw H:5.6kw | 台 | 109000 | 2022-12-01 | シグマ設備設計室 | - | - | - | -
10612 | 高知海洋高校空調設備更新機械設備工事 | 補正無し | 空調設備 | エアコン | 空冷HPパッケージエアコン屋外機 | C:10.0kw H:11.2kw 同時ツイン 耐重塩害仕様 分岐管キット | 台 | 291000 | 2022-12-01 | シグマ設備設計室 | - | - | - | -
10613 | 高知海洋高校空調設備更新機械設備工事 | 補正無し | 空調設備 | エアコン | 空冷HPパッケージエアコン屋内機 | 天井カセット形4方向コンパクトタイプ C:5.0kw H:5.6kw | 台 | 90700 | 2022-12-01 | シグマ設備設計室 | - | - | - | -
10614 | 高知海洋高校空調設備更新機械設備工事 | 補正無し | 空調設備 | エアコン | 空冷HPパッケージエアコン屋外機 | C:5.6kw H:6.3kw 耐重塩害仕様 | 台 | 223000 | 2022-12-01 | シグマ設備設計室 | - | - | - | -
10615 | 高知海洋高校空調設備更新機械設備工事 | 補正無し | 空調設備 | エアコン | 空冷HPパッケージエアコン屋外機 | C:7.1kw H:8.0kw 同時ツイン 耐重塩害仕様 分岐管キット | 台 | 248000 | 2022-12-01 | シグマ設備設計室 | - | - | - | -
10616 | 高知海洋高校空調設備更新機械設備工事 | 補正無し | 空調設備 | エアコン | 空冷HPパッケージエアコン屋内機 | 天井カセット形2方向 C:3.6kw H:4.0kw | 台 | 95000 | 2022-12-01 | シグマ設備設計室 | - | - | - | -
10617 | 高知海洋高校空調設備更新機械設備工事 | 補正無し | 空調設備 | エアコン | ワイヤードリモコン |  | 個 | 10800 | 2022-12-01 | シグマ設備設計室 | - | - | - | -
10618 | 高知海洋高校空調設備更新機械設備工事 | 補正無し | 空調設備 | エアコン | 天井点検口 | 一般タイプ アルミ製 内外枠共額縁 450角 | 箇所 | 8220 | 2022-12-01 | シグマ設備設計室 | - | - | - | -
10619 | 高知海洋高校空調設備更新機械設備工事 | 補正無し | 空調設備 | エアコン | 軽量鉄骨天井開口部補強 | 19形(屋内) 450×450㎜程度 ボード等切込み共 | 箇所 | 1900 | 2022-12-01 | シグマ設備設計室 | - | - | - | -
10620 | 高知海洋高校空調設備更新機械設備工事 | 補正無し | 空調設備 | エアコン | 天井ボード開口 | PB t-9.5 | 箇所 | 970 | 2022-12-01 | シグマ設備設計室 | - | - | - | -
10621 | 高知海洋高校空調設備更新機械設備工事 | 補正無し | 空調設備 | エアコン | 天井ボード開口 | ロックウール吸音板 t-9 | 箇所 | 2580 | 2022-12-01 | シグマ設備設計室 | - | - | - | -
10622 | 高知海洋高校空調設備更新機械設備工事 | 補正無し | 空調設備 | エアコン | 開口補強 | 天井カセット形2方向 | 箇所 | 3300 | 2022-12-01 | シグマ設備設計室 | - | - | - | -
10623 | 高知海洋高校空調設備更新機械設備工事 | 補正無し | 空調設備 | 配管 | 保温材付ドレンパイプ(VP+30倍発泡ポリエチレン) | 屋内一般 25A | m | 3450 | 2022-12-01 | シグマ設備設計室 | - | - | - | -
10624 | 高知海洋高校空調設備更新機械設備工事 | 補正無し | 空調設備 | 配管 | 排水・硬質ポリ塩化ビニル管(カラーVP) | 屋内一般 25A | m | 2670 | 2022-12-01 | シグマ設備設計室 | - | - | - | -
10625 | 高知海洋高校空調設備更新機械設備工事 | 補正無し | 空調設備 | 配管 | 既設制御線結線 |  | 箇所 | 2400 | 2022-12-01 | シグマ設備設計室 | - | - | - | -
10626 | 高知海洋高校空調設備更新機械設備工事 | 補正無し | 空調設備 | 配管 | フラッシュプレート(金属製) | 角型 2連 | 個 | 920 | 2022-12-01 | シグマ設備設計室 | - | - | - | -
10627 | 高知海洋高校空調設備更新機械設備工事 | 補正無し | 空調設備 | 撤去 | 天井ボード撤去 | PB t-9 | ㎥ | 550 | 2022-12-01 | シグマ設備設計室 | - | - | - | -
10628 | 高知海洋高校空調設備更新機械設備工事 | 補正無し | 空調設備 | 撤去 | 天井ボード撤去 | 岩綿吸音テックス t-9 | ㎥ | 800 | 2022-12-01 | シグマ設備設計室 | - | - | - | -
10629 | 高知海洋高校空調設備更新機械設備工事 | 補正無し | 空調設備 | 労務費 | 発生材運搬 | 鉄くず ケーブル ダンプトラック DID区間有り 24.0km以下 | ㎥ | 13300 | 2022-12-01 | シグマ設備設計室 | - | - | - | -
10630 | 高知海洋高校空調設備更新機械設備工事 | 補正無し | 空調設備 | 労務費 | 発生材運搬 | 廃プラ ボード ダンプトラック DID区間有り 11.0km以下 | ㎥ | 2760 | 2022-12-01 | シグマ設備設計室 | - | - | - | -
10631 | 高知海洋高校空調設備更新機械設備工事 | 補正無し | 空調設備 | 処分費 | 発生材処分 | 廃プラ | ㎥ | 7800 | 2022-12-01 | シグマ設備設計室 | - | - | - | -
10632 | 高知海洋高校空調設備更新機械設備工事 | 補正無し | 空調設備 | 処分費 | 発生材処分 | ボード | ㎥ | 38400 | 2022-12-01 | シグマ設備設計室 | - | - | - | -
10633 | 高知海洋高校空調設備更新機械設備工事 | 補正無し | 空調設備 | 処分費 | 有価物処理 | 空調機 | kg | -20 | 2022-12-01 | シグマ設備設計室 | - | - | - | -
10634 | 高知海洋高校空調設備更新機械設備工事 | 補正無し | 空調設備 | 処分費 | 有価物処理 | 冷媒管 | kg | -400 | 2022-12-01 | シグマ設備設計室 | - | - | - | -
10635 | 高知海洋高校空調設備更新機械設備工事 | 補正無し | 空調設備 | 処分費 | 有価物処理 | 電線ケーブル(銅線) | kg | -200 | 2022-12-01 | シグマ設備設計室 | - | - | - | -
10636 | 高知海洋高校空調設備更新機械設備工事 | 補正無し | 空調設備 | エアコン | 空冷HPパッケージエアコン屋外機 | C:10.0kw H:11.2kw 耐重塩害仕様 | 台 | 288000 | 2022-12-01 | シグマ設備設計室 | - | - | - | -
10637 | 高知海洋高校空調設備更新機械設備工事 | 補正無し | 空調設備 | エアコン | 空冷HPパッケージエアコン屋内機 | 天井カセット形4方向 C:10.0kw H:11.2kw | 台 | 127000 | 2022-12-01 | シグマ設備設計室 | - | - | - | -
10638 | 高知海洋高校空調設備更新機械設備工事 | 補正無し | 空調設備 | エアコン | 空冷HPパッケージエアコン屋外機 | C:14.0kw H:16.0kw 同時ツイン 耐重塩害仕様 分岐管キット | 台 | 390000 | 2022-12-01 | シグマ設備設計室 | - | - | - | -
10639 | 高知海洋高校空調設備更新機械設備工事 | 補正無し | 空調設備 | エアコン | 空冷HPパッケージエアコン屋内機 | 天井カセット形4方向 C:7.1kw H:8.0kw | 台 | 115000 | 2022-12-01 | シグマ設備設計室 | - | - | - | -
10640 | 高知海洋高校空調設備更新機械設備工事 | 補正無し | 空調設備 | エアコン | 空冷HPパッケージエアコン屋外機 | C:5.6kw H:6.3kw 耐重塩害仕様 | 台 | 223000 | 2022-12-01 | シグマ設備設計室 | - | - | - | -
10641 | 高知海洋高校空調設備更新機械設備工事 | 補正無し | 空調設備 | エアコン | 空冷HPパッケージエアコン屋内機 | 天井カセット形4方向 C:5.6kw H:6.3kw | 台 | 112000 | 2022-12-01 | シグマ設備設計室 | - | - | - | -
10642 | 高知海洋高校空調設備更新機械設備工事 | 補正無し | 空調設備 | エアコン | 空冷HPパッケージエアコン屋外機 | C:7.1kw H:8.0kw 耐重塩害仕様 | 台 | 245000 | 2022-12-01 | シグマ設備設計室 | - | - | - | -
10643 | 高知海洋高校空調設備更新機械設備工事 | 補正無し | 空調設備 | エアコン | 空冷HPパッケージエアコン屋内機 | 天井カセット形4方向 C:7.1kw H:8.0kw | 台 | 115000 | 2022-12-01 | シグマ設備設計室 | - | - | - | -
10644 | 高知海洋高校空調設備更新機械設備工事 | 補正無し | 空調設備 | エアコン | 空冷HPパッケージエアコン屋外機 | C:3.5kw H:4.0kw 耐重塩害仕様 | 台 | 162000 | 2022-12-01 | シグマ設備設計室 | - | - | - | -
10645 | 高知海洋高校空調設備更新機械設備工事 | 補正無し | 空調設備 | エアコン | 空冷HPパッケージエアコン屋内機 | 天井カセット形4方向 C:3.6kw H:4.0kw | 台 | 96000 | 2022-12-01 | シグマ設備設計室 | - | - | - | -
10646 | 高知海洋高校空調設備更新機械設備工事 | 補正無し | 空調設備 | エアコン | 空冷HPパッケージエアコン屋内機 | 天吊形 C:10.0kw H:11.2kw | 台 | 85900 | 2022-12-01 | シグマ設備設計室 | - | - | - | -
10647 | 高知海洋高校空調設備更新機械設備工事 | 補正無し | 空調設備 | エアコン | 空冷HPパッケージエアコン屋内機 | 天吊形 C:7.1kw H:8.0kw | 台 | 77800 | 2022-12-01 | シグマ設備設計室 | - | - | - | -
10648 | 高知海洋高校空調設備更新機械設備工事 | 補正無し | 空調設備 | エアコン | ドレンアップメカ |  | 台 | 10800 | 2022-12-01 | シグマ設備設計室 | - | - | - | -
10649 | 高知海洋高校空調設備更新機械設備工事 | 補正無し | 空調設備 | エアコン | 空冷HPパッケージエアコン屋外機 | C:14.0kw H:16.0kw 耐重塩害仕様 | 台 | 387000 | 2022-12-01 | シグマ設備設計室 | - | - | - | -
10650 | 高知海洋高校空調設備更新機械設備工事 | 補正無し | 空調設備 | エアコン | 空冷HPパッケージエアコン屋内機 | 天吊形 C:14.0kw H:16.0kw | 台 | 101000 | 2022-12-01 | シグマ設備設計室 | - | - | - | -
10651 | 高知海洋高校空調設備更新機械設備工事 | 補正無し | 空調設備 | エアコン | 空冷HPパッケージエアコン屋外機 | C:20.0kw H:24.0kw 同時ツイン 耐重塩害仕様 分岐管キット | 台 | 588000 | 2022-12-01 | シグマ設備設計室 | - | - | - | -
10652 | 高知海洋高校空調設備更新機械設備工事 | 補正無し | 空調設備 | エアコン | 空冷HPパッケージエアコン屋内機 | 天井カセット形4方向 C:10.0kw H:11.2kw | 台 | 127000 | 2022-12-01 | シグマ設備設計室 | - | - | - | -
10653 | 高知海洋高校空調設備更新機械設備工事 | 補正無し | 空調設備 | エアコン | 空冷HPパッケージエアコン屋外機 | C:7.1kw H:8.0kw 耐重塩害仕様 | 台 | 223000 | 2022-12-01 | シグマ設備設計室 | - | - | - | -
10654 | 高知海洋高校空調設備更新機械設備工事 | 補正無し | 空調設備 | エアコン | 空冷HPパッケージエアコン屋内機 | 天吊形 C:7.1kw H:8.0kw | 台 | 73700 | 2022-12-01 | シグマ設備設計室 | - | - | - | -
10655 | 高知海洋高校空調設備更新機械設備工事 | 補正無し | 空調設備 | エアコン | 空冷HPパッケージエアコン屋外機 | C:12.5kw H:14.0kw 耐重塩害仕様 | 台 | 346000 | 2022-12-01 | シグマ設備設計室 | - | - | - | -
10656 | 高知海洋高校空調設備更新機械設備工事 | 補正無し | 空調設備 | エアコン | 空冷HPパッケージエアコン屋内機 | 天吊形 C:12.5kw H:14.0kw | 台 | 98400 | 2022-12-01 | シグマ設備設計室 | - | - | - | -
10657 | 高知海洋高校空調設備更新機械設備工事 | 補正無し | 空調設備 | エアコン | 空冷HPマルチエアコン屋外機 | C:25.0kw H:28.0kw 耐重塩害仕様 マルチアクティブフィルター | 台 | 756000 | 2022-12-01 | シグマ設備設計室 | - | - | - | -
10658 | 高知海洋高校空調設備更新機械設備工事 | 補正無し | 空調設備 | エアコン | 空冷HPマルチエアコン室内機 | 床置ダクト形前吸込タイプ C:28.0kw H:31.5kw | 台 | 454000 | 2022-12-01 | シグマ設備設計室 | - | - | - | -
10659 | 高知海洋高校空調設備更新機械設備工事 | 補正無し | 空調設備 | ロスナイ | 全熱交換器 | 天井埋込形 φ200×800㎥/h×95Pa(強) | 台 | 90500 | 2022-12-01 | シグマ設備設計室 | - | - | - | -
10660 | 高知海洋高校空調設備更新機械設備工事 | 補正無し | 空調設備 | その他 | 天井ボード復旧 | PB t-9 | ㎡ | 910 | 2022-12-01 | シグマ設備設計室 | - | - | - | -
10661 | 高知海洋高校空調設備更新機械設備工事 | 補正無し | 空調設備 | その他 | 天井ボード復旧 | 岩綿吸音テックス t-9 | ㎡ | 2710 | 2022-12-01 | シグマ設備設計室 | - | - | - | -
10662 | 高知海洋高校空調設備更新機械設備工事 | 補正無し | 空調設備 | 労務費 | 既設ダクト切断接続 | 900×300 板厚:0.8㎜ | 箇所 | 6990 | 2022-12-01 | シグマ設備設計室 | - | - | - | -
10663 | 高知海洋高校空調設備更新機械設備工事 | 補正無し | 空調設備 | 労務費 | 既設ダクト切断接続 | 300×250 板厚:0.5㎜ | 箇所 | 6170 | 2022-12-01 | シグマ設備設計室 | - | - | - | -
10664 | 高知海洋高校空調設備更新機械設備工事 | 補正無し | 空調設備 | 継手類 | ダクト用たわみ継手 |  | m | 12000 | 2022-12-01 | シグマ設備設計室 | - | - | - | -
10665 | 高知海洋高校空調設備更新機械設備工事 | 補正無し | 空調設備 | 保温 | 長方形ダクト保温 | グラスウール 機械室 書庫 倉庫 アルミガラスクロス 保温厚25 | ㎡ | 7330 | 2022-12-01 | シグマ設備設計室 | - | - | - | -
10666 | 高知海洋高校空調設備更新機械設備工事 | 補正無し | 空調設備 | ダクト | グラスフレックスダクト | φ200 | m | 8610 | 2022-12-01 | シグマ設備設計室 | - | - | - | -
10667 | 高知海洋高校空調設備更新機械設備工事 | 補正無し | 空調設備 | その他 | パネル開口 | φ200 | 箇所 | 1350 | 2022-12-01 | シグマ設備設計室 | - | - | - | -
10668 | 高知海洋高校空調設備更新機械設備工事 | 補正無し | 空調設備 | 配管 | 排水・硬質ポリ塩化ビニル管(カラーVP) | 屋内一般 30A | m | 2900 | 2022-12-01 | シグマ設備設計室 | - | - | - | -
10669 | 高知海洋高校空調設備更新機械設備工事 | 補正無し | 空調設備 | 処分費 | 発生材処分 | ガラスくず | ㎥ | 8500 | 2022-12-01 | シグマ設備設計室 | - | - | - | -
10670 | 高知海洋高校空調設備更新機械設備工事 | 補正無し | 空調設備 | エアコン | 空冷HPパッケージエアコン屋外機 | C:5.0kw H:5.6kw 耐重塩害仕様 | 台 | 207000 | 2022-12-01 | シグマ設備設計室 | - | - | - | -
10671 | 高知海洋高校空調設備更新機械設備工事 | 補正無し | 空調設備 | エアコン | 空冷HPパッケージエアコン屋内機 | 天井カセット形4方向 C:5.0kw H:5.6kw | 台 | 109000 | 2022-12-01 | シグマ設備設計室 | - | - | - | -
10672 | 高知海洋高校空調設備更新機械設備工事 | 補正無し | 空調設備 | その他 | 耐震固定金物 |  | 組 | 510 | 2022-12-01 | シグマ設備設計室 | - | - | - | -
10673 | 高知海洋高校空調設備更新機械設備工事 | 補正無し | 空調設備 | 配管 | 保温材付ドレンパイプ(VP+30倍発泡ポリエチレン) | 屋内一般 30A | m | 3870 | 2022-12-01 | シグマ設備設計室 | - | - | - | -
10674 | 高知海洋高校空調設備更新機械設備工事 | 補正無し | 空調設備 | 配管 | 保温材付ドレンパイプ(VP+30倍発泡ポリエチレン) | 屋内一般 20A | m | 2820 | 2022-12-01 | シグマ設備設計室 | - | - | - | -
10675 | 高知海洋高校空調設備更新機械設備工事 | 補正無し | 空調設備 | 配管 | 排水・硬質ポリ塩化ビニル管(カラーVP) | 屋内一般 20A | m | 2240 | 2022-12-01 | シグマ設備設計室 | - | - | - | -
10676 | 高知海洋高校空調設備更新機械設備工事 | 補正無し | 空調設備 | 労務費 | 手はつり(配管貫通口) | 鉄筋コンクリート 200㎜程度 100㎜ | 箇所 | 8360 | 2022-12-01 | シグマ設備設計室 | - | - | - | -
10677 | 高知海洋高校空調設備更新機械設備工事 | 補正無し | 空調設備 | 労務費 | コーキング処理 | φ100 | m | 1610 | 2022-12-01 | シグマ設備設計室 | - | - | - | -
10678 | 高知海洋高校空調設備更新機械設備工事 | 補正無し | 空調設備 | 撤去 | 溶融亜鉛鋳金製エアコン室外機壁面据付架台 撤去 | 5.6kw | 個 | 810 | 2022-12-01 | シグマ設備設計室 | - | - | - | -
10679 | 高知海洋高校空調設備更新機械設備工事 | 補正無し | 空調設備 | 撤去 | 天井ボード撤去 | PB t-9.5+ビニルクロス | ㎡ | 550 | 2022-12-01 | シグマ設備設計室 | - | - | - | -
10680 | 高知海洋高校空調設備更新機械設備工事 | 補正無し | 空調設備 | その他 | 天井ボード開口 | ケイカル板 t-6 EP塗 | 箇所 | 970 | 2022-12-01 | シグマ設備設計室 | - | - | - | -
10681 | 高知海洋高校空調設備更新機械設備工事 | 補正無し | 空調設備 | その他 | 天井ボード復旧 | ケイカル板 t-6 | ㎡ | 3500 | 2022-12-01 | シグマ設備設計室 | - | - | - | -
10682 | 高知海洋高校空調設備更新機械設備工事 | 補正無し | 空調設備 | その他 | 天井ボード塗装 | EP塗 | ㎡ | 360 | 2022-12-01 | シグマ設備設計室 | - | - | - | -
10683 | 高知海洋高校空調設備更新機械設備工事 | 補正無し | 空調設備 | 配管 | 冷媒用被覆銅管(ペアコイル) | 6.35(0.8, 8㎜)×12.7(0.8, 10㎜) | m | 3240 | 2022-12-01 | シグマ設備設計室 | - | - | - | -
10684 | 高知海洋高校空調設備更新機械設備工事 | 補正無し | 空調設備 | 配管 | 冷媒用被覆銅管(ペアコイル) | 9.52(0.8, 8㎜)×15.88(1.0, 10㎜) | m | 4390 | 2022-12-01 | シグマ設備設計室 | - | - | - | -
10685 | 高知海洋高校空調設備更新機械設備工事 | 補正無し | 空調設備 | 保温 | 保温化粧ケース(樹脂製) | 75×63 | m | 1950 | 2022-12-01 | シグマ設備設計室 | - | - | - | -
10686 | 高知海洋高校空調設備更新機械設備工事 | 補正無し | 空調設備 | 保温 | 保温化粧ケース(樹脂製) | 100×70 | m | 2610 | 2022-12-01 | シグマ設備設計室 | - | - | - | -
10687 | 紙産業技術センター空調設備改修及び新設機械設備工事 | 補正無し | 空調設備 | エアコン | 空冷ヒートポンプ式パッケージエアコン コロナ感染症対策品 | ACP-1 同時ツイン(リニューアル兼用) 定格冷房能力 12.5kw 天井カセット形 71形×2 冷媒分岐管共 | 組 | 438000 | 2021-08-01 | 常石設備設計室 | - | - | - | -
10688 | 紙産業技術センター空調設備改修及び新設機械設備工事 | 補正無し | 空調設備 | エアコン | 空冷ヒートポンプ式パッケージエアコン コロナ感染症対策品 | ACP-2 同時ツイン(リニューアル兼用) 定格冷房能力 14.0kw 天井カセット形 80形×2 冷媒分岐管共 | 組 | 466000 | 2021-08-01 | 常石設備設計室 | - | - | - | -
10689 | 紙産業技術センター空調設備改修及び新設機械設備工事 | 補正無し | 空調設備 | エアコン | 空冷ヒートポンプ式パッケージエアコン コロナ感染症対策品 | ACP-3 (リニューアル兼用) 定格冷房能力 4.0kw 天吊形 ドレンアップメカ組込(ワイヤレスリモコン) | 組 | 213000 | 2021-08-01 | 常石設備設計室 | - | - | - | -
10690 | 紙産業技術センター空調設備改修及び新設機械設備工事 | 補正無し | 空調設備 | エアコン | 空冷ヒートポンプ式ビル用マルチエアコン室外機 | ACM-1(リニューアル兼用) 冷房能力40.0kw アクティブフィルター 冷媒分岐管・ヘッダー共 | 台 | 908000 | 2021-08-01 | 常石設備設計室 | - | - | - | -
10691 | 紙産業技術センター空調設備改修及び新設機械設備工事 | 補正無し | 空調設備 | エアコン | 空冷ヒートポンプ式ビル用マルチエアコン室内機 | ACM-1/CK4-71 コロナ感染症対策品 冷房能力7.1kw 天カセ形方向 個別リモコン共 | 台 | 85900 | 2021-08-01 | 常石設備設計室 | - | - | - | -
10692 | 紙産業技術センター空調設備改修及び新設機械設備工事 | 補正無し | 空調設備 | エアコン | 空冷ヒートポンプ式ビル用マルチエアコン室外機 | ACM-2(リニューアル兼用) 冷房能力22.4kw アクティブフィルター 冷媒分岐管・ヘッダー共 | 台 | 638000 | 2021-08-01 | 常石設備設計室 | - | - | - | -
10693 | 紙産業技術センター空調設備改修及び新設機械設備工事 | 補正無し | 空調設備 | エアコン | 空冷ヒートポンプ式ビル用マルチエアコン室内機 | ACM-2/CK4-45 コロナ感染症対策品 冷房能力4.5kw 天カセ形方向 個別リモコン共 | 台 | 83300 | 2021-08-01 | 常石設備設計室 | - | - | - | -
10694 | 紙産業技術センター空調設備改修及び新設機械設備工事 | 補正無し | 空調設備 | エアコン | 空冷ヒートポンプ式ビル用マルチエアコン室内機 | ACM-2/CK4-56 コロナ感染症対策品 冷房能力5.6kw 天カセ形方向 個別リモコン共 | 台 | 83800 | 2021-08-01 | 常石設備設計室 | - | - | - | -
10695 | 紙産業技術センター空調設備改修及び新設機械設備工事 | 補正無し | 空調設備 | エアコン | 空冷ヒートポンプ式ビル用マルチエアコン室内機 | ACM-2/CK4-56 コロナ感染症対策品 冷房能力7.1kw 天カセ形方向 個別リモコン共 | 台 | 85900 | 2021-08-01 | 常石設備設計室 | - | - | - | -
10696 | 紙産業技術センター空調設備改修及び新設機械設備工事 | 補正無し | 空調設備 | エアコン | 空冷ヒートポンプ式ビル用マルチエアコン室外機 | ACM-3(リニューアル兼用) 冷房能力45.0kw アクティブフィルター 冷媒分岐管・ヘッダー共 | 台 | 1030000 | 2021-08-01 | 常石設備設計室 | - | - | - | -
10697 | 紙産業技術センター空調設備改修及び新設機械設備工事 | 補正無し | 空調設備 | エアコン | 空冷ヒートポンプ式ビル用マルチエアコン室外機 | ACM-6/CK4-80 コロナ感染症対策品 冷房能力8.0kw 天カセ形方向 個別リモコン共 | 台 | 90500 | 2021-08-01 | 常石設備設計室 | - | - | - | -
10698 | 紙産業技術センター空調設備改修及び新設機械設備工事 | 補正無し | 空調設備 | エアコン | 空冷ヒートポンプ式ビル用マルチエアコン室外機 | ACM-5(リニューアル兼用) 冷房能力22.4kw アクティブフィルター 冷媒分岐管・ヘッダー共 | 台 | 640000 | 2021-08-01 | 常石設備設計室 | - | - | - | -
10699 | 紙産業技術センター空調設備改修及び新設機械設備工事 | 補正無し | 空調設備 | エアコン | 空冷ヒートポンプ式ビル用マルチエアコン室内機 | ACM-5/CK4-90 コロナ感染症対策品 冷房能力9.0kw 天カセ形方向 個別リモコン共 | 台 | 94100 | 2021-08-01 | 常石設備設計室 | - | - | - | -
10700 | 紙産業技術センター空調設備改修及び新設機械設備工事 | 補正無し | 空調設備 | エアコン | 空冷ヒートポンプ式ビル用マルチエアコン室外機 | ACM-6(リニューアル兼用) 冷房能力28.0kw アクティブフィルター 冷媒分岐管・ヘッダー共 | 台 | 676000 | 2021-08-01 | 常石設備設計室 | - | - | - | -
10701 | 紙産業技術センター空調設備改修及び新設機械設備工事 | 補正無し | 空調設備 | エアコン | 空冷ヒートポンプ式ビル用マルチエアコン室外機 | ACM-7(リニューアル兼用) 冷房能力35.5kw アクティブフィルター 冷媒分岐管・ヘッダー共 | 台 | 801000 | 2021-08-01 | 常石設備設計室 | - | - | - | -
10702 | 紙産業技術センター空調設備改修及び新設機械設備工事 | 補正無し | 空調設備 | エアコン | 空冷ヒートポンプ式ビル用マルチエアコン室内機 | ACM-7/CK4-112 コロナ感染症対策品 冷房能力11.2kw 天カセ形方向 個別リモコン共 | 台 | 94100 | 2021-08-01 | 常石設備設計室 | - | - | - | -
10703 | 紙産業技術センター空調設備改修及び新設機械設備工事 | 補正無し | 空調設備 | リモコン | 集中管理リモコン | ON/OFF リモコン 16グループの運転/停止 | 個 | 12000 | 2021-08-01 | 常石設備設計室 | - | - | - | -
10704 | 紙産業技術センター空調設備改修及び新設機械設備工事 | 補正無し | 空調設備 | 配管 | 既設冷媒管接続 | φ6.35×φ12.7 保温有り | m | 8150 | 2021-08-01 | 常石設備設計室 | - | - | - | -
10705 | 紙産業技術センター空調設備改修及び新設機械設備工事 | 補正無し | 空調設備 | 配管 | 既設冷媒管接続 | φ9.52×φ15.88 保温有り | m | 8150 | 2021-08-01 | 常石設備設計室 | - | - | - | -
10706 | 紙産業技術センター空調設備改修及び新設機械設備工事 | 補正無し | 空調設備 | 配管 | 既設冷媒管接続 | φ15.88×φ28.58 保温有り | m | 11000 | 2021-08-01 | 常石設備設計室 | - | - | - | -
10707 | 紙産業技術センター空調設備改修及び新設機械設備工事 | 補正無し | 空調設備 | 配管 | 既設冷媒管接続 | φ15.88×φ38.1 保温有り | m | 10300 | 2021-08-01 | 常石設備設計室 | - | - | - | -
10708 | 紙産業技術センター空調設備改修及び新設機械設備工事 | 補正無し | 空調設備 | 配管 | 保温材付ドレンパイプ(VP+30倍発泡ポリエチレン) | 屋内一般 20A | m | 2600 | 2021-08-01 | 常石設備設計室 | - | - | - | -
10709 | 紙産業技術センター空調設備改修及び新設機械設備工事 | 補正無し | 空調設備 | 配管 | 保温材付ドレンパイプ(VP+30倍発泡ポリエチレン) | 屋内一般 25A | m | 3160 | 2021-08-01 | 常石設備設計室 | - | - | - | -
10710 | 紙産業技術センター空調設備改修及び新設機械設備工事 | 補正無し | 空調設備 | ドレン | 既設ドレン管接続 | 樹脂管 20A 保温有 | 箇所 | 3110 | 2021-08-01 | 常石設備設計室 | - | - | - | -
10711 | 紙産業技術センター空調設備改修及び新設機械設備工事 | 補正無し | 空調設備 | ドレン | 既設ドレン管接続 | 樹脂管 25A 保温有 | 箇所 | 3440 | 2021-08-01 | 常石設備設計室 | - | - | - | -
10712 | 紙産業技術センター空調設備改修及び新設機械設備工事 | 補正無し | 空調設備 | 換気扇 | ユニバーサル形吹出口 | VHS 200 200 | 個 | 9480 | 2021-08-01 | 常石設備設計室 | - | - | - | -
10713 | 紙産業技術センター空調設備改修及び新設機械設備工事 | 補正無し | 空調設備 | 労務費 | 機器接続手間 | 室内外機(電源・制御配線) CE、CEEケーブル用 | 箇所 | 1510 | 2021-08-01 | 常石設備設計室 | - | - | - | -
10714 | 紙産業技術センター空調設備改修及び新設機械設備工事 | 補正無し | 空調設備 | 労務費 | 機器接続手間 | 室外機(集中管理信号線) CEE-S、AEケーブル用 | 箇所 | 1510 | 2021-08-01 | 常石設備設計室 | - | - | - | -
10715 | 紙産業技術センター空調設備改修及び新設機械設備工事 | 補正無し | 空調設備 | その他 | プレート | 金属 2連用 | 個 | 350 | 2021-08-01 | 常石設備設計室 | - | - | - | -
10716 | 紙産業技術センター空調設備改修及び新設機械設備工事 | 補正無し | 空調設備 | 換気扇 | 天井埋込換気扇 | FE-1 φ150×200㎥/h | 個 | 13800 | 2021-08-01 | 常石設備設計室 | - | - | - | -
10717 | 紙産業技術センター空調設備改修及び新設機械設備工事 | 補正無し | 空調設備 | 換気扇 | 天井埋込換気扇 | FE-1 φ200×700㎥/h | 個 | 24200 | 2021-08-01 | 常石設備設計室 | - | - | - | -
10718 | 紙産業技術センター空調設備改修及び新設機械設備工事 | 補正無し | 空調設備 | 換気扇 | 天井埋込空調換気扇 | HEA-1 φ100×150㎥/h 液晶リモコン共 | 個 | 131000 | 2021-08-01 | 常石設備設計室 | - | - | - | -
10719 | 紙産業技術センター空調設備改修及び新設機械設備工事 | 補正無し | 空調設備 | 換気扇 | 天井埋込空調換気扇 | HEA-2 φ150×250㎥/h 液晶リモコン共 | 個 | 140000 | 2021-08-01 | 常石設備設計室 | - | - | - | -
10720 | 紙産業技術センター空調設備改修及び新設機械設備工事 | 補正無し | 空調設備 | 換気扇 | 天井埋込空調換気扇 | HEA-3 φ150×350㎥/h 液晶リモコン共 | 個 | 152000 | 2021-08-01 | 常石設備設計室 | - | - | - | -
10721 | 紙産業技術センター空調設備改修及び新設機械設備工事 | 補正無し | 空調設備 | 換気扇 | 天井埋込空調換気扇 | HEA-4 φ200×500㎥/h 液晶リモコン共 | 個 | 181000 | 2021-08-01 | 常石設備設計室 | - | - | - | -
10722 | 紙産業技術センター空調設備改修及び新設機械設備工事 | 補正無し | 空調設備 | 換気扇 | 天井埋込空調換気扇 | HEA-5 φ200×550㎥/h 液晶リモコン共 | 個 | 230000 | 2021-08-01 | 常石設備設計室 | - | - | - | -
10723 | 紙産業技術センター空調設備改修及び新設機械設備工事 | 補正無し | 空調設備 | ダクト | フレキシブルダクト | 保温 有 100㎜ | 本 | 2720 | 2021-08-01 | 常石設備設計室 | - | - | - | -
10724 | 紙産業技術センター空調設備改修及び新設機械設備工事 | 補正無し | 空調設備 | ダクト | フレキシブルダクト | 保温 有 150㎜ | 本 | 3770 | 2021-08-01 | 常石設備設計室 | - | - | - | -
10725 | 紙産業技術センター空調設備改修及び新設機械設備工事 | 補正無し | 空調設備 | ダクト | フレキシブルダクト | 保温 有 200㎜ | 本 | 5030 | 2021-08-01 | 常石設備設計室 | - | - | - | -
10726 | 紙産業技術センター空調設備改修及び新設機械設備工事 | 補正無し | 空調設備 | ダクト | フレキシブルダクト | 保温 無 150㎜ | 本 | 3570 | 2021-08-01 | 常石設備設計室 | - | - | - | -
10727 | 紙産業技術センター空調設備改修及び新設機械設備工事 | 補正無し | 空調設備 | ダクト | フレキシブルダクト | 保温 無 200㎜ | 本 | 4910 | 2021-08-01 | 常石設備設計室 | - | - | - | -
10728 | 紙産業技術センター空調設備改修及び新設機械設備工事 | 補正無し | 空調設備 | 労務費 | 既設ダクト接続費 | φ100 | 箇所 | 1410 | 2021-08-01 | 常石設備設計室 | - | - | - | -
10729 | 紙産業技術センター空調設備改修及び新設機械設備工事 | 補正無し | 空調設備 | 労務費 | 既設ダクト接続費 | φ150 | 箇所 | 1980 | 2021-08-01 | 常石設備設計室 | - | - | - | -
10730 | 紙産業技術センター空調設備改修及び新設機械設備工事 | 補正無し | 空調設備 | 労務費 | 既設ダクト接続費 | φ200 | 箇所 | 2820 | 2021-08-01 | 常石設備設計室 | - | - | - | -
10731 | 紙産業技術センター空調設備改修及び新設機械設備工事 | 補正無し | 撤去 | 労務費 | TSキャップ止め | 塩ビ管 20A | 箇所 | 380 | 2021-08-01 | 常石設備設計室 | - | - | - | -
10732 | 紙産業技術センター空調設備改修及び新設機械設備工事 | 補正無し | 撤去 | 労務費 | TSキャップ止め | 塩ビ管 25A | 箇所 | 460 | 2021-08-01 | 常石設備設計室 | - | - | - | -
10733 | 紙産業技術センター空調設備改修及び新設機械設備工事 | 補正無し | 撤去 | 排水 | 床上掃除口(非防水形) | COA 40A | 個 | 7530 | 2021-08-01 | 常石設備設計室 | - | - | - | -
10734 | 紙産業技術センター空調設備改修及び新設機械設備工事 | 補正無し | 撤去 | 労務費 | 樹脂製化粧プレート取付 | φ150×1.5t | 個 | 1120 | 2021-08-01 | 常石設備設計室 | - | - | - | -
10735 | 紙産業技術センター空調設備改修及び新設機械設備工事 | 補正無し | 撤去 | 換気扇 | ユニバーサル形吹出口 撤去 | VHS-650×200 再使用しない | 個 | 3230 | 2021-08-01 | 常石設備設計室 | - | - | - | -
10736 | 紙産業技術センター空調設備改修及び新設機械設備工事 | 補正無し | 撤去 | 換気扇 | ユニバーサル形吹出口 撤去 | VHS-900×250 再使用しない | 個 | 3970 | 2021-08-01 | 常石設備設計室 | - | - | - | -
10737 | 紙産業技術センター空調設備改修及び新設機械設備工事 | 補正無し | 撤去 | 換気扇 | 吸込口撤去 | HS-900×400 F付 再使用しない | 個 | 4040 | 2021-08-01 | 常石設備設計室 | - | - | - | -
10738 | 紙産業技術センター空調設備改修及び新設機械設備工事 | 補正無し | 撤去 | 換気扇 | 吹出口ボックス | 1100×400×500H グラスウール内張25t 0.8㎜(751~1500㎜) 再使用しない | 個 | 8300 | 2021-08-01 | 常石設備設計室 | - | - | - | -
10739 | 紙産業技術センター空調設備改修及び新設機械設備工事 | 補正無し | 撤去 | 換気扇 | 吹出口ボックス | 1400×500×500H グラスウール内張25t 0.8㎜(751~1500㎜) 再使用しない | 個 | 11500 | 2021-08-01 | 常石設備設計室 | - | - | - | -
10740 | 紙産業技術センター空調設備改修及び新設機械設備工事 | 補正無し | 撤去 | 換気扇 | 吹出口ボックス | 1400×600×500H グラスウール内張25t 0.8㎜(751~1500㎜) 再使用しない | 個 | 12800 | 2021-08-01 | 常石設備設計室 | - | - | - | -
10741 | 紙産業技術センター空調設備改修及び新設機械設備工事 | 補正無し | 撤去 | 換気扇 | 吸込口ボックス | 1300×650×500H グラスウール内張25t 0.8㎜(751~1500㎜) 再使用しない | 個 | 12100 | 2021-08-01 | 常石設備設計室 | - | - | - | -
10742 | 紙産業技術センター空調設備改修及び新設機械設備工事 | 補正無し | 撤去 | 換気扇 | 吸込口ボックス | 1300×650×500H グラスウール内張25t 0.8㎜(751~1500㎜) 再使用しない | 個 | 12700 | 2021-08-01 | 常石設備設計室 | - | - | - | -
10743 | 紙産業技術センター空調設備改修及び新設機械設備工事 | 補正無し | 撤去 | 換気扇 | 吸込口ボックス | 1400×800×500H グラスウール内張25t 0.8㎜(751~1500㎜) 再使用しない | 個 | 15500 | 2021-08-01 | 常石設備設計室 | - | - | - | -
10744 | 紙産業技術センター空調設備改修及び新設機械設備工事 | 補正無し | 撤去 | 換気扇 | 風量調節ダンパー(VD) 撤去 | VD200×200 再使用しない | 個 | 3090 | 2021-08-01 | 常石設備設計室 | - | - | - | -
10745 | 紙産業技術センター空調設備改修及び新設機械設備工事 | 補正無し | 撤去 | 継手類 | ダクト用たわみ継手 撤去 |  | m | 2880 | 2021-08-01 | 常石設備設計室 | - | - | - | -
10746 | 紙産業技術センター空調設備改修及び新設機械設備工事 | 補正無し | 空調設備 | エアコン | 空冷ヒートポンプ式パッケージエアコン コロナ感染症対策品 | ACP-4 定格冷房能力10.0kw 天井カセット形 自動昇降化粧パネル付 | 組 | 323000 | 2021-08-01 | 常石設備設計室 | - | - | - | -
10747 | 紙産業技術センター空調設備改修及び新設機械設備工事 | 補正無し | 空調設備 | エアコン | 空冷ヒートポンプ式パッケージエアコン コロナ感染症対策品 | ACP-6 定格冷房能力25.0kw 同時ツイン 天吊形 140形×2 自動昇降グリル 冷媒分岐管共 | 組 | 700000 | 2021-08-01 | 常石設備設計室 | - | - | - | -
10748 | 紙産業技術センター空調設備改修及び新設機械設備工事 | 補正無し | 空調設備 | 労務費 | 機械はつり(ダイアモンドカッターによる配管用貫通口) | 200㎜程度 75㎜ | 箇所 | 11500 | 2021-08-01 | 常石設備設計室 | - | - | - | -
10749 | 紙産業技術センター空調設備改修及び新設機械設備工事 | 補正無し | 空調設備 | 労務費 | 機械はつり(ダイアモンドカッターによる配管用貫通口) | 200㎜程度 125㎜ | 箇所 | 14800 | 2021-08-01 | 常石設備設計室 | - | - | - | -
10750 | 紙産業技術センター空調設備改修及び新設機械設備工事 | 補正無し | 空調設備 | 配管 | 保温材付ドレンパイプ(VP+30倍発泡ポリエチレン) | 屋内一般 30A | m | 3520 | 2021-08-01 | 常石設備設計室 | - | - | - | -
10751 | 紙産業技術センター空調設備改修及び新設機械設備工事 | 補正無し | 空調設備 | 配管 | 保温材付ドレンパイプ(VP+30倍発泡ポリエチレン) | 屋内一般 40A | m | 4740 | 2021-08-01 | 常石設備設計室 | - | - | - | -
10752 | 紙産業技術センター空調設備改修及び新設機械設備工事 | 補正無し | 空調設備 | 配管 | 排水・硬質ポリ塩化ビニル管(カラーVP) | 屋内一般 25A | m | 3050 | 2021-08-01 | 常石設備設計室 | - | - | - | -
10753 | 紙産業技術センター空調設備改修及び新設機械設備工事 | 補正無し | 空調設備 | 配管 | 排水・硬質ポリ塩化ビニル管(カラーVP) | 屋内一般 30A | m | 3300 | 2021-08-01 | 常石設備設計室 | - | - | - | -
10754 | 紙産業技術センター空調設備改修及び新設機械設備工事 | 補正無し | 空調設備 | 配管 | 排水・硬質ポリ塩化ビニル管(カラーVP) | 屋内一般 40A | m | 4050 | 2021-08-01 | 常石設備設計室 | - | - | - | -
10755 | 紙産業技術センター空調設備改修及び新設機械設備工事 | 補正無し | 空調設備 | 労務費 | 機械はつり(ダイアモンドカッターによる配管用貫通口) | 200㎜程度 75㎜ | 箇所 | 11500 | 2021-08-01 | 常石設備設計室 | - | - | - | -
10756 | 紙産業技術センター空調設備改修及び新設機械設備工事 | 補正無し | 空調設備 | エアコン | 空冷ヒートポンプ式パッケージエアコン コロナ感染症対策品 | ACP-5 定格冷房能力12.5kw 天吊形 自動昇降グリル | 組 | 351000 | 2021-08-01 | 常石設備設計室 | - | - | - | -
10757 | 紙産業技術センター空調設備改修及び新設機械設備工事 | 補正無し | 空調設備 | 配管 | 冷媒用被覆銅管(ペアコイル) | 6.35(0.8, 8㎜)×12.7(0.8, 10㎜) | m | 2850 | 2021-08-01 | 常石設備設計室 | - | - | - | -
10758 | 紙産業技術センター空調設備改修及び新設機械設備工事 | 補正無し | 空調設備 | 配管 | 冷媒用被覆銅管(ペアコイル) | 9.52(0.8, 8㎜)×15.88(1.0, 10㎜) | m | 3810 | 2021-08-01 | 常石設備設計室 | - | - | - | -
10759 | 紙産業技術センター空調設備改修及び新設機械設備工事 | 補正無し | 空調設備 | 配管 | 冷媒用断熱材被覆銅管 改修 | 6.35外径(1/4B) 液管 厚8㎜ | m | 1720 | 2021-08-01 | 常石設備設計室 | - | - | - | -
10760 | 紙産業技術センター空調設備改修及び新設機械設備工事 | 補正無し | 空調設備 | 配管 | 冷媒用断熱材被覆銅管 改修 | 9.52外径(3/8B) 液管 厚8㎜ | m | 2320 | 2021-08-01 | 常石設備設計室 | - | - | - | -
10761 | 紙産業技術センター空調設備改修及び新設機械設備工事 | 補正無し | 空調設備 | 配管 | 冷媒用断熱材被覆銅管 改修 | 12.7外径(1/2B) 液管 厚10㎜以上 | m | 2910 | 2021-08-01 | 常石設備設計室 | - | - | - | -
10762 | 紙産業技術センター空調設備改修及び新設機械設備工事 | 補正無し | 空調設備 | 配管 | 冷媒用断熱材被覆銅管 改修 | 15.88外径(5/8B) 液管 厚10㎜以上 | m | 3660 | 2021-08-01 | 常石設備設計室 | - | - | - | -
10763 | 紙産業技術センター空調設備改修及び新設機械設備工事 | 補正無し | 空調設備 | 配管 | 冷媒用断熱材被覆銅管 改修 | 12.7外径(1/2B) ガス管 厚20㎜以上 | m | 3620 | 2021-08-01 | 常石設備設計室 | - | - | - | -
10764 | 紙産業技術センター空調設備改修及び新設機械設備工事 | 補正無し | 空調設備 | 配管 | 冷媒用断熱材被覆銅管 改修 | 15.88外径(5/8B) ガス管 厚20㎜以上 | m | 4500 | 2021-08-01 | 常石設備設計室 | - | - | - | -
10765 | 紙産業技術センター空調設備改修及び新設機械設備工事 | 補正無し | 空調設備 | 配管 | 冷媒用断熱材被覆銅管 改修 | 19.05外径(3/4B) ガス管 厚20㎜以上 | m | 5260 | 2021-08-01 | 常石設備設計室 | - | - | - | -
10766 | 紙産業技術センター空調設備改修及び新設機械設備工事 | 補正無し | 空調設備 | 配管 | 冷媒用断熱材被覆銅管 改修 | 22.22外径(7/8B) ガス管 厚20㎜以上 | m | 6100 | 2021-08-01 | 常石設備設計室 | - | - | - | -
10767 | 紙産業技術センター空調設備改修及び新設機械設備工事 | 補正無し | 空調設備 | 配管 | 冷媒用断熱材被覆銅管 改修 | 25.4外径(1B) ガス管 厚20㎜以上 | m | 7490 | 2021-08-01 | 常石設備設計室 | - | - | - | -
10768 | 紙産業技術センター空調設備改修及び新設機械設備工事 | 補正無し | 空調設備 | 配管 | 冷媒用断熱材被覆銅管 改修 | 28.58外径(1 1/8B) ガス管 厚20㎜以上 | m | 8750 | 2021-08-01 | 常石設備設計室 | - | - | - | -
10769 | 紙産業技術センター空調設備改修及び新設機械設備工事 | 補正無し | 空調設備 | 配管 | 冷媒用断熱材被覆銅管 改修 | 31.75外径(1 1/4B) ガス管 厚20㎜以上 | m | 9790 | 2021-08-01 | 常石設備設計室 | - | - | - | -
10770 | 紙産業技術センター空調設備改修及び新設機械設備工事 | 補正無し | 空調設備 | 配管 | 冷媒用断熱材被覆銅管 改修 | 38.10外径(1 1/2B) ガス管 厚20㎜以上 | m | 12400 | 2021-08-01 | 常石設備設計室 | - | - | - | -
10771 | 紙産業技術センター空調設備改修及び新設機械設備工事 | 補正無し | 空調設備 | 保温 | 冷媒用被覆銅管保温 | 屋内露出・合成樹脂カバー 9.52×15.88(ペアコイル) 65A適用 | m | 3080 | 2021-08-01 | 常石設備設計室 | - | - | - | -
10772 | 紙産業技術センター空調設備改修及び新設機械設備工事 | 補正無し | 空調設備 | 保温 | 冷媒用被覆銅管保温 | 屋内露出・合成樹脂カバー 12.70×25.4(シングルコイル) 100A適用 | m | 4550 | 2021-08-01 | 常石設備設計室 | - | - | - | -
10773 | 紙産業技術センター空調設備改修及び新設機械設備工事 | 補正無し | 空調設備 | 保温 | 冷媒用被覆銅管保温 | 屋内露出・合成樹脂カバー 12.70(15.88)×28.6(シングルコイル) 100A適用 | m | 4550 | 2021-08-01 | 常石設備設計室 | - | - | - | -
10774 | 紙産業技術センター空調設備改修及び新設機械設備工事 | 補正無し | 空調設備 | 保温 | 冷媒用被覆銅管保温 | 屋外・多湿 ステンレス 6.35x12.7(ベアコイル) 50A適用 | m | 6950 | 2021-08-01 | 常石設備設計室 | - | - | - | -
10775 | 紙産業技術センター空調設備改修及び新設機械設備工事 | 補正無し | 空調設備 | 保温 | 冷媒用被覆銅管保温 | 屋外・多湿 ステンレス 9.52×15.88(ペアコイル) 65A適用 | m | 7630 | 2021-08-01 | 常石設備設計室 | - | - | - | -
10776 | 紙産業技術センター空調設備改修及び新設機械設備工事 | 補正無し | 空調設備 | 保温 | 冷媒用被覆銅管保温 | 屋外・多湿 ステンレス 9.52×19.05(ペアコイル) 65A適用 | m | 7630 | 2021-08-01 | 常石設備設計室 | - | - | - | -
10777 | 紙産業技術センター空調設備改修及び新設機械設備工事 | 補正無し | 空調設備 | 保温 | 冷媒用被覆銅管保温 | 屋外・多湿 ステンレス 12.70×25.4(シングルコイル) 100A適用 | m | 10000 | 2021-08-01 | 常石設備設計室 | - | - | - | -
10778 | 紙産業技術センター空調設備改修及び新設機械設備工事 | 補正無し | 空調設備 | 保温 | 冷媒用被覆銅管保温 | 屋外・多湿 ステンレス 12.70×28.6(シングルコイル) 100A適用 | m | 10000 | 2021-08-01 | 常石設備設計室 | - | - | - | -
10779 | 紙産業技術センター空調設備改修及び新設機械設備工事 | 補正無し | 空調設備 | 保温 | 冷媒用被覆銅管保温 | 屋外・多湿 ステンレス 15.88×28.6(シングルコイル) 100A適用 | m | 10000 | 2021-08-01 | 常石設備設計室 | - | - | - | -
10780 | 紙産業技術センター空調設備改修及び新設機械設備工事 | 補正無し | 空調設備 | 保温 | 既設冷媒化粧カバー 再取付 | RDダクト W=600 L=14.5m | 箇所 | 22500 | 2021-08-01 | 常石設備設計室 | - | - | - | -
10781 | 紙産業技術センター空調設備改修及び新設機械設備工事 | 補正無し | 空調設備 | 保温 | 冷媒用被覆銅管保温 | 屋内露出・合成樹脂カバー 9.52(12.70)×22.2(シングルコイン) 65A適用 | m | 3080 | 2021-08-01 | 常石設備設計室 | - | - | - | -
10782 | 紙産業技術センター空調設備改修及び新設機械設備工事 | 補正無し | 空調設備 | 保温 | 冷媒用被覆銅管保温 | 屋外・多湿 溶融アルミニウム亜鉛鉄板 9.52(12.70)×22.2(シングルコイル) 65A適用 | m | 6030 | 2021-08-01 | 常石設備設計室 | - | - | - | -
10783 | 紙産業技術センター空調設備改修及び新設機械設備工事 | 補正無し | 空調設備 | 保温 | 冷媒用被覆銅管保温 | 屋外・多湿 溶融アルミニウム亜鉛鉄板 12.70×25.4(シングルコイル) 100A適用 | m | 8030 | 2021-08-01 | 常石設備設計室 | - | - | - | -
10784 | 紙産業技術センター空調設備改修及び新設機械設備工事 | 補正無し | 空調設備 | 保温 | 冷媒用被覆銅管保温 | 屋外・多湿 溶融アルミニウム亜鉛鉄板 15.88(19.05)×38.1(シングルコイル) 100A適用 | m | 8030 | 2021-08-01 | 常石設備設計室 | - | - | - | -
10785 | 紙産業技術センター空調設備改修及び新設機械設備工事 | 補正無し | 空調設備 | 電気配線 | EM-CEケーブル | 2㎟ 4C ピット・天井 | m | 700 | 2021-08-01 | 常石設備設計室 | - | - | - | -
10786 | 紙産業技術センター空調設備改修及び新設機械設備工事 | 補正無し | 空調設備 | 電気配線 | EM-CEEケーブル | 2㎟ 2C ピット・天井 | m | 550 | 2021-08-01 | 常石設備設計室 | - | - | - | -
10787 | 紙産業技術センター空調設備改修及び新設機械設備工事 | 補正無し | 空調設備 | 電気配線 | EM-CEE-Sケーブル | 1.25㎟ 2C ピット・天井 | m | 570 | 2021-08-01 | 常石設備設計室 | - | - | - | -
10788 | 紙産業技術センター空調設備改修及び新設機械設備工事 | 補正無し | 空調設備 | 電気配線 | EM-AEケーブル | 0.9㎜ 2C ピット・天井 | m | 360 | 2021-08-01 | 常石設備設計室 | - | - | - | -
10789 | 紙産業技術センター空調設備改修及び新設機械設備工事 | 補正無し | 空調設備 | 電気配線 | EM-AEケーブル | 0.9㎜ 2C 管内 | m | 440 | 2021-08-01 | 常石設備設計室 | - | - | - | -
10790 | 紙産業技術センター空調設備改修及び新設機械設備工事 | 補正無し | 空調設備 | 電気配線 | 露出スイッチボックス(塗装共) | 19(E19, 16) 2個用 | 個 | 3720 | 2021-08-01 | 常石設備設計室 | - | - | - | -
10791 | 紙産業技術センター空調設備改修及び新設機械設備工事 | 補正無し | 撤去 | 配管 | 冷媒用被覆銅管(ペアコイル) | 6.35(0.8, 8㎜)×12.7(0.8, 10㎜) | m | 440 | 2021-08-01 | 常石設備設計室 | - | - | - | -
10792 | 紙産業技術センター空調設備改修及び新設機械設備工事 | 補正無し | 撤去 | 配管 | 冷媒用被覆銅管(ペアコイル) | 9.52(0.8, 8㎜)×15.88(1.0, 10㎜) | m | 560 | 2021-08-01 | 常石設備設計室 | - | - | - | -
10793 | 紙産業技術センター空調設備改修及び新設機械設備工事 | 補正無し | 撤去 | 配管 | 冷媒用断熱材被覆銅管 | 6.35外径(1/4B) 液管 厚8㎜ | m | 310 | 2021-08-01 | 常石設備設計室 | - | - | - | -
10794 | 紙産業技術センター空調設備改修及び新設機械設備工事 | 補正無し | 撤去 | 配管 | 冷媒用断熱材被覆銅管 | 9.52外径(3/8B) 液管 厚8㎜ | m | 420 | 2021-08-01 | 常石設備設計室 | - | - | - | -
10795 | 紙産業技術センター空調設備改修及び新設機械設備工事 | 補正無し | 撤去 | 配管 | 冷媒用断熱材被覆銅管 | 12.7外径(1/2B) 液管 厚10㎜以上 | m | 510 | 2021-08-01 | 常石設備設計室 | - | - | - | -
10796 | 紙産業技術センター空調設備改修及び新設機械設備工事 | 補正無し | 撤去 | 配管 | 冷媒用断熱材被覆銅管 | 15.88外径(5/8B) 液管 厚10㎜以上 | m | 620 | 2021-08-01 | 常石設備設計室 | - | - | - | -
10797 | 紙産業技術センター空調設備改修及び新設機械設備工事 | 補正無し | 撤去 | 配管 | 冷媒用断熱材被覆銅管 | 19.05外径(3/4B) ガス管 厚20㎜以上 | m | 720 | 2021-08-01 | 常石設備設計室 | - | - | - | -
10798 | 紙産業技術センター空調設備改修及び新設機械設備工事 | 補正無し | 撤去 | 配管 | 冷媒用断熱材被覆銅管 | 12.7外径(1/2B) ガス管 厚20㎜以上 | m | 510 | 2021-08-01 | 常石設備設計室 | - | - | - | -
10799 | 紙産業技術センター空調設備改修及び新設機械設備工事 | 補正無し | 撤去 | 配管 | 冷媒用断熱材被覆銅管 | 15.88外径(5/8B) ガス管 厚20㎜以上 | m | 620 | 2021-08-01 | 常石設備設計室 | - | - | - | -
10800 | 紙産業技術センター空調設備改修及び新設機械設備工事 | 補正無し | 撤去 | 配管 | 冷媒用断熱材被覆銅管 | 19.05外径(3/4B) ガス管 厚20㎜以上 | m | 720 | 2021-08-01 | 常石設備設計室 | - | - | - | -
10801 | 紙産業技術センター空調設備改修及び新設機械設備工事 | 補正無し | 撤去 | 配管 | 冷媒用断熱材被覆銅管 | 28.58外径(1 1/8B) ガス管 厚20㎜以上 | m | 1040 | 2021-08-01 | 常石設備設計室 | - | - | - | -
10802 | 紙産業技術センター空調設備改修及び新設機械設備工事 | 補正無し | 撤去 | 配管 | 冷媒用断熱材被覆銅管 | 38.1外径(1 1/2B) ガス管 厚20㎜以上 | m | 1350 | 2021-08-01 | 常石設備設計室 | - | - | - | -
10803 | 紙産業技術センター空調設備改修及び新設機械設備工事 | 補正無し | 撤去 | 保温 | 冷媒用断熱材被覆銅管用 保温外装 撤去 | 6.35~38.10㎜程度 再使用しない | m | 950 | 2021-08-01 | 常石設備設計室 | - | - | - | -
10804 | 紙産業技術センター空調設備改修及び新設機械設備工事 | 補正無し | 撤去 | 保温 | 既設冷媒化粧カバー 取外し | RDダクト W=600 L=14.5m 再使用する | 箇所 | 9010 | 2021-08-01 | 常石設備設計室 | - | - | - | -
10805 | 紙産業技術センター空調設備改修及び新設機械設備工事 | 補正無し | 撤去 | 配管 | 保温材付ドレンパイプ(VP+30倍発泡ポリエチレン) 撤去 | 屋内一般 20A 再使用しない | m | 460 | 2021-08-01 | 常石設備設計室 | - | - | - | -
10806 | 紙産業技術センター空調設備改修及び新設機械設備工事 | 補正無し | 撤去 | 配管 | 保温材付ドレンパイプ(VP+30倍発泡ポリエチレン) 撤去 | 屋内一般 25A 再使用しない | m | 550 | 2021-08-01 | 常石設備設計室 | - | - | - | -
10807 | 紙産業技術センター空調設備改修及び新設機械設備工事 | 補正無し | 撤去 | 保温 | 冷媒用被覆銅管保温 撤去 | 屋内露出・合成樹脂カバー 9.52×15.88(ペアコイル) 65A適用 再使用しない | m | 1040 | 2021-08-01 | 常石設備設計室 | - | - | - | -
10808 | 紙産業技術センター空調設備改修及び新設機械設備工事 | 補正無し | 撤去 | 保温 | 冷媒用被覆銅管保温 撤去 | 屋内露出・合成樹脂カバー 9.52×19.05(ペアコイル) 65A適用 再使用しない | m | 1120 | 2021-08-01 | 常石設備設計室 | - | - | - | -
10809 | 紙産業技術センター空調設備改修及び新設機械設備工事 | 補正無し | 撤去 | 保温 | 冷媒用被覆銅管保温 撤去 | 屋内露出・合成樹脂カバー 12.70(15.88)×28.6(シングルコイル) 100A適用 再使用しない | m | 1490 | 2021-08-01 | 常石設備設計室 | - | - | - | -
10810 | 紙産業技術センター空調設備改修及び新設機械設備工事 | 補正無し | 撤去 | 保温 | 冷媒用被覆銅管保温 撤去 | 屋内露出・合成樹脂カバー 19.05(15.88)×31.8(シングルコイル) 100A適用 再使用しない | m | 1490 | 2021-08-01 | 常石設備設計室 | - | - | - | -
10811 | 紙産業技術センター空調設備改修及び新設機械設備工事 | 補正無し | 撤去 | 保温 | 冷媒用被覆銅管保温 撤去 | 屋外・多湿 ステンレス 6.35x12.7(ベアコイル) 50A適用 再使用しない | m | 2040 | 2021-08-01 | 常石設備設計室 | - | - | - | -
10812 | 紙産業技術センター空調設備改修及び新設機械設備工事 | 補正無し | 撤去 | 保温 | 冷媒用被覆銅管保温 撤去 | 屋外・多湿 ステンレス 9.52x15.88(ベアコイル) 65A適用 再使用しない | m | 2240 | 2021-08-01 | 常石設備設計室 | - | - | - | -
10813 | 紙産業技術センター空調設備改修及び新設機械設備工事 | 補正無し | 撤去 | 保温 | 冷媒用被覆銅管保温 撤去 | 屋外・多湿 ステンレス 12.70(15.88)x28.6(シングルコイル) 100A適用 再使用しない | m | 2840 | 2021-08-01 | 常石設備設計室 | - | - | - | -
10814 | 紙産業技術センター空調設備改修及び新設機械設備工事 | 補正無し | 撤去 | 保温 | 冷媒用被覆銅管保温 撤去 | 屋外・多湿 ステンレス 15.88(19.05)x38.1(シングルコイル) 100A適用 再使用しない | m | 2840 | 2021-08-01 | 常石設備設計室 | - | - | - | -
10815 | 紙産業技術センター空調設備改修及び新設機械設備工事 | 補正無し | 撤去 | ダクト | 長方形ダクト撤去 | 亜鉛鉄板 0.5㎜ 再使用しない | ㎥ | 1620 | 2021-08-01 | 常石設備設計室 | - | - | - | -
10816 | 紙産業技術センター空調設備改修及び新設機械設備工事 | 補正無し | 撤去 | ダクト | 長方形ダクト撤去 | 亜鉛鉄板 0.6㎜ 再使用しない | ㎥ | 1760 | 2021-08-01 | 常石設備設計室 | - | - | - | -
10817 | 紙産業技術センター空調設備改修及び新設機械設備工事 | 補正無し | 撤去 | ダクト | 長方形ダクト撤去 | 亜鉛鉄板 0.8㎜ 再使用しない | ㎥ | 1840 | 2021-08-01 | 常石設備設計室 | - | - | - | -
10818 | 紙産業技術センター空調設備改修及び新設機械設備工事 | 補正無し | 撤去 | 保温 | 長方形ダクト保温撤去 | ロックウール・グラスウール 屋内隠ぺい ダクトシャフト内 アルミガラスクロス 再使用しない | ㎥ | 1240 | 2021-08-01 | 常石設備設計室 | - | - | - | -
10819 | 紙産業技術センター空調設備改修及び新設機械設備工事 | 補正無し | 撤去 | ダクト | スパイラルダクト(低圧、高圧1、2ダクト)撤去 | 100㎜ 再使用しない | m | 860 | 2021-08-01 | 常石設備設計室 | - | - | - | -
10820 | 紙産業技術センター空調設備改修及び新設機械設備工事 | 補正無し | 撤去 | ダクト | スパイラルダクト(低圧、高圧1、2ダクト)撤去 | 150㎜ 再使用しない | m | 980 | 2021-08-01 | 常石設備設計室 | - | - | - | -
10821 | 紙産業技術センター空調設備改修及び新設機械設備工事 | 補正無し | 撤去 | ダクト | スパイラルダクト(低圧、高圧1、2ダクト)撤去 | 200㎜ 再使用しない | m | 1270 | 2021-08-01 | 常石設備設計室 | - | - | - | -
10822 | 紙産業技術センター空調設備改修及び新設機械設備工事 | 補正無し | 撤去 | ダクト | スパイラルダクト保温撤去(32K) | ロックウール・グラスウール 屋内隠ぺい ダクトシャフト内 アルミガラスクロス 再使用しない | ㎥ | 1130 | 2021-08-01 | 常石設備設計室 | - | - | - | -
10823 | 紙産業技術センター空調設備改修及び新設機械設備工事 | 補正無し | 空調設備 | 配管 | 冷媒用被覆銅管(ペアコイル) | 9.52(0.8, 8㎜)×15.88(1.0, 10㎜) | m | 3810 | 2021-08-01 | 常石設備設計室 | - | - | - | -
10824 | 紙産業技術センター空調設備改修及び新設機械設備工事 | 補正無し | 空調設備 | 配管 | 冷媒用断熱材被覆銅管 改修 | 12.7外径(1/2B) 液管 厚10㎜以上 | m | 2910 | 2021-08-01 | 常石設備設計室 | - | - | - | -
10825 | 紙産業技術センター空調設備改修及び新設機械設備工事 | 補正無し | 空調設備 | 配管 | 冷媒用断熱材被覆銅管 改修 | 25.4外径(1B) ガス管 厚20㎜以上 | m | 7490 | 2021-08-01 | 常石設備設計室 | - | - | - | -
10826 | 紙産業技術センター空調設備改修及び新設機械設備工事 | 補正無し | 空調設備 | 保温 | 冷媒用被覆銅管保温 | 屋外・多湿 ステンレス 9.52×15.88(ペアコイル) 65A適用 | m | 7630 | 2021-08-01 | 常石設備設計室 | - | - | - | -
10827 | 紙産業技術センター空調設備改修及び新設機械設備工事 | 補正無し | 空調設備 | 保温 | 冷媒用被覆銅管保温 | 屋外・多湿 ステンレス 12.70×25.4(シングルコイル) 100A適用 | m | 10000 | 2021-08-01 | 常石設備設計室 | - | - | - | -
10828 | 紙産業技術センター空調設備改修及び新設機械設備工事 | 補正無し | 空調設備 | 保温 | 排水管 保温 | グラスウール 屋内露出 合成樹脂製カバー2 20A | m | 3140 | 2021-08-01 | 常石設備設計室 | - | - | - | -
10829 | 紙産業技術センター空調設備改修及び新設機械設備工事 | 補正無し | 空調設備 | 保温 | 排水管 保温 | グラスウール 屋内露出 合成樹脂製カバー2 25A | m | 3200 | 2021-08-01 | 常石設備設計室 | - | - | - | -
10830 | 紙産業技術センター空調設備改修及び新設機械設備工事 | 補正無し | 空調設備 | 保温 | 排水管 保温 | グラスウール 屋内露出 合成樹脂製カバー2 32A | m | 3310 | 2021-08-01 | 常石設備設計室 | - | - | - | -
10831 | 紙産業技術センター空調設備改修及び新設機械設備工事 | 補正無し | 空調設備 | 保温 | 排水管 保温 | グラスウール 屋内露出 合成樹脂製カバー2 40A | m | 3440 | 2021-08-01 | 常石設備設計室 | - | - | - | -
10832 | 紙産業技術センター空調設備改修及び新設機械設備工事 | 補正無し | 空調設備 | 電気配線 | 1種金属線ぴ(MM1) | A型(25.4㎜) | m | 2490 | 2021-08-01 | 常石設備設計室 | - | - | - | -
10833 | 紙産業技術センター空調設備改修及び新設機械設備工事 | 補正無し | 空調設備 | 電気配線 | 1種金属線ぴ(MM1) | B型(40.4㎜) | m | 3300 | 2021-08-01 | 常石設備設計室 | - | - | - | -
10834 | 紙産業技術センター空調設備改修及び新設機械設備工事 | 補正無し | 空調設備 | 電気配線 | 1種金属線ぴ(MM1)付属品 | A型(25.4㎜) 2個用スイッチボックス | 個 | 3620 | 2021-08-01 | 常石設備設計室 | - | - | - | -
10835 | 紙産業技術センター空調設備改修及び新設機械設備工事 | 補正無し | 空調設備 | 電気配線 | 1種金属線ぴ(MM1)付属品 | B型(40.4㎜) 2個用スイッチボックス | 個 | 3620 | 2021-08-01 | 常石設備設計室 | - | - | - | -
10836 | 紙産業技術センター空調設備改修及び新設機械設備工事 | 補正無し | 空調設備 | 電気配線 | 硬質ビニル電線管(VE) | 露出配管 16㎜ | m | 980 | 2021-08-01 | 常石設備設計室 | - | - | - | -
10837 | 紙産業技術センター空調設備改修及び新設機械設備工事 | 補正無し | 空調設備 | 電気配線 | 樹脂製プルボックス SS-WP形 | 150×150×150 | 個 | 7120 | 2021-08-01 | 常石設備設計室 | - | - | - | -
10838 | 紙産業技術センター空調設備改修及び新設機械設備工事 | 補正無し | 空調設備 | 電気配線 | 樹脂製プルボックス SS-WP形 | 100×100×100 | 個 | 4520 | 2021-08-01 | 常石設備設計室 | - | - | - | -
10839 | 嶺北高校空調設備更新機械設備工事 | 補正無し | 空調設備 | エアコン | 空冷ヒートポンプ式パッケージエアコン | ACP-4 同時ツイン(リプレース対応) 定格冷房能力12.5kw 天吊形 71形×2 冷媒分岐管共 | 組 | 432000 | 2022-02-01 | 常石設備設計室 | - | - | - | -
10840 | 嶺北高校空調設備更新機械設備工事 | 補正無し | 空調設備 | リモコン | 集中管理リモコン | カラー液晶タッチパネル | 個 | 53500 | 2022-02-01 | 常石設備設計室 | - | - | - | -
10841 | 嶺北高校空調設備更新機械設備工事 | 補正無し | 空調設備 | 架台類 | 溶融亜鉛鋳金製エアコン室外機壁面据付架台 | 25.0kw | 個 | 20300 | 2022-02-01 | 常石設備設計室 | - | - | - | -
10842 | 嶺北高校空調設備更新機械設備工事 | 補正無し | 空調設備 | 架台類 | 転倒防止金物 | 溶融亜鉛めっき製 | 組 | 2400 | 2022-02-01 | 常石設備設計室 | - | - | - | -
10843 | 嶺北高校空調設備更新機械設備工事 | 補正無し | 空調設備 | 架台類 | 振れ止め金物 | ボルト固定式 | 組 | 3840 | 2022-02-01 | 常石設備設計室 | - | - | - | -
10844 | 嶺北高校空調設備更新機械設備工事 | 補正無し | 空調設備 | 据付 | パッケージ形空気調和機(セパレート・マルチ) 据付 | 屋外機 床置き 防振基礎無し 12.5kw以下 | 台 | 40300 | 2022-02-01 | 常石設備設計室 | - | - | - | -
10845 | 嶺北高校空調設備更新機械設備工事 | 補正無し | 空調設備 | 据付 | パッケージ形空気調和機(セパレート・マルチ) 据付 | 屋内機 天井吊り 7.1kw以下 | 台 | 17200 | 2022-02-01 | 常石設備設計室 | - | - | - | -
10846 | 嶺北高校空調設備更新機械設備工事 | 補正無し | 空調設備 | 配管 | 冷媒用被覆銅管(ペアコイル) | 9.52(0.8, 8㎜)×15.88(1.0, 10㎜) | m | 4390 | 2022-02-01 | 常石設備設計室 | - | - | - | -
10847 | 嶺北高校空調設備更新機械設備工事 | 補正無し | 空調設備 | 保温 | 保温化粧ケース(樹脂製) 再取付 | 75×63 | m | 1090 | 2022-02-01 | 常石設備設計室 | - | - | - | -
10848 | 嶺北高校空調設備更新機械設備工事 | 補正無し | 空調設備 | 配管 | 保温材付ドレンパイプ(VP+30倍発泡ポリエチレン) | 保温化粧ケース内 20A | m | 1970 | 2022-02-01 | 常石設備設計室 | - | - | - | -
10849 | 嶺北高校空調設備更新機械設備工事 | 補正無し | 空調設備 | 配管 | 排水・硬質ポリ塩化ビニル管(カラーVP) | 屋内一般 20A | m | 2640 | 2022-02-01 | 常石設備設計室 | - | - | - | -
10850 | 嶺北高校空調設備更新機械設備工事 | 補正無し | 空調設備 | 労務費 | 既設冷媒管接続 | φ9.52×φ15.88 保温有り | 箇所 | 8150 | 2022-02-01 | 常石設備設計室 | - | - | - | -
10851 | 嶺北高校空調設備更新機械設備工事 | 補正無し | 空調設備 | 労務費 | 既設ドレン管接続 | 樹脂管 20A 保温有 | 箇所 | 3110 | 2022-02-01 | 常石設備設計室 | - | - | - | -
10852 | 嶺北高校空調設備更新機械設備工事 | 補正無し | 空調設備 | 労務費 | 既設ドレン管接続 | 配管切断 20A 保温無 | 箇所 | 2780 | 2022-02-01 | 常石設備設計室 | - | - | - | -
10853 | 嶺北高校空調設備更新機械設備工事 | 補正無し | 空調設備 | 電気配線 | EM-CEケーブル | 2㎟ 4C ピット・天井 | m | 740 | 2022-02-01 | 常石設備設計室 | - | - | - | -
10854 | 嶺北高校空調設備更新機械設備工事 | 補正無し | 空調設備 | 電気配線 | EM-AEケーブル | 0.9㎜ 2C ピット・天井 | m | 370 | 2022-02-01 | 常石設備設計室 | - | - | - | -
10855 | 嶺北高校空調設備更新機械設備工事 | 補正無し | 空調設備 | 電気配線 | EM-CEE-Sケーブル | 1.25㎟ 2C ピット・天井 | m | 590 | 2022-02-01 | 常石設備設計室 | - | - | - | -
10856 | 嶺北高校空調設備更新機械設備工事 | 補正無し | 空調設備 | リモコン | リモコン取付 | 露出 | 個 | 1590 | 2022-02-01 | 常石設備設計室 | - | - | - | -
10857 | 嶺北高校空調設備更新機械設備工事 | 補正無し | 空調設備 | 据付 | 集中管理リモコン取付 | 露出 | 個 | 1590 | 2022-02-01 | 常石設備設計室 | - | - | - | -
10858 | 嶺北高校空調設備更新機械設備工事 | 補正無し | 空調設備 | その他 | 天井点検口 | 一般タイプ アルミ製 内外枠共額縁 450角 | 箇所 | 8220 | 2022-02-01 | 常石設備設計室 | - | - | - | -
10859 | 嶺北高校空調設備更新機械設備工事 | 補正無し | 空調設備 | その他 | 軽量鉄骨天井開口部補強 | 19形(屋内) 450×450㎜程度 ボード等切込み共 | 箇所 | 1900 | 2022-02-01 | 常石設備設計室 | - | - | - | -
10860 | 嶺北高校空調設備更新機械設備工事 | 補正無し | 空調設備 | エアコン | 空冷ヒートポンプ式パッケージエアコン | ACP-2 定格冷房能力10.0kw 天吊形 | 組 | 319000 | 2022-02-01 | 常石設備設計室 | - | - | - | -
10861 | 嶺北高校空調設備更新機械設備工事 | 補正無し | 空調設備 | エアコン | 空冷ヒートポンプ式パッケージエアコン | ACP-3 定格冷房能力12.5kw 天吊形 | 組 | 376000 | 2022-02-01 | 常石設備設計室 | - | - | - | -
10862 | 嶺北高校空調設備更新機械設備工事 | 補正無し | 空調設備 | エアコン | 空冷ヒートポンプ式パッケージエアコン | ACP-4-1 同時ツイン 定格冷房能力12.5kw 天吊形 71形×2 冷媒分岐管共 | 組 | 429000 | 2022-02-01 | 常石設備設計室 | - | - | - | -
10863 | 嶺北高校空調設備更新機械設備工事 | 補正無し | 空調設備 | エアコン | 空冷ヒートポンプ式パッケージエアコン | ACP-5 同時ツイン 定格冷房能力20.0kw 天吊形 112形×2 冷媒分岐管共 | 台 | 660000 | 2022-02-01 | 常石設備設計室 | - | - | - | -
10864 | 嶺北高校空調設備更新機械設備工事 | 補正無し | 空調設備 | 据付 | パッケージ形空気調和機(セパレート・マルチ) 据付 | 屋外機 床置き 防振基礎無し 10.0kw以下 | 台 | 35400 | 2022-02-01 | 常石設備設計室 | - | - | - | -
10865 | 嶺北高校空調設備更新機械設備工事 | 補正無し | 空調設備 | 据付 | パッケージ形空気調和機(セパレート・マルチ) 据付 | 屋外機 床置き 防振基礎無し 12.5kw以下 | 台 | 40300 | 2022-02-01 | 常石設備設計室 | - | - | - | -
10866 | 嶺北高校空調設備更新機械設備工事 | 補正無し | 空調設備 | 据付 | パッケージ形空気調和機(セパレート・マルチ) 据付 | 屋外機 床置き 防振基礎無し 20.0kw以下 | 台 | 74400 | 2022-02-01 | 常石設備設計室 | - | - | - | -
10867 | 嶺北高校空調設備更新機械設備工事 | 補正無し | 空調設備 | 据付 | パッケージ形空気調和機(セパレート・マルチ) 据付 | 屋内機 天井吊り 7.1kw以下 | 台 | 17200 | 2022-02-01 | 常石設備設計室 | - | - | - | -
10868 | 嶺北高校空調設備更新機械設備工事 | 補正無し | 空調設備 | 据付 | パッケージ形空気調和機(セパレート・マルチ) 据付 | 屋内機 天井吊り 10.0kw以下 | 台 | 26300 | 2022-02-01 | 常石設備設計室 | - | - | - | -
10869 | 嶺北高校空調設備更新機械設備工事 | 補正無し | 空調設備 | 据付 | パッケージ形空気調和機(セパレート・マルチ) 据付 | 屋内機 天井吊り 12.5kw以下 | 台 | 26300 | 2022-02-01 | 常石設備設計室 | - | - | - | -
10870 | 嶺北高校空調設備更新機械設備工事 | 補正無し | 空調設備 | 配管 | 冷媒用被覆銅管(ペアコイル) | 9.52(0.8, 8㎜)×15.88(1.0, 10㎜) | m | 4390 | 2022-02-01 | 常石設備設計室 | - | - | - | -
10871 | 嶺北高校空調設備更新機械設備工事 | 補正無し | 空調設備 | 配管 | 冷媒用断熱材被覆銅管 | 9.52外径(3/8B) 液管 厚8㎜ | m | 2520 | 2022-02-01 | 常石設備設計室 | - | - | - | -
10872 | 嶺北高校空調設備更新機械設備工事 | 補正無し | 空調設備 | 配管 | 冷媒用断熱材被覆銅管 | 25.4外径(1B) ガス管 厚20㎜以上 | m | 8780 | 2022-02-01 | 常石設備設計室 | - | - | - | -
10873 | 嶺北高校空調設備更新機械設備工事 | 補正無し | 空調設備 | 保温 | 冷媒用被覆銅管保温 | 屋内露出・合成樹脂カバー 9.52×15.88(ペアコイル) 65A適用 | m | 3280 | 2022-02-01 | 常石設備設計室 | - | - | - | -
10874 | 嶺北高校空調設備更新機械設備工事 | 補正無し | 空調設備 | 保温 | 冷媒用被覆銅管保温 | 屋外・多湿 着色溶融アルミニウム亜鉛鉄板 9.52×15.88(ペアコイル) 65A適用 | m | 6890 | 2022-02-01 | 常石設備設計室 | - | - | - | -
10875 | 嶺北高校空調設備更新機械設備工事 | 補正無し | 空調設備 | 保温 | 冷媒用被覆銅管保温 | 屋内露出・合成樹脂カバー 9.52×25.4(シングルコイル) 100A適用 | m | 4660 | 2022-02-01 | 常石設備設計室 | - | - | - | -
10876 | 嶺北高校空調設備更新機械設備工事 | 補正無し | 空調設備 | 保温 | 冷媒用被覆銅管保温 | 屋外・多湿 着色溶融アルミニウム亜鉛鉄板 9.52×25.4(シングルコイル) 100A適用 | m | 9130 | 2022-02-01 | 常石設備設計室 | - | - | - | -
10877 | 嶺北高校空調設備更新機械設備工事 | 補正無し | 空調設備 | 配管 | 保温材付ドレンパイプ(VP＋30倍発泡ポリエチレン) | 保温化粧ケース内 20A | m | 1970 | 2022-02-01 | 常石設備設計室 | - | - | - | -
10878 | 嶺北高校空調設備更新機械設備工事 | 補正無し | 空調設備 | 配管 | 保温材付ドレンパイプ(VP＋30倍発泡ポリエチレン) | 保温化粧ケース内 25A | m | 2440 | 2022-02-01 | 常石設備設計室 | - | - | - | -
10879 | 嶺北高校空調設備更新機械設備工事 | 補正無し | 空調設備 | 配管 | 保温材付ドレンパイプ(VP＋30倍発泡ポリエチレン) | 保温化粧ケース内 30A | m | 2740 | 2022-02-01 | 常石設備設計室 | - | - | - | -
10880 | 嶺北高校空調設備更新機械設備工事 | 補正無し | 空調設備 | 配管 | 排水・硬質ポリ塩化ビニル管(カラーVP) | 屋内一般 20A | m | 2640 | 2022-02-01 | 常石設備設計室 | - | - | - | -
10881 | 嶺北高校空調設備更新機械設備工事 | 補正無し | 空調設備 | 配管 | 排水・硬質ポリ塩化ビニル管(カラーVP) | 屋内一般 25A | m | 3130 | 2022-02-01 | 常石設備設計室 | - | - | - | -
10882 | 嶺北高校空調設備更新機械設備工事 | 補正無し | 空調設備 | 配管 | 排水・硬質ポリ塩化ビニル管(カラーVP) | 屋内一般 30A | m | 3390 | 2022-02-01 | 常石設備設計室 | - | - | - | -
10883 | 嶺北高校空調設備更新機械設備工事 | 補正無し | 空調設備 | 配管 | 排水・硬質ポリ塩化ビニル管(カラーVP) | 屋内一般 40A | m | 4150 | 2022-02-01 | 常石設備設計室 | - | - | - | -
10884 | 嶺北高校空調設備更新機械設備工事 | 補正無し | 空調設備 | 配管 | 排水・硬質ポリ塩化ビニル管(VP) | 地中配管 40A | m | 490 | 2022-02-01 | 常石設備設計室 | - | - | - | -
10885 | 嶺北高校空調設備更新機械設備工事 | 補正無し | 空調設備 | 配管 | 排水・硬質ポリ塩化ビニル管(VP) | 地中配管 50A | m | 620 | 2022-02-01 | 常石設備設計室 | - | - | - | -
10886 | 嶺北高校空調設備更新機械設備工事 | 補正無し | 空調設備 | ドレン | 既設ドレン管接続 | 配管切断 40A 保温無 | 箇所 | 3610 | 2022-02-01 | 常石設備設計室 | - | - | - | -
10887 | 嶺北高校空調設備更新機械設備工事 | 補正無し | 空調設備 | 労務費 | 手はつり(配管貫通口) | 鉄筋コンクリート 120~150㎜ 75㎜ | 箇所 | 6020 | 2022-02-01 | 常石設備設計室 | - | - | - | -
10888 | 嶺北高校空調設備更新機械設備工事 | 補正無し | 空調設備 | 電気配線 | 1種金属線ぴ(MM1) | A型(25.4㎜) | m | 2540 | 2022-02-01 | 常石設備設計室 | - | - | - | -
10889 | 嶺北高校空調設備更新機械設備工事 | 補正無し | 空調設備 | 電気配線 | 1種金属線ぴ(MM1)付属品 | A型(25.4㎜) 2個用スイッチボックス | 個 | 3680 | 2022-02-01 | 常石設備設計室 | - | - | - | -
10890 | 嶺北高校空調設備更新機械設備工事 | 補正無し | 空調設備 | 据付 | リモコン取付 | 露出 | 個 | 1590 | 2022-02-01 | 常石設備設計室 | - | - | - | -
10891 | 嶺北高校空調設備更新機械設備工事 | 補正無し | 空調設備 | その他 | 天井材取外し・再取付 |  | ㎡ | 3850 | 2022-02-01 | 常石設備設計室 | - | - | - | -
10892 | 嶺北高校空調設備更新機械設備工事 | 補正無し | 空調設備 | その他 | 天井点検口 | 一般タイプ アルミ製 内外枠共額縁 450角 | 箇所 | 8220 | 2022-02-01 | 常石設備設計室 | - | - | - | -
10893 | 嶺北高校空調設備更新機械設備工事 | 補正無し | 空調設備 | その他 | 軽量鉄骨天井開口部補強 | 19形(屋内) 450×450㎜程度 ボード等切込み共 | 箇所 | 1900 | 2022-02-01 | 常石設備設計室 | - | - | - | -
10894 | 嶺北高校空調設備更新機械設備工事 | 補正無し | 空調設備 | 架台類 | コンクリート製エアコン室外機据付台(歩車道境界ブロック) | 600L×150W×200H | 個 | 850 | 2022-02-01 | 常石設備設計室 | - | - | - | -
10895 | 嶺北高校空調設備更新機械設備工事 | 補正無し | 空調設備 | 架台類 | 振れ止め金物 | ボルト固定式 | 組 | 3840 | 2022-02-01 | 常石設備設計室 | - | - | - | -
10896 | 嶺北高校空調設備更新機械設備工事 | 補正無し | 空調設備 | 労務費 | 搬入費 | 複数搬入 250kg以下 | 式 | 7420 | 2022-02-01 | 常石設備設計室 | - | - | - | -
10897 | 嶺北高校空調設備更新機械設備工事 | 補正無し | 空調設備 | 保温 | 保温化粧ケース(樹脂製) 再取付 | 75×63 | m | 1090 | 2022-02-01 | 常石設備設計室 | - | - | - | -
10898 | 嶺北高校空調設備更新機械設備工事 | 補正無し | 空調設備 | ドレン | 既設冷媒管接続 | φ9.52×φ25.4 保温有り | 箇所 | 8150 | 2022-02-01 | 常石設備設計室 | - | - | - | -
10899 | 嶺北高校空調設備更新機械設備工事 | 補正無し | 空調設備 | ドレン | 既設ドレン管接続 | 樹脂管 20A 保温有 | 箇所 | 3110 | 2022-02-01 | 常石設備設計室 | - | - | - | -
10900 | 嶺北高校空調設備更新機械設備工事 | 補正無し | 空調設備 | エアコン | 空冷ヒートポンプ式パッケージエアコン | ACP-1 定格冷房能力5.0kw 天吊形 | 組 | 242000 | 2022-02-01 | 常石設備設計室 | - | - | - | -
10901 | 嶺北高校空調設備更新機械設備工事 | 補正無し | 空調設備 | 架台類 | 溶融亜鉛鋳金製エアコン室外機壁面据付架台 | 5.6kw | 個 | 7570 | 2022-02-01 | 常石設備設計室 | - | - | - | -
10902 | 嶺北高校空調設備更新機械設備工事 | 補正無し | 空調設備 | 据付 | パッケージ形空気調和機(セパレート・マルチ) 据付 | 屋外機 床置き 防振基礎無し 5.0kw以下 | 台 | 21400 | 2022-02-01 | 常石設備設計室 | - | - | - | -
10903 | 嶺北高校空調設備更新機械設備工事 | 補正無し | 空調設備 | 据付 | パッケージ形空気調和機(セパレート・マルチ) 据付 | 屋内機 天井吊り 5.0kw以下 | 台 | 16900 | 2022-02-01 | 常石設備設計室 | - | - | - | -
10904 | 嶺北高校空調設備更新機械設備工事 | 補正無し | 空調設備 | 配管 | 冷媒用被覆銅管(ペアコイル) | 6.35(0.8, 8㎜)×12.7(0.8, 10㎜) | m | 3240 | 2022-02-01 | 常石設備設計室 | - | - | - | -
10905 | 嶺北高校空調設備更新機械設備工事 | 補正無し | 空調設備 | 保温 | 冷媒用被覆銅管保温 | 屋外・多湿 着色溶融アルミニウム亜鉛鉄 6.35×12.7(ベアコイル) 50A適用 | m | 6280 | 2022-02-01 | 常石設備設計室 | - | - | - | -
10906 | 嶺北高校空調設備更新機械設備工事 | 補正無し | 撤去 | エアコン | パッケージ形空気調和機(セパレート・マルチ) 撤去 | 屋外機 床置き 防振基礎無し 5.0kw以下 再使用しない | 台 | 5360 | 2022-02-01 | 常石設備設計室 | - | - | - | -
10907 | 嶺北高校空調設備更新機械設備工事 | 補正無し | 撤去 | エアコン | パッケージ形空気調和機(セパレート・マルチ) 撤去 | 屋外機 床置き 防振基礎無し 12.6kw以下 再使用しない | 台 | 10100 | 2022-02-01 | 常石設備設計室 | - | - | - | -
10908 | 嶺北高校空調設備更新機械設備工事 | 補正無し | 撤去 | エアコン | パッケージ形空気調和機(セパレート・マルチ) 撤去 | 屋外機 床置き 防振基礎無し 20.0kw以下 再使用しない | 台 | 18600 | 2022-02-01 | 常石設備設計室 | - | - | - | -
10909 | 嶺北高校空調設備更新機械設備工事 | 補正無し | 撤去 | エアコン | パッケージ形空気調和機(セパレート・マルチ) 撤去 | 屋内機 天井吊り 5.0kw以下 再使用しない | 台 | 4220 | 2022-02-01 | 常石設備設計室 | - | - | - | -
10910 | 嶺北高校空調設備更新機械設備工事 | 補正無し | 撤去 | エアコン | パッケージ形空気調和機(セパレート・マルチ) 撤去 | 屋内機 天井吊り 7.1kw以下 再使用しない | 台 | 4300 | 2022-02-01 | 常石設備設計室 | - | - | - | -
10911 | 嶺北高校空調設備更新機械設備工事 | 補正無し | 撤去 | エアコン | パッケージ形空気調和機(セパレート・マルチ) 撤去 | 屋内機 天井吊り 12.5kw以下 再使用しない | 台 | 6580 | 2022-02-01 | 常石設備設計室 | - | - | - | -
10912 | 嶺北高校空調設備更新機械設備工事 | 補正無し | 撤去 | 架台類 | 溶融亜鉛鋳金製エアコン室外機壁面据付 撤去 | 25.0kw 再使用しない | 個 | 1620 | 2022-02-01 | 常石設備設計室 | - | - | - | -
10913 | 嶺北高校空調設備更新機械設備工事 | 補正無し | 撤去 | 労務費 | 搬出費(撤去用) | 単独搬出 250kg以下 | 式 | 86800 | 2022-02-01 | 常石設備設計室 | - | - | - | -
10914 | 嶺北高校空調設備更新機械設備工事 | 補正無し | 撤去 | 労務費 | 冷媒回収・破壊 |  | 式 | 152000 | 2022-02-01 | 常石設備設計室 | - | - | - | -
10915 | 嶺北高校空調設備更新機械設備工事 | 補正無し | 撤去 | 配管 | 冷媒用被覆銅管(ペアコイル) 撤去 | 6.35(0.8, 8㎜)×12.7(0.8, 10㎜) | m | 440 | 2022-02-01 | 常石設備設計室 | - | - | - | -
10916 | 嶺北高校空調設備更新機械設備工事 | 補正無し | 撤去 | 配管 | 冷媒用被覆銅管(ペアコイル) 撤去 | 9.52(0.8, 8㎜)×15.88(1.0, 10㎜) | m | 560 | 2022-02-01 | 常石設備設計室 | - | - | - | -
10917 | 嶺北高校空調設備更新機械設備工事 | 補正無し | 撤去 | 配管 | 冷媒用断熱材被覆銅管撤去 | 9.52外径(3/8B) 液管 厚8㎜ | m | 420 | 2022-02-01 | 常石設備設計室 | - | - | - | -
10918 | 嶺北高校空調設備更新機械設備工事 | 補正無し | 撤去 | 配管 | 冷媒用断熱材被覆銅管撤去 | 25.4外径(1B) ガス管 厚20㎜以上 | m | 940 | 2022-02-01 | 常石設備設計室 | - | - | - | -
10919 | 嶺北高校空調設備更新機械設備工事 | 補正無し | 撤去 | 保温 | 冷媒管 保温撤去 | グラスウール 屋外露出 浴室 ステンレス鋼板 100A 再使用しない | m | 2840 | 2022-02-01 | 常石設備設計室 | - | - | - | -
10920 | 嶺北高校空調設備更新機械設備工事 | 補正無し | 撤去 | 保温 | 保温化粧ケース(樹脂製)撤去 | 75×63 | m | 230 | 2022-02-01 | 常石設備設計室 | - | - | - | -
10921 | 嶺北高校空調設備更新機械設備工事 | 補正無し | 撤去 | 配管 | 排水・硬質ポリ塩化ビニル管(VP)撤去 | 屋内一般 20A | m | 460 | 2022-02-01 | 常石設備設計室 | - | - | - | -
10922 | 嶺北高校空調設備更新機械設備工事 | 補正無し | 撤去 | 配管 | 保温材付ドレンパイプ(VP+30倍発泡ポリエチレン) 撤去 | 保温化粧ケース内 20A | m | 300 | 2022-02-01 | 常石設備設計室 | - | - | - | -
10923 | 高知東高校空調設備更新機械設備工事 | 補正無し | 空調設備 | エアコン | パッケージエアコン | 天吊形 冷房能力5.0kw リモコン含む | 台 | 252000 | 2022-12-01 | 新谷設備設計 | - | - | - | -
10924 | 高知東高校空調設備更新機械設備工事 | 補正無し | 空調設備 | エアコン | パッケージエアコン | 天吊形 冷房能力5.6kw リモコン含む | 台 | 269000 | 2022-12-01 | 新谷設備設計 | - | - | - | -
10925 | 高知東高校空調設備更新機械設備工事 | 補正無し | 空調設備 | エアコン | パッケージエアコン | 天吊形 冷房能力7.1kw リモコン含む | 台 | 292000 | 2022-12-01 | 新谷設備設計 | - | - | - | -
10926 | 高知東高校空調設備更新機械設備工事 | 補正無し | 空調設備 | エアコン | パッケージエアコン | 天吊形 冷房能力10.0kw リモコン含む | 台 | 332000 | 2022-12-01 | 新谷設備設計 | - | - | - | -
10927 | 高知東高校空調設備更新機械設備工事 | 補正無し | 空調設備 | エアコン | パッケージエアコン | 壁掛形 冷房能力4.0kw リモコン含む | 台 | 199000 | 2022-12-01 | 新谷設備設計 | - | - | - | -
10928 | 高知東高校空調設備更新機械設備工事 | 補正無し | 空調設備 | エアコン | パッケージエアコン | 天井ビルトイン形 冷房能力5.0kw リモコン含む | 台 | 279000 | 2022-12-01 | 新谷設備設計 | - | - | - | -
10929 | 高知東高校空調設備更新機械設備工事 | 補正無し | 空調設備 | エアコン | パッケージエアコン | 天井ビルトイン形 冷房能力5.6kw リモコン含む | 台 | 300000 | 2022-12-01 | 新谷設備設計 | - | - | - | -
10930 | 高知東高校空調設備更新機械設備工事 | 補正無し | 空調設備 | エアコン | ツインパッケージエアコン | 天吊形 屋外機冷房能力7.1kw 屋内機冷房能力3.6kw×2 リモコン含む | 台 | 338000 | 2022-12-01 | 新谷設備設計 | - | - | - | -
10931 | 高知東高校空調設備更新機械設備工事 | 補正無し | 空調設備 | エアコン | ツインパッケージエアコン | 天吊形 屋外機冷房能力12.5kw 屋内機冷房能力6.3kw×2 リモコン含む | 台 | 450000 | 2022-12-01 | 新谷設備設計 | - | - | - | -
10932 | 高知東高校空調設備更新機械設備工事 | 補正無し | 空調設備 | エアコン | ツインパッケージエアコン | 天吊形 屋外機冷房能力25.0kw 屋内機冷房能力12.5kw×2 リモコン含む | 台 | 835000 | 2022-12-01 | 新谷設備設計 | - | - | - | -
10933 | 高知東高校空調設備更新機械設備工事 | 補正無し | 空調設備 | エアコン | フォーパッケージエアコン | 天カセ4方向形 屋外機冷房能力25.0kw 屋内機冷房能力6.3kw×4 リモコン含む | 台 | 958000 | 2022-12-01 | 新谷設備設計 | - | - | - | -
10934 | 高知東高校空調設備更新機械設備工事 | 補正無し | 空調設備 | エアコン | マルチエアコン屋外機 | 冷房能力45.0kw | 台 | 1250000 | 2022-12-01 | 新谷設備設計 | - | - | - | -
10935 | 高知東高校空調設備更新機械設備工事 | 補正無し | 空調設備 | エアコン | マルチエアコン屋内機 | 天吊形 冷房能力5.6kw | 台 | 70300 | 2022-12-01 | 新谷設備設計 | - | - | - | -
10936 | 高知東高校空調設備更新機械設備工事 | 補正無し | 空調設備 | エアコン | マルチエアコン屋外機 | 冷房能力40.0kw | 台 | 1120000 | 2022-12-01 | 新谷設備設計 | - | - | - | -
10937 | 高知東高校空調設備更新機械設備工事 | 補正無し | 空調設備 | エアコン | マルチエアコン屋内機 | 天吊形 冷房能力7.1kw | 台 | 75100 | 2022-12-01 | 新谷設備設計 | - | - | - | -
10938 | 高知東高校空調設備更新機械設備工事 | 補正無し | 空調設備 | エアコン | マルチエアコン屋内機 | 天カセ4方向形 冷房能力7.1kw | 台 | 92600 | 2022-12-01 | 新谷設備設計 | - | - | - | -
10939 | 高知東高校空調設備更新機械設備工事 | 補正無し | 空調設備 | エアコン | マルチエアコン屋外機 | 冷房能力35.5kw | 台 | 1120000 | 2022-12-01 | 新谷設備設計 | - | - | - | -
10940 | 高知東高校空調設備更新機械設備工事 | 補正無し | 空調設備 | エアコン | マルチエアコン屋内機 | 天カセ4方向形 冷房能力5.6kw | 台 | 88100 | 2022-12-01 | 新谷設備設計 | - | - | - | -
10941 | 高知東高校空調設備更新機械設備工事 | 補正無し | 空調設備 | エアコン | マルチエアコン屋外機 | 冷房能力16.0kw | 台 | 478000 | 2022-12-01 | 新谷設備設計 | - | - | - | -
10942 | 高知東高校空調設備更新機械設備工事 | 補正無し | 空調設備 | エアコン | マルチエアコン屋内機 | 天カセ1方向形 冷房能力2.8kw | 台 | 71800 | 2022-12-01 | 新谷設備設計 | - | - | - | -
10943 | 高知東高校空調設備更新機械設備工事 | 補正無し | 空調設備 | エアコン | マルチエアコン屋内機 | 天カセ1方向形 冷房能力4.5kw | 台 | 85200 | 2022-12-01 | 新谷設備設計 | - | - | - | -
10944 | 高知東高校空調設備更新機械設備工事 | 補正無し | 空調設備 | リモコン | ON-OFFリモコン | 16グループ | 個 | 22600 | 2022-12-01 | 新谷設備設計 | - | - | - | -
10945 | 高知東高校空調設備更新機械設備工事 | 補正無し | 空調設備 | リモコン | リモコン | ビルマル用 | 個 | 8640 | 2022-12-01 | 新谷設備設計 | - | - | - | -
10946 | 高知東高校空調設備更新機械設備工事 | 補正無し | 空調設備 | 配管 | 保温材付ドレンパイプ(VP+30倍発泡ポリエチレン) | 屋内一般20A | m | 2820 | 2022-12-01 | 新谷設備設計 | - | - | - | -
10947 | 高知東高校空調設備更新機械設備工事 | 補正無し | 空調設備 | 配管 | 保温材付ドレンパイプ(VP+30倍発泡ポリエチレン) | 屋内一般25A | m | 3450 | 2022-12-01 | 新谷設備設計 | - | - | - | -
10948 | 高知東高校空調設備更新機械設備工事 | 補正無し | 空調設備 | 配管 | 保温材付ドレンパイプ(VP+30倍発泡ポリエチレン) | 屋内一般30A | m | 3870 | 2022-12-01 | 新谷設備設計 | - | - | - | -
10949 | 高知東高校空調設備更新機械設備工事 | 補正無し | 空調設備 | 配管 | 保温材付ドレンパイプ(VP+30倍発泡ポリエチレン) | 屋内一般 40A | m | 5260 | 2022-12-01 | 新谷設備設計 | - | - | - | -
10950 | 高知東高校空調設備更新機械設備工事 | 補正無し | 空調設備 | 配管 | 排水・硬質ポリ塩化ビニル管(カラーVP) | 屋内一般20A | m | 2640 | 2022-12-01 | 新谷設備設計 | - | - | - | -
10951 | 高知東高校空調設備更新機械設備工事 | 補正無し | 空調設備 | 配管 | 排水・硬質ポリ塩化ビニル管(カラーVP) | 屋内一般25A | m | 3130 | 2022-12-01 | 新谷設備設計 | - | - | - | -
10952 | 高知東高校空調設備更新機械設備工事 | 補正無し | 空調設備 | 配管 | 排水・硬質ポリ塩化ビニル管(カラーVP) | 屋内一般30A | m | 3390 | 2022-12-01 | 新谷設備設計 | - | - | - | -
10953 | 高知東高校空調設備更新機械設備工事 | 補正無し | 空調設備 | 配管 | 排水・硬質ポリ塩化ビニル管(カラーVP) | 屋内一般40A | m | 4150 | 2022-12-01 | 新谷設備設計 | - | - | - | -
10954 | 高知東高校空調設備更新機械設備工事 | 補正無し | 空調設備 | その他 | アルミパネル穴あけ | 75φ | 箇所 | 3010 | 2022-12-01 | 新谷設備設計 | - | - | - | -
10955 | 高知東高校空調設備更新機械設備工事 | 補正無し | 空調設備 | 保温 | 天井 ロックウール 化粧吸音板張り(DR) | フラット内部用 厚9 不燃 下張GB-NC 厚9.5共 | ㎡ | 2960 | 2022-12-01 | 新谷設備設計 | - | - | - | -
10956 | 高知東高校空調設備更新機械設備工事 | 補正無し | 空調設備 | 天井 | 軽量鉄骨天井下地 | 19形(屋内) ふところ1.5m未満 下地張りあり 360 インサート含む | ㎡ | 1610 | 2022-12-01 | 新谷設備設計 | - | - | - | -
10957 | 高知東高校空調設備更新機械設備工事 | 補正無し | 空調設備 | 天井 | アルミパネル | 870×800 穴あけ加工1箇所 | 枚 | 19200 | 2022-12-01 | 新谷設備設計 | - | - | - | -
10958 | 高知東高校空調設備更新機械設備工事 | 補正無し | 空調設備 | 天井 | アルミパネル | 250×800 穴あけ加工1箇所 | 枚 | 10800 | 2022-12-01 | 新谷設備設計 | - | - | - | -
10959 | 高知東高校空調設備更新機械設備工事 | 補正無し | 空調設備 | 天井 | アルミパネル | 855×530 穴あけ加工1箇所 | 枚 | 15100 | 2022-12-01 | 新谷設備設計 | - | - | - | -
10960 | 高知東高校空調設備更新機械設備工事 | 補正無し | 空調設備 | 天井 | アルミパネル | 840×690 穴あけ加工1箇所 | 枚 | 17200 | 2022-12-01 | 新谷設備設計 | - | - | - | -
10961 | 高知東高校空調設備更新機械設備工事 | 補正無し | 空調設備 | 天井 | アルミパネル | 800×1080 穴あけ加工3ヵ所 | 枚 | 26200 | 2022-12-01 | 新谷設備設計 | - | - | - | -
10962 | 高知東高校空調設備更新機械設備工事 | 補正無し | 空調設備 | 天井 | 天井点検口 | 一般タイプ アルミ製 内外枠共額縁 450角 | 箇所 | 8220 | 2022-12-01 | 新谷設備設計 | - | - | - | -
10963 | 高知東高校空調設備更新機械設備工事 | 補正無し | 空調設備 | 天井 | 軽量鉄骨天井開口部補強 | 19形(屋内) 450×450㎜程度 ボード等切込み共 | 箇所 | 1760 | 2022-12-01 | 新谷設備設計 | - | - | - | -
10964 | 高知東高校空調設備更新機械設備工事 | 補正無し | 撤去 | 天井 | 天井合板・ボード撤去 | 二重張り 一般 集積共 | ㎡ | 1320 | 2022-12-01 | 新谷設備設計 | - | - | - | -
10965 | 高知東高校空調設備更新機械設備工事 | 補正無し | 撤去 | 天井 | 天井下地撤去 | 集積共 | ㎡ | 660 | 2022-12-01 | 新谷設備設計 | - | - | - | -
10966 | 高知東高校空調設備更新機械設備工事 | 補正無し | 撤去 | その他 | DVキャップ止め | 塩ビ管 100A | 箇所 | 1700 | 2022-12-01 | 新谷設備設計 | - | - | - | -
10967 | 高知東高校空調設備更新機械設備工事 | 補正無し | 撤去 | 桝 | コンクリート桝撤去 | 既製品(300×300×455H) | 組 | 1090 | 2022-12-01 | 新谷設備設計 | - | - | - | -
10968 | 高知東高校空調設備更新機械設備工事 | 補正無し | 撤去 | 労務費 | とりこわし発生材運搬 | ダンプトラック 金属製 DID区間有り 4.5km以下 | ㎥ | 2550 | 2022-12-01 | 新谷設備設計 | - | - | - | -
10969 | 高知東高校空調設備更新機械設備工事 | 補正無し | 撤去 | 労務費 | とりこわし発生材運搬 | ダンプトラック 混合廃棄物 DID区間有り 10.5km以下 | ㎥ | 2760 | 2022-12-01 | 新谷設備設計 | - | - | - | -
10970 | 高知東高校空調設備更新機械設備工事 | 補正無し | 撤去 | 労務費 | とりこわし発生材運搬 | ダンプトラック 石こうボード類 DID区間有り 10.5km以下 | ㎥ | 2760 | 2022-12-01 | 新谷設備設計 | - | - | - | -
10971 | 高知東高校空調設備更新機械設備工事 | 補正無し | 撤去 | 処分費 | 有価物処理 | 空調機器 | kg | -30 | 2022-12-01 | 新谷設備設計 | - | - | - | -
10972 | 高知東高校空調設備更新機械設備工事 | 補正無し | 撤去 | 処分費 | 有価物処理 | 銅管 | kg | -750 | 2022-12-01 | 新谷設備設計 | - | - | - | -
10973 | 高知東高校空調設備更新機械設備工事 | 補正無し | 撤去 | 処分費 | 発生材処分費 | 混合廃棄物 | ㎥ | 9000 | 2022-12-01 | 新谷設備設計 | - | - | - | -
10974 | 高知東高校空調設備更新機械設備工事 | 補正無し | 撤去 | 処分費 | 発生材処分費 | 廃石膏ボード | ㎥ | 45000 | 2022-12-01 | 新谷設備設計 | - | - | - | -
10975 | 高知東高校空調設備更新機械設備工事 | 補正無し | 空調設備 | 配管 | 冷媒用被覆銅管(ペアコイル) | 6.35(0.8, 8mm)×12.7(0.8, 10mm) | m | 3240 | 2022-12-01 | 新谷設備設計 | - | - | - | -
10976 | 高知東高校空調設備更新機械設備工事 | 補正無し | 空調設備 | 配管 | 冷媒用被覆銅管(ペアコイル) | 9.52(0.8, 8mm)×15.88(0.8, 10mm) | m | 4390 | 2022-12-01 | 新谷設備設計 | - | - | - | -
10977 | 高知東高校空調設備更新機械設備工事 | 補正無し | 空調設備 | 配管(改修) | 冷媒用断熱材被覆銅管 改修 | 9.52外径(3/8B) 液管 厚8㎜ | m | 2520 | 2022-12-01 | 新谷設備設計 | - | - | - | -
10978 | 高知東高校空調設備更新機械設備工事 | 補正無し | 空調設備 | 配管(改修) | 冷媒用断熱材被覆銅管 改修 | 22.22外径(7/8B) ガス管 厚20㎜以上 | m | 7210 | 2022-12-01 | 新谷設備設計 | - | - | - | -
10979 | 高知東高校空調設備更新機械設備工事 | 補正無し | 空調設備 | 配管(改修) | 冷媒用断熱材被覆銅管 改修 | 12.7外径(1/2B) 液管 厚10㎜以上 | m | 3180 | 2022-12-01 | 新谷設備設計 | - | - | - | -
10980 | 高知東高校空調設備更新機械設備工事 | 補正無し | 空調設備 | 配管(改修) | 冷媒用断熱材被覆銅管 改修 | 25.4外径(1B) ガス管 厚20㎜以上 | m | 8780 | 2022-12-01 | 新谷設備設計 | - | - | - | -
10981 | 高知東高校空調設備更新機械設備工事 | 補正無し | 空調設備 | 配管(改修) | 冷媒用断熱材被覆銅管 改修 | 15.88外径(5/8B) 液管 厚10㎜以上 | m | 4110 | 2022-12-01 | 新谷設備設計 | - | - | - | -
10982 | 高知東高校空調設備更新機械設備工事 | 補正無し | 空調設備 | 配管(改修) | 冷媒用断熱材被覆銅管 改修 | 31.75外径(1 1/4B) ガス管 厚20㎜以上 | m | 11800 | 2022-12-01 | 新谷設備設計 | - | - | - | -
10983 | 高知東高校空調設備更新機械設備工事 | 補正無し | 空調設備 | 保温 | 冷媒用被覆銅管保温 | 屋内露出・合成樹脂カバー 6.35×12.7(ペアコイル) 50A適用 | m | 3050 | 2022-12-01 | 新谷設備設計 | - | - | - | -
10984 | 高知東高校空調設備更新機械設備工事 | 補正無し | 空調設備 | 保温 | 冷媒用被覆銅管保温 | 屋内露出・合成樹脂カバー 9.52×15.88(ペアコイル) 65A適用 | m | 3280 | 2022-12-01 | 新谷設備設計 | - | - | - | -
10985 | 高知東高校空調設備更新機械設備工事 | 補正無し | 空調設備 | 保温 | 冷媒用被覆銅管保温 | 屋内露出・合成樹脂カバー 12.7×25.4(シングルコイル) 100A適用 | m | 4660 | 2022-12-01 | 新谷設備設計 | - | - | - | -
10986 | 高知東高校空調設備更新機械設備工事 | 補正無し | 空調設備 | 保温 | 冷媒用被覆銅管保温 | 屋外・多湿 ステンレス 9.52×15.88(ペアコイル) 65A適用 | m | 7690 | 2022-12-01 | 新谷設備設計 | - | - | - | -
10987 | 高知東高校空調設備更新機械設備工事 | 補正無し | 空調設備 | 保温 | 冷媒用被覆銅管保温 | 屋外・多湿 ステンレス 9.52(12.70)×22.2(シングルコイル) 65A適用 | m | 7690 | 2022-12-01 | 新谷設備設計 | - | - | - | -
10988 | 高知東高校空調設備更新機械設備工事 | 補正無し | 空調設備 | 保温 | 冷媒用被覆銅管保温 | 屋外・多湿 ステンレス 12.70×25.4(シングルコイル) 100A適用 | m | 10100 | 2022-12-01 | 新谷設備設計 | - | - | - | -
10989 | 高知東高校空調設備更新機械設備工事 | 補正無し | 空調設備 | 保温 | 冷媒用被覆銅管保温 | 屋外・多湿 ステンレス 19.05(15.88)×31.8(シングルコイル) 100A適用 | m | 10100 | 2022-12-01 | 新谷設備設計 | - | - | - | -
10990 | 高知東高校空調設備更新機械設備工事 | 補正無し | 空調設備 | 保温 | 冷媒用被覆銅管保温 | 屋外・多湿 着色溶融アルミニウム亜鉛鉄 6.35×12.7(ベアコイル) 50A適用 | m | 6280 | 2022-12-01 | 新谷設備設計 | - | - | - | -
10991 | 高知東高校空調設備更新機械設備工事 | 補正無し | 空調設備 | 保温 | 冷媒用被覆銅管保温 | 屋外・多湿 着色溶融アルミニウム亜鉛鉄 9.52×15.88(ベアコイル) 65A適用 | m | 6890 | 2022-12-01 | 新谷設備設計 | - | - | - | -
10992 | 高知東高校空調設備更新機械設備工事 | 補正無し | 空調設備 | 保温 | 冷媒用被覆銅管保温 | 屋外・多湿 着色溶融アルミニウム亜鉛鉄 12.70×25.4(シングルコイル) 100A適用 | m | 9130 | 2022-12-01 | 新谷設備設計 | - | - | - | -
10993 | 高知東高校空調設備更新機械設備工事 | 補正無し | 空調設備 | 保温 | 保温化粧ケース(樹脂製) | 75×63 | m | 2100 | 2022-12-01 | 新谷設備設計 | - | - | - | -
10994 | 高知東高校空調設備更新機械設備工事 | 補正無し | 空調設備 | 保温 | 保温化粧ケース(樹脂製) | 100×70 | m | 2760 | 2022-12-01 | 新谷設備設計 | - | - | - | -
10995 | 高知東高校空調設備更新機械設備工事 | 補正無し | 空調設備 | 電気配線 | EM-CEケーブル | 2㎟ 4C ピット・天井 | m | 740 | 2022-12-01 | 新谷設備設計 | - | - | - | -
10996 | 高知東高校空調設備更新機械設備工事 | 補正無し | 空調設備 | 電気配線 | EM-CEE-Sケーブル | 1.25㎟ 2C 管内 | m | 680 | 2022-12-01 | 新谷設備設計 | - | - | - | -
10997 | 高知東高校空調設備更新機械設備工事 | 補正無し | 空調設備 | 電気配線 | EM-CEE-Sケーブル | 1.25㎟ 2C ピット・天井 | m | 590 | 2022-12-01 | 新谷設備設計 | - | - | - | -
10998 | 高知東高校空調設備更新機械設備工事 | 補正無し | 空調設備 | 電気配線 | 1種金属線ぴ(MM1) | A型(25.4㎜) | m | 2540 | 2022-12-01 | 新谷設備設計 | - | - | - | -
10999 | 高知東高校空調設備更新機械設備工事 | 補正無し | 空調設備 | 電気配線 | 1種金属線ぴ(MM1) 附属品 | A型(25.4㎜) 2個用スイッチボックス | 個 | 3680 | 2022-12-01 | 新谷設備設計 | - | - | - | -
11000 | 高知東高校空調設備更新機械設備工事 | 補正無し | 撤去 | 配管 | 冷媒用被覆銅管(ペアコイル)撤去 | 6.35(0.8, 8mm)×12.7(0.8, 10mm) | m | 440 | 2022-12-01 | 新谷設備設計 | - | - | - | -
11001 | 高知東高校空調設備更新機械設備工事 | 補正無し | 撤去 | 配管 | 冷媒用被覆銅管(ペアコイル)撤去 | 9.52(0.8, 8mm)×15.88(1.0, 10mm) | m | 560 | 2022-12-01 | 新谷設備設計 | - | - | - | -
11002 | 高知東高校空調設備更新機械設備工事 | 補正無し | 撤去 | 配管 | 冷媒用被覆銅管(ペアコイル)撤去 | 9.52(0.8, 8mm)×19.05(1.0, 10mm) | m | 650 | 2022-12-01 | 新谷設備設計 | - | - | - | -
11003 | 高知東高校空調設備更新機械設備工事 | 補正無し | 撤去 | 配管 | 冷媒用断熱材被覆銅管撤去 | 12.7外径(1/2B) 液管 厚10㎜以上 | m | 510 | 2022-12-01 | 新谷設備設計 | - | - | - | -
11004 | 高知東高校空調設備更新機械設備工事 | 補正無し | 撤去 | 配管 | 冷媒用断熱材被覆銅管撤去 | 25.4外径(1B) ガス管 厚20㎜以上 | m | 940 | 2022-12-01 | 新谷設備設計 | - | - | - | -
11005 | 高知東高校空調設備更新機械設備工事 | 補正無し | 撤去 | 配管 | 冷媒用断熱材被覆銅管撤去 | 12.7外径(1/2B) 液管 厚10㎜以上 | m | 510 | 2022-12-01 | 新谷設備設計 | - | - | - | -
11006 | 高知東高校空調設備更新機械設備工事 | 補正無し | 撤去 | 配管 | 冷媒用断熱材被覆銅管撤去 | 28.58外径(1 1/8B) ガス管 厚20㎜以上 | m | 1040 | 2022-12-01 | 新谷設備設計 | - | - | - | -
11007 | 高知東高校空調設備更新機械設備工事 | 補正無し | 撤去 | 配管 | 排水・硬質ポリ塩化ビニル管(VP)撤去 | 屋内一般20A | m | 460 | 2022-12-01 | 新谷設備設計 | - | - | - | -
11008 | 高知東高校空調設備更新機械設備工事 | 補正無し | 撤去 | 配管 | 排水・硬質ポリ塩化ビニル管(VP)撤去 | 屋内一般25A | m | 550 | 2022-12-01 | 新谷設備設計 | - | - | - | -
11009 | 高知東高校空調設備更新機械設備工事 | 補正無し | 撤去 | 保温 | 冷媒管 保温撤去 | グラスウール 屋外露出 浴室 ステンレス鋼板 65A 再使用しない | m | 2240 | 2022-12-01 | 新谷設備設計 | - | - | - | -
11010 | 高知東高校空調設備更新機械設備工事 | 補正無し | 撤去 | 保温 | 冷媒管 保温撤去 | グラスウール 屋外露出 浴室 ステンレス鋼板 100A 再使用しない | m | 2840 | 2022-12-01 | 新谷設備設計 | - | - | - | -
11011 | 高知東高校空調設備更新機械設備工事 | 補正無し | 撤去 | 保温 | 冷媒管 保温撤去 | グラスウール 屋外露出 浴室 カラー亜鉛鉄板 65A 再使用しない | m | 1850 | 2022-12-01 | 新谷設備設計 | - | - | - | -
11012 | 高知東高校空調設備更新機械設備工事 | 補正無し | 撤去 | 保温 | 保温化粧ケース(樹脂製)撤去 | 75×63 | m | 230 | 2022-12-01 | 新谷設備設計 | - | - | - | -
11013 | 高知東高校空調設備更新機械設備工事 | 補正無し | 撤去 | 保温 | 保温化粧ケース(樹脂製)撤去 | 100×70 | m | 230 | 2022-12-01 | 新谷設備設計 | - | - | - | -
11014 | 安芸桜ヶ丘高校工業化学科棟他2棟長寿命化改修機械設備工事 | 補正無し | 衛生設備 | 配管 | 水道用ポリエチレン管 | 軟質管・金属製継手接合 地中配管 20A | m | 1100 | 2021-04-01 | 東畑・艸建築設計企業体 | - | - | - | -
11015 | 安芸桜ヶ丘高校工業化学科棟他2棟長寿命化改修機械設備工事 | 補正無し | 衛生設備 | 配管 | 水道用ポリエチレン管 | 軟質管・金属製継手接合 地中配管 25A | m | 1380 | 2021-04-01 | 東畑・艸建築設計企業体 | - | - | - | -
11016 | 安芸桜ヶ丘高校工業化学科棟他2棟長寿命化改修機械設備工事 | 補正無し | 衛生設備 | 配管 | 水道用ポリエチレン管 | 軟質管・金属製継手接合 地中配管 30A | m | 1660 | 2021-04-01 | 東畑・艸建築設計企業体 | - | - | - | -
11017 | 安芸桜ヶ丘高校工業化学科棟他2棟長寿命化改修機械設備工事 | 補正無し | 衛生設備 | 配管 | 水道用ポリエチレン管 | 軟質管・金属製継手接合 地中配管 40A | m | 1960 | 2021-04-01 | 東畑・艸建築設計企業体 | - | - | - | -
11018 | 安芸桜ヶ丘高校工業化学科棟他2棟長寿命化改修機械設備工事 | 補正無し | 衛生設備 | 配管 | 給水・水道配水用ポリエチレン管 EF接合(直管) | 屋外埋設管(継手別途) 75A | m | 2040 | 2021-04-01 | 東畑・艸建築設計企業体 | - | - | - | -
11019 | 安芸桜ヶ丘高校工業化学科棟他2棟長寿命化改修機械設備工事 | 補正無し | 衛生設備 | 配管 | 水道配水用ポリエチレン管 EF90ベンド | 75A 両受 | 個 | 18300 | 2021-04-01 | 東畑・艸建築設計企業体 | - | - | - | -
11020 | 安芸桜ヶ丘高校工業化学科棟他2棟長寿命化改修機械設備工事 | 補正無し | 衛生設備 | 配管 | 水道配水用ポリエチレン管 EFソケット | 75A | 個 | 6130 | 2021-04-01 | 東畑・艸建築設計企業体 | - | - | - | -
11021 | 安芸桜ヶ丘高校工業化学科棟他2棟長寿命化改修機械設備工事 | 補正無し | 衛生設備 | 水栓類 | 甲型止水栓(蝶H・キー無) | 20A | 個 | 5120 | 2021-04-01 | 東畑・艸建築設計企業体 | - | - | - | -
11022 | 安芸桜ヶ丘高校工業化学科棟他2棟長寿命化改修機械設備工事 | 補正無し | 衛生設備 | 水栓類 | 甲型止水栓(蝶H・キー無) | 30A | 個 | 12300 | 2021-04-01 | 東畑・艸建築設計企業体 | - | - | - | -
11023 | 安芸桜ヶ丘高校工業化学科棟他2棟長寿命化改修機械設備工事 | 補正無し | 衛生設備 | 水栓類 | 県型止水栓BOX(系統名札込) | ~300H コンクリート管付 | 個 | 8840 | 2021-04-01 | 東畑・艸建築設計企業体 | - | - | - | -
11024 | 安芸桜ヶ丘高校工業化学科棟他2棟長寿命化改修機械設備工事 | 補正無し | 衛生設備 | 処分費 | 建設発生土処理 |  | ㎥ | 700 | 2021-04-01 | 東畑・艸建築設計企業体 | - | - | - | -
11025 | 安芸桜ヶ丘高校工業化学科棟他2棟長寿命化改修機械設備工事 | 補正無し | 衛生設備 | 労務費 | 建設発生土運搬 | 17.0km程度 | ㎥ | 7580 | 2021-04-01 | 東畑・艸建築設計企業体 | - | - | - | -
11026 | 安芸桜ヶ丘高校工業化学科棟他2棟長寿命化改修機械設備工事 | 補正無し | 衛生設備 | その他 | 地中埋設標 | コンクリート製 | 個 | 5870 | 2021-04-01 | 東畑・艸建築設計企業体 | - | - | - | -
11027 | 安芸桜ヶ丘高校工業化学科棟他2棟長寿命化改修機械設備工事 | 補正無し | 衛生設備 | その他 | 埋設標識テープ(W) | 150幅(W) | m | 290 | 2021-04-01 | 東畑・艸建築設計企業体 | - | - | - | -
11028 | 安芸桜ヶ丘高校工業化学科棟他2棟長寿命化改修機械設備工事 | 補正無し | 衛生設備 | 配管 | 給水・水道配水用ポリエチレン管 EF接合(直管) | 屋外埋設管(継手別途) 100A | m | 3030 | 2021-04-01 | 東畑・艸建築設計企業体 | - | - | - | -
11029 | 安芸桜ヶ丘高校工業化学科棟他2棟長寿命化改修機械設備工事 | 補正無し | 衛生設備 | 配管 | 水道配水用ポリエチレン管 EF90ベンド | 100A | 個 | 28100 | 2021-04-01 | 東畑・艸建築設計企業体 | - | - | - | -
11030 | 安芸桜ヶ丘高校工業化学科棟他2棟長寿命化改修機械設備工事 | 補正無し | 衛生設備 | 配管 | 水道配水用ポリエチレン管 EFソケット | 100A | 個 | 8800 | 2021-04-01 | 東畑・艸建築設計企業体 | - | - | - | -
11031 | 安芸桜ヶ丘高校工業化学科棟他2棟長寿命化改修機械設備工事 | 補正無し | 衛生設備 | 水栓類 | サドル分水栓(エポキシ樹脂粉体塗装) | 水道配水用ポリエチレン管用 100A×20A | 個 | 15300 | 2021-04-01 | 東畑・艸建築設計企業体 | - | - | - | -
11032 | 安芸桜ヶ丘高校工業化学科棟他2棟長寿命化改修機械設備工事 | 補正無し | 衛生設備 | 水栓類 | サドル分水栓(エポキシ樹脂粉体塗装) | 水道配水用ポリエチレン管用 75A×25A | 個 | 15600 | 2021-04-01 | 東畑・艸建築設計企業体 | - | - | - | -
11033 | 安芸桜ヶ丘高校工業化学科棟他2棟長寿命化改修機械設備工事 | 補正無し | 衛生設備 | 水栓類 | 甲型止水栓(蝶H・キー無) | 25A | 個 | 6590 | 2021-04-01 | 東畑・艸建築設計企業体 | - | - | - | -
11034 | 安芸桜ヶ丘高校工業化学科棟他2棟長寿命化改修機械設備工事 | 補正無し | 衛生設備 | 労務費 | アスファルト舗装版カッター切り | 舗装版厚20cm以下 | m | 190 | 2021-04-01 | 東畑・艸建築設計企業体 | - | - | - | -
11035 | 安芸桜ヶ丘高校工業化学科棟他2棟長寿命化改修機械設備工事 | 補正無し | 衛生設備 | 労務費 | アスファルト舗装 | A-5-15 密粒 クラッシャラン 特に狭い場所 人力 | ㎡ | 5590 | 2021-04-01 | 東畑・艸建築設計企業体 | - | - | - | -
11036 | 安芸桜ヶ丘高校工業化学科棟他2棟長寿命化改修機械設備工事 | 補正無し | 衛生設備 | 労務費 | コンクリート舗装版カッター切り | 舗装版厚20cm以下 | m | 360 | 2021-04-01 | 東畑・艸建築設計企業体 | - | - | - | -
11037 | 安芸桜ヶ丘高校工業化学科棟他2棟長寿命化改修機械設備工事 | 補正無し | 衛生設備 | 労務費 | コンクリート舗装とりこわし | 機械 集積・積込み共 | ㎥ | 6850 | 2021-04-01 | 東畑・艸建築設計企業体 | - | - | - | -
11038 | 安芸桜ヶ丘高校工業化学科棟他2棟長寿命化改修機械設備工事 | 補正無し | 衛生設備 | 労務費 | コンクリート舗装 | 車道C-15-15(溶接金網共) 特に狭い場所 人力 路盤材共 再生クラッシャラン | ㎡ | 6510 | 2021-04-01 | 東畑・艸建築設計企業体 | - | - | - | -
11039 | 安芸桜ヶ丘高校工業化学科棟他2棟長寿命化改修機械設備工事 | 補正無し | 衛生設備 | 労務費 | 建設発生土運搬 | 17.0km程度 | ㎥ | 7580 | 2021-04-01 | 東畑・艸建築設計企業体 | - | - | - | -
11040 | 安芸桜ヶ丘高校工業化学科棟他2棟長寿命化改修機械設備工事 | 補正無し | 衛生設備 | その他 | 地中埋設標 | コンクリート製 | 個 | 5870 | 2021-04-01 | 東畑・艸建築設計企業体 | - | - | - | -
11041 | 安芸桜ヶ丘高校工業化学科棟他2棟長寿命化改修機械設備工事 | 補正無し | 衛生設備 | その他 | 地中埋設標 | 鉄製 | 個 | 870 | 2021-04-01 | 東畑・艸建築設計企業体 | - | - | - | -
11042 | 安芸桜ヶ丘高校工業化学科棟他2棟長寿命化改修機械設備工事 | 補正無し | 衛生設備 | 配管 | 給水・水道配水用ポリエチレン管 EF接合(直管) | 屋外埋設管(継手別途) 50A | m | 1080 | 2021-04-01 | 東畑・艸建築設計企業体 | - | - | - | -
11043 | 安芸桜ヶ丘高校工業化学科棟他2棟長寿命化改修機械設備工事 | 補正無し | 衛生設備 | 水栓類 | サドル分水栓(エポキシ樹脂粉体塗装) | 水道配水用ポリエチレン管用 50A×20A | 個 | 10600 | 2021-04-01 | 東畑・艸建築設計企業体 | - | - | - | -
11044 | 安芸桜ヶ丘高校工業化学科棟他2棟長寿命化改修機械設備工事 | 補正無し | 衛生設備 | 水栓類 | サドル分水栓(エポキシ樹脂粉体塗装) | 水道配水用ポリエチレン管用 50A×25A | 個 | 13300 | 2021-04-01 | 東畑・艸建築設計企業体 | - | - | - | -
11045 | 安芸桜ヶ丘高校工業化学科棟他2棟長寿命化改修機械設備工事 | 補正無し | 衛生設備 | 配管 | メカ型T字管(SR付, エポキシ樹脂粉体塗) | 水道配水用ポリエチレン管用 50A×50A | 個 | 25300 | 2021-04-01 | 東畑・艸建築設計企業体 | - | - | - | -
11046 | 安芸桜ヶ丘高校工業化学科棟他2棟長寿命化改修機械設備工事 | 補正無し | 衛生設備 | 配管 | 水道配水用ポリエチレン管 90ベンド(スピゴッド) | 50A EFソケット50A×2共 | 個 | 12900 | 2021-04-01 | 東畑・艸建築設計企業体 | - | - | - | -
11047 | 安芸桜ヶ丘高校工業化学科棟他2棟長寿命化改修機械設備工事 | 補正無し | 衛生設備 | 水栓類 | 甲型止水栓(蝶H・キー無) | 40A | 個 | 15700 | 2021-04-01 | 東畑・艸建築設計企業体 | - | - | - | -
11048 | 安芸桜ヶ丘高校工業化学科棟他2棟長寿命化改修機械設備工事 | 補正無し | 衛生設備 | 配管 | 排水・硬質ポリ塩化ビニル管(VP) | 地中配管 100A | m | 5140 | 2021-04-01 | 東畑・艸建築設計企業体 | - | - | - | -
11049 | 安芸桜ヶ丘高校工業化学科棟他2棟長寿命化改修機械設備工事 | 補正無し | 衛生設備 | 配管 | 排水・硬質ポリ塩化ビニル管(VU) | 地中配管 150A | m | 6930 | 2021-04-01 | 東畑・艸建築設計企業体 | - | - | - | -
11050 | 安芸桜ヶ丘高校工業化学科棟他2棟長寿命化改修機械設備工事 | 補正無し | 衛生設備 | 桝 | プラスチック桝 | 桝径200φ 最大排水管径100φ 90L 45L 塩ビふた付 ~500 | 組 | 6320 | 2021-04-01 | 東畑・艸建築設計企業体 | - | - | - | -
11051 | 安芸桜ヶ丘高校工業化学科棟他2棟長寿命化改修機械設備工事 | 補正無し | 衛生設備 | 桝 | プラスチック桝 | 桝径200φ 最大排水管径150φ 90Y 45Y 45YS 塩ビふた付 ~500 | 組 | 9470 | 2021-04-01 | 東畑・艸建築設計企業体 | - | - | - | -
11052 | 安芸桜ヶ丘高校工業化学科棟他2棟長寿命化改修機械設備工事 | 補正無し | 衛生設備 | 桝 | プラスチック桝 | 桝径200φ 最大排水管径100φ 90L 45L 塩ビふた付 501~800 | 組 | 6810 | 2021-04-01 | 東畑・艸建築設計企業体 | - | - | - | -
11053 | 安芸桜ヶ丘高校工業化学科棟他2棟長寿命化改修機械設備工事 | 補正無し | 衛生設備 | 桝 | プラスチック桝 | 桝径200φ 最大排水管径100φ 90Y 45Y 45YS 塩ビふた付 501~800 | 組 | 7250 | 2021-04-01 | 東畑・艸建築設計企業体 | - | - | - | -
11054 | 安芸桜ヶ丘高校工業化学科棟他2棟長寿命化改修機械設備工事 | 補正無し | 衛生設備 | 桝 | プラスチック桝 | 桝径200φ 最大排水管径150φ 90Y 45Y 45YS 塩ビふた付 501~800 | 組 | 9950 | 2021-04-01 | 東畑・艸建築設計企業体 | - | - | - | -
11055 | 安芸桜ヶ丘高校工業化学科棟他2棟長寿命化改修機械設備工事 | 補正無し | 衛生設備 | 桝 | プラスチック桝 | 桝径200φ 最大排水管径150φ 90Y 45Y 45YS 塩ビふた付 801~1200 | 組 | 10800 | 2021-04-01 | 東畑・艸建築設計企業体 | - | - | - | -
11056 | 安芸桜ヶ丘高校工業化学科棟他2棟長寿命化改修機械設備工事 | 補正無し | 衛生設備 | 桝 | プラスチック桝 | 桝径200φ 最大排水管径100φ 90Y 45Y 45YS 塩ビふた付 801~1200 | 組 | 8120 | 2021-04-01 | 東畑・艸建築設計企業体 | - | - | - | -
11057 | 安芸桜ヶ丘高校工業化学科棟他2棟長寿命化改修機械設備工事 | 補正無し | 衛生設備 | 桝 | プラスチック桝 | 桝径200φ 最大排水管径150φ 90Y 45Y 45YS 塩ビふた付 501~800 | 組 | 9030 | 2021-04-01 | 東畑・艸建築設計企業体 | - | - | - | -
11058 | 安芸桜ヶ丘高校工業化学科棟他2棟長寿命化改修機械設備工事 | 補正無し | 衛生設備 | 桝 | プラスチック桝(鋳鉄製防護ふた) | 桝径200φ 最大排水管径150φ 90L 45L 501~800 T-14 蝶番ロック式 | 組 | 29800 | 2021-04-01 | 東畑・艸建築設計企業体 | - | - | - | -
11059 | 安芸桜ヶ丘高校工業化学科棟他2棟長寿命化改修機械設備工事 | 補正無し | 衛生設備 | 桝 | プラスチック桝(鋳鉄製防護ふた) | 桝径200φ 最大排水管径150φ 90L 45L 801~1200 T-14 蝶番ロック式 | 組 | 30700 | 2021-04-01 | 東畑・艸建築設計企業体 | - | - | - | -
11060 | 安芸桜ヶ丘高校工業化学科棟他2棟長寿命化改修機械設備工事 | 補正無し | 衛生設備 | 桝 | プラスチック桝(鋳鉄製防護ふた) | 桝径200φ 最大排水管径150φ 90Y 45Y 45YS 801~1200 T-14 蝶番ロック式 | 組 | 31600 | 2021-04-01 | 東畑・艸建築設計企業体 | - | - | - | -
11061 | 安芸桜ヶ丘高校工業化学科棟他2棟長寿命化改修機械設備工事 | 補正無し | 衛生設備 | 桝 | プラスチック桝 | 桝径200φ 最大排水管径150φ 90L 45L 塩ビふた付 1201~1500 | 組 | 10600 | 2021-04-01 | 東畑・艸建築設計企業体 | - | - | - | -
11062 | 安芸桜ヶ丘高校工業化学科棟他2棟長寿命化改修機械設備工事 | 補正無し | 衛生設備 | 桝 | プラスチック桝 | 桝径200φ 最大排水管径150φ 90Y 45Y 45YS 塩ビふた付 1201~1500 | 組 | 11500 | 2021-04-01 | 東畑・艸建築設計企業体 | - | - | - | -
11063 | 安芸桜ヶ丘高校工業化学科棟他2棟長寿命化改修機械設備工事 | 補正無し | 衛生設備 | 配管 | 排水・硬質ポリ塩化ビニル管(VU) | 地中配管 200A | m | 9480 | 2021-04-01 | 東畑・艸建築設計企業体 | - | - | - | -
11064 | 安芸桜ヶ丘高校工業化学科棟他2棟長寿命化改修機械設備工事 | 補正無し | 衛生設備 | 配管 | 排水・硬質ポリ塩化ビニル管(VU) | 地中配管 250A | m | 12200 | 2021-04-01 | 東畑・艸建築設計企業体 | - | - | - | -
11065 | 安芸桜ヶ丘高校工業化学科棟他2棟長寿命化改修機械設備工事 | 補正無し | 衛生設備 | 配管 | 排水・硬質ポリ塩化ビニル管(VU) | 地中配管 300A | m | 15600 | 2021-04-01 | 東畑・艸建築設計企業体 | - | - | - | -
11066 | 安芸桜ヶ丘高校工業化学科棟他2棟長寿命化改修機械設備工事 | 補正無し | 衛生設備 | 桝 | ため桝(蓋別) | RC-1(350×350×400H) | 組 | 40800 | 2021-04-01 | 東畑・艸建築設計企業体 | - | - | - | -
11067 | 安芸桜ヶ丘高校工業化学科棟他2棟長寿命化改修機械設備工事 | 補正無し | 衛生設備 | 桝 | ため桝(蓋別) | RC-2(450×450×500H) | 組 | 53600 | 2021-04-01 | 東畑・艸建築設計企業体 | - | - | - | -
11068 | 安芸桜ヶ丘高校工業化学科棟他2棟長寿命化改修機械設備工事 | 補正無し | 衛生設備 | 桝 | ため桝(蓋別) | RC-2(450×450×550H) | 組 | 56000 | 2021-04-01 | 東畑・艸建築設計企業体 | - | - | - | -
11069 | 安芸桜ヶ丘高校工業化学科棟他2棟長寿命化改修機械設備工事 | 補正無し | 衛生設備 | 桝 | ため桝(蓋別) | RC-2(450×450×600H) | 組 | 58600 | 2021-04-01 | 東畑・艸建築設計企業体 | - | - | - | -
11070 | 安芸桜ヶ丘高校工業化学科棟他2棟長寿命化改修機械設備工事 | 補正無し | 衛生設備 | 桝 | ため桝(蓋別) | RC-3(600×600×700H) | 組 | 83700 | 2021-04-01 | 東畑・艸建築設計企業体 | - | - | - | -
11071 | 安芸桜ヶ丘高校工業化学科棟他2棟長寿命化改修機械設備工事 | 補正無し | 衛生設備 | 桝 | ため桝(蓋別) | RC-3(600×600×800H) | 組 | 90000 | 2021-04-01 | 東畑・艸建築設計企業体 | - | - | - | -
11072 | 安芸桜ヶ丘高校工業化学科棟他2棟長寿命化改修機械設備工事 | 補正無し | 衛生設備 | 桝 | ため桝(蓋別) | RC-3(600×600×900H) | 組 | 96900 | 2021-04-01 | 東畑・艸建築設計企業体 | - | - | - | -
11073 | 安芸桜ヶ丘高校工業化学科棟他2棟長寿命化改修機械設備工事 | 補正無し | 衛生設備 | 桝 | ため桝(蓋別) | RC-3(600×600×1000H) | 組 | 103000 | 2021-04-01 | 東畑・艸建築設計企業体 | - | - | - | -
11074 | 安芸桜ヶ丘高校工業化学科棟他2棟長寿命化改修機械設備工事 | 補正無し | 衛生設備 | 桝 | ため桝(蓋別) | RC-3(600×600×1100H) | 組 | 121000 | 2021-04-01 | 東畑・艸建築設計企業体 | - | - | - | -
11075 | 安芸桜ヶ丘高校工業化学科棟他2棟長寿命化改修機械設備工事 | 補正無し | 衛生設備 | 桝 | 蓋類 | MHAA-S 450A | 個 | 11200 | 2021-04-01 | 東畑・艸建築設計企業体 | - | - | - | -
11076 | 安芸桜ヶ丘高校工業化学科棟他2棟長寿命化改修機械設備工事 | 補正無し | 衛生設備 | 桝 | 蓋類 | MHAA-S 600A | 個 | 18700 | 2021-04-01 | 東畑・艸建築設計企業体 | - | - | - | -
11077 | 安芸桜ヶ丘高校工業化学科棟他2棟長寿命化改修機械設備工事 | 補正無し | 衛生設備 | 桝 | 蓋類 | MHBB-S 350A | 個 | 6700 | 2021-04-01 | 東畑・艸建築設計企業体 | - | - | - | -
11078 | 安芸桜ヶ丘高校工業化学科棟他2棟長寿命化改修機械設備工事 | 補正無し | 衛生設備 | 桝 | 蓋類 | MHBB-S 450A | 個 | 9250 | 2021-04-01 | 東畑・艸建築設計企業体 | - | - | - | -
11079 | 安芸桜ヶ丘高校工業化学科棟他2棟長寿命化改修機械設備工事 | 補正無し | 衛生設備 | 桝 | 蓋類 | MHBB-S 600A | 個 | 14000 | 2021-04-01 | 東畑・艸建築設計企業体 | - | - | - | -
11080 | 安芸桜ヶ丘高校工業化学科棟他2棟長寿命化改修機械設備工事 | 補正無し | 消火設備 | 配管 | 消火用ポリエチレン管 EF接合(直管) | 屋外埋設管(継手別途) 75A | m | 2130 | 2021-04-01 | 東畑・艸建築設計企業体 | - | - | - | -
11081 | 安芸桜ヶ丘高校工業化学科棟他2棟長寿命化改修機械設備工事 | 補正無し | 消火設備 | 配管 | 消火用 EF45°エルボ | 75A | 個 | 7750 | 2021-04-01 | 東畑・艸建築設計企業体 | - | - | - | -
11082 | 安芸桜ヶ丘高校工業化学科棟他2棟長寿命化改修機械設備工事 | 補正無し | 消火設備 | 配管 | 消火用F付きEFチーズ | 75A×75A | 個 | 16500 | 2021-04-01 | 東畑・艸建築設計企業体 | - | - | - | -
11083 | 安芸桜ヶ丘高校工業化学科棟他2棟長寿命化改修機械設備工事 | 補正無し | 消火設備 | 配管 | 消火用EFフランジ短管 | 75A | 個 | 19100 | 2021-04-01 | 東畑・艸建築設計企業体 | - | - | - | -
11084 | 安芸桜ヶ丘高校工業化学科棟他2棟長寿命化改修機械設備工事 | 補正無し | 消火設備 | 弁類 | ねずみ鋳鉄仕切弁 | 10K(フランジ) 80A(外ねじ) | 個 | 27000 | 2021-04-01 | 東畑・艸建築設計企業体 | - | - | - | -
11085 | 安芸桜ヶ丘高校工業化学科棟他2棟長寿命化改修機械設備工事 | 補正無し | 消火設備 | 桝 | 弁桝 | VC-3 | 個 | 54700 | 2021-04-01 | 東畑・艸建築設計企業体 | - | - | - | -
11086 | 安芸桜ヶ丘高校工業化学科棟他2棟長寿命化改修機械設備工事 | 補正無し | 消火設備 | 配管 | 消火用 EFソケット | 75A | 個 | 5880 | 2021-04-01 | 東畑・艸建築設計企業体 | - | - | - | -
11087 | 安芸桜ヶ丘高校工業化学科棟他2棟長寿命化改修機械設備工事 | 補正無し | 消火設備 | 配管 | 消火用 EFキャップ | 75A | 個 | 6550 | 2021-04-01 | 東畑・艸建築設計企業体 | - | - | - | -
11088 | 安芸桜ヶ丘高校工業化学科棟他2棟長寿命化改修機械設備工事 | 補正無し | 消火設備 | 配管 | 消火用 EFフランジ短管 | 75A | 個 | 19100 | 2021-04-01 | 東畑・艸建築設計企業体 | - | - | - | -
11089 | 安芸桜ヶ丘高校工業化学科棟他2棟長寿命化改修機械設備工事 | 補正無し | その他 | 処分費 | アスファルト塊 | 取り壊し発生材処分 | ㎥ | 1130 | 2021-04-01 | 東畑・艸建築設計企業体 | - | - | - | -
11090 | 安芸桜ヶ丘高校工業化学科棟他2棟長寿命化改修機械設備工事 | 補正無し | その他 | 処分費 | コンクリート無筋 | 取り壊し発生材処分 | ㎥ | 2820 | 2021-04-01 | 東畑・艸建築設計企業体 | - | - | - | -
11091 | 安芸桜ヶ丘高校工業化学科棟他2棟長寿命化改修機械設備工事 | 補正無し | その他 | 処分費 | コンクリート有筋 | 取り壊し発生材処分 | ㎥ | 3290 | 2021-04-01 | 東畑・艸建築設計企業体 | - | - | - | -
11092 | 安芸桜ヶ丘高校工業化学科棟他2棟長寿命化改修機械設備工事 | 補正無し | その他 | 処分費 | 廃プラスチック | 取り壊し発生材処分 | ㎥ | 9000 | 2021-04-01 | 東畑・艸建築設計企業体 | - | - | - | -
11093 | 安芸桜ヶ丘高校工業化学科棟他2棟長寿命化改修機械設備工事 | 補正無し | その他 | 処分費 | 金属類 | 売却処分 配管類 | kg | -10 | 2021-04-01 | 東畑・艸建築設計企業体 | - | - | - | -
11094 | 安芸桜ヶ丘高校工業化学科棟他2棟長寿命化改修機械設備工事 | 補正無し | その他 | 処分費 | ガラスくず・コンクリートくず及び陶磁器くず | 取り壊し発生材処分 | ㎥ | 2820 | 2021-04-01 | 東畑・艸建築設計企業体 | - | - | - | -
11095 | 安芸桜ヶ丘高校工業化学科棟他2棟長寿命化改修機械設備工事 | 補正無し | その他 | 労務費 | とりこわし発生材運搬 | 10km程度 アスファルト | ㎥ | 3740 | 2021-04-01 | 東畑・艸建築設計企業体 | - | - | - | -
11096 | 安芸桜ヶ丘高校工業化学科棟他2棟長寿命化改修機械設備工事 | 補正無し | その他 | 労務費 | とりこわし発生材運搬 | 10km程度 コンクリート | ㎥ | 3740 | 2021-04-01 | 東畑・艸建築設計企業体 | - | - | - | -
11097 | 安芸桜ヶ丘高校工業化学科棟他2棟長寿命化改修機械設備工事 | 補正無し | その他 | 労務費 | とりこわし発生材運搬 | 30km程度 廃プラスチック | ㎥ | 2430 | 2021-04-01 | 東畑・艸建築設計企業体 | - | - | - | -
11098 | 安芸桜ヶ丘高校工業化学科棟他2棟長寿命化改修機械設備工事 | 補正無し | その他 | 労務費 | とりこわし発生材運搬 | 35km程度 金属類 | ㎥ | 4890 | 2021-04-01 | 東畑・艸建築設計企業体 | - | - | - | -
11099 | 安芸桜ヶ丘高校工業化学科棟他2棟長寿命化改修機械設備工事 | 補正無し | その他 | 労務費 | とりこわし発生材運搬 | 18km程度 ガラス陶器くず | ㎥ | 1330 | 2021-04-01 | 東畑・艸建築設計企業体 | - | - | - | -
11100 | 安芸桜ヶ丘高校工業化学科棟他2棟長寿命化改修機械設備工事 | 補正無し | 空調設備 | エアコン | 空冷ヒートポンプパッケージエアコン | 壁掛形 冷房能力2.8kw 暖房能力3.2kw | 台 | 163000 | 2021-04-01 | 東畑・艸建築設計企業体 | - | - | - | -
11101 | 安芸桜ヶ丘高校工業化学科棟他2棟長寿命化改修機械設備工事 | 補正無し | 空調設備 | エアコン | 空冷ヒートポンプパッケージエアコン | 天井カセット形 冷房能力7.1kw 暖房能力8.0kw | 台 | 307000 | 2021-04-01 | 東畑・艸建築設計企業体 | - | - | - | -
11102 | 安芸桜ヶ丘高校工業化学科棟他2棟長寿命化改修機械設備工事 | 補正無し | 空調設備 | 架台類 | 振れ止め金物 | ボルト固定式 | 組 | 3490 | 2021-04-01 | 東畑・艸建築設計企業体 | - | - | - | -
11103 | 安芸桜ヶ丘高校工業化学科棟他2棟長寿命化改修機械設備工事 | 補正無し | 空調設備 | 配管 | 保温材付ドレンパイプ(VP+30倍発泡ポリエチレン) | 屋内一般 25A | m | 2790 | 2021-04-01 | 東畑・艸建築設計企業体 | - | - | - | -
11104 | 安芸桜ヶ丘高校工業化学科棟他2棟長寿命化改修機械設備工事 | 補正無し | 空調設備 | 配管 | 保温材付ドレンパイプ(VP+30倍発泡ポリエチレン) | 保温化粧ケース内 25A | m | 1960 | 2021-04-01 | 東畑・艸建築設計企業体 | - | - | - | -
11105 | 安芸桜ヶ丘高校工業化学科棟他2棟長寿命化改修機械設備工事 | 補正無し | 空調設備 | 配管 | 保温材付ドレンパイプ(VP+30倍発泡ポリエチレン) | 保温化粧ケース内 30A | m | 2200 | 2021-04-01 | 東畑・艸建築設計企業体 | - | - | - | -
11106 | 安芸桜ヶ丘高校工業化学科棟他2棟長寿命化改修機械設備工事 | 補正無し | 空調設備 | 電気配線 | EM-CEケーブル | 2㎟ 3C ピット・天井 | m | 500 | 2021-04-01 | 東畑・艸建築設計企業体 | - | - | - | -
11107 | 安芸桜ヶ丘高校工業化学科棟他2棟長寿命化改修機械設備工事 | 補正無し | 空調設備 | 電気配線 | EM-CEEケーブル | 1.25㎟ 2C 管内 | m | 480 | 2021-04-01 | 東畑・艸建築設計企業体 | - | - | - | -
11108 | 安芸桜ヶ丘高校工業化学科棟他2棟長寿命化改修機械設備工事 | 補正無し | 空調設備 | 電気配線 | 1種金属線ぴ(MM1) | A型(25.4㎜) | m | 2150 | 2021-04-01 | 東畑・艸建築設計企業体 | - | - | - | -
11109 | 安芸桜ヶ丘高校工業化学科棟他2棟長寿命化改修機械設備工事 | 補正無し | 空調設備 | 電気配線 | 1種金属線ぴ(MM1) 附属品 | A型(25.4㎜) 2個用スイッチボックス | 個 | 3130 | 2021-04-01 | 東畑・艸建築設計企業体 | - | - | - | -
11110 | 安芸桜ヶ丘高校工業化学科棟他2棟長寿命化改修機械設備工事 | 補正無し | 空調設備 | 据付 | リモコン取付 | ワイヤードリモコン | 個 | 1300 | 2021-04-01 | 東畑・艸建築設計企業体 | - | - | - | -
11111 | 安芸桜ヶ丘高校工業化学科棟他2棟長寿命化改修機械設備工事 | 補正無し | 換気設備 | 換気扇 | 給気用換気扇 | 窓枠据付格子タイプ 電気シャッター式 200φ×300㎡/h SUS製ウエアーカバー(防鳥網付き)共 | 台 | 15000 | 2021-04-01 | 東畑・艸建築設計企業体 | - | - | - | -
11112 | 安芸桜ヶ丘高校工業化学科棟他2棟長寿命化改修機械設備工事 | 補正無し | 換気設備 | 換気扇 | 給気用換気扇 | 窓枠据付格子タイプ 電気シャッター式 250φ×500㎡/h SUS製ウエアーカバー(防鳥網付き)共 | 台 | 17100 | 2021-04-01 | 東畑・艸建築設計企業体 | - | - | - | -
11113 | 安芸桜ヶ丘高校工業化学科棟他2棟長寿命化改修機械設備工事 | 補正無し | 換気設備 | 換気扇 | 換気扇 | 窓枠据付格子タイプ 電気シャッター式 200φ×300㎡/h SUS製ウエアーカバー(防鳥網付き)共 | 台 | 14900 | 2021-04-01 | 東畑・艸建築設計企業体 | - | - | - | -
11114 | 安芸桜ヶ丘高校工業化学科棟他2棟長寿命化改修機械設備工事 | 補正無し | 換気設備 | 換気扇 | 換気扇 | 窓枠据付格子タイプ 電気シャッター式 200φ×400㎡/h SUS製ウエアーカバー(防鳥網付き)共 | 台 | 14900 | 2021-04-01 | 東畑・艸建築設計企業体 | - | - | - | -
11115 | 安芸桜ヶ丘高校工業化学科棟他2棟長寿命化改修機械設備工事 | 補正無し | 換気設備 | 換気扇 | 換気扇 | 窓枠据付格子タイプ 電気シャッター式 250φ×500㎡/h SUS製ウエアーカバー(防鳥網付き)共 | 台 | 16800 | 2021-04-01 | 東畑・艸建築設計企業体 | - | - | - | -
11116 | 安芸桜ヶ丘高校工業化学科棟他2棟長寿命化改修機械設備工事 | 補正無し | 換気設備 | 換気扇 | 換気扇 | 窓枠据付格子タイプ 電気シャッター式 250φ×600㎡/h SUS製ウエアーカバー(防鳥網付き)共 | 台 | 16800 | 2021-04-01 | 東畑・艸建築設計企業体 | - | - | - | -
11117 | 安芸桜ヶ丘高校工業化学科棟他2棟長寿命化改修機械設備工事 | 補正無し | 換気設備 | 換気扇 | 天井埋込換気扇 | 100㎥/h | 台 | 9400 | 2021-04-01 | 東畑・艸建築設計企業体 | - | - | - | -
11118 | 安芸桜ヶ丘高校工業化学科棟他2棟長寿命化改修機械設備工事 | 補正無し | 換気設備 | 換気扇 | 天井埋込換気扇 | 300㎥/h | 台 | 15400 | 2021-04-01 | 東畑・艸建築設計企業体 | - | - | - | -
11119 | 安芸桜ヶ丘高校工業化学科棟他2棟長寿命化改修機械設備工事 | 補正無し | 換気設備 | 換気扇 | 天井埋込換気扇 | 500㎥/h | 台 | 17900 | 2021-04-01 | 東畑・艸建築設計企業体 | - | - | - | -
11120 | 安芸桜ヶ丘高校工業化学科棟他2棟長寿命化改修機械設備工事 | 補正無し | 換気設備 | 換気扇 | 消音ボックスシロッコファン | #1 1/2×2000㎥/h×100Pa | 台 | 56100 | 2021-04-01 | 東畑・艸建築設計企業体 | - | - | - | -
11121 | 安芸桜ヶ丘高校工業化学科棟他2棟長寿命化改修機械設備工事 | 補正無し | 換気設備 | 換気扇 | 消音ボックスシロッコファン | #1 ×1000㎥/h×100Pa | 台 | 44500 | 2021-04-01 | 東畑・艸建築設計企業体 | - | - | - | -
11122 | 安芸桜ヶ丘高校工業化学科棟他2棟長寿命化改修機械設備工事 | 補正無し | 換気設備 | 換気扇 | ベンドキャップ | SUS製 深型 150φ 材工共 | 個 | 5760 | 2021-04-01 | 東畑・艸建築設計企業体 | - | - | - | -
11123 | 安芸桜ヶ丘高校工業化学科棟他2棟長寿命化改修機械設備工事 | 補正無し | 換気設備 | 換気扇 | ベンドキャップ | SUS製 深型 200φ 材工共 | 個 | 10800 | 2021-04-01 | 東畑・艸建築設計企業体 | - | - | - | -
11124 | 安芸桜ヶ丘高校工業化学科棟他2棟長寿命化改修機械設備工事 | 補正無し | 換気設備 | 換気扇 | ベンドキャップ | SUS製 深型 250φ 材工共 | 個 | 13800 | 2021-04-01 | 東畑・艸建築設計企業体 | - | - | - | -
11125 | 安芸桜ヶ丘高校工業化学科棟他2棟長寿命化改修機械設備工事 | 補正無し | 換気設備 | ダクト | 共板フランジ工法ダクト | インサート無 0.5㎜(~450) | ㎡ | 5000 | 2021-04-01 | 東畑・艸建築設計企業体 | - | - | - | -
11126 | 安芸桜ヶ丘高校工業化学科棟他2棟長寿命化改修機械設備工事 | 補正無し | 換気設備 | ダクト | スパイラルダクト(低圧ダクト) | インサート有 150㎜ | m | 3610 | 2021-04-01 | 東畑・艸建築設計企業体 | - | - | - | -
11127 | 安芸桜ヶ丘高校工業化学科棟他2棟長寿命化改修機械設備工事 | 補正無し | 換気設備 | ダクト | スパイラルダクト(低圧ダクト) | インサート有 250㎜ | m | 5460 | 2021-04-01 | 東畑・艸建築設計企業体 | - | - | - | -
11128 | 安芸桜ヶ丘高校工業化学科棟他2棟長寿命化改修機械設備工事 | 補正無し | 換気設備 | ダクト | スパイラルダクト(低圧ダクト) | インサート有 300㎜ | m | 6470 | 2021-04-01 | 東畑・艸建築設計企業体 | - | - | - | -
11129 | 安芸桜ヶ丘高校工業化学科棟他2棟長寿命化改修機械設備工事 | 補正無し | 換気設備 | ダクト | 風量調節ダンパー | 400 300 | 個 | 14200 | 2021-04-01 | 東畑・艸建築設計企業体 | - | - | - | -
11130 | 安芸桜ヶ丘高校工業化学科棟他2棟長寿命化改修機械設備工事 | 補正無し | 換気設備 | ダクト | 丸形 風量調節ダンパー | 300φ | 個 | 12200 | 2021-04-01 | 東畑・艸建築設計企業体 | - | - | - | -
11131 | 安芸桜ヶ丘高校工業化学科棟他2棟長寿命化改修機械設備工事 | 補正無し | 換気設備 | ダクト | ユニバーサル形吹出口 | VH 200 150 | 個 | 7230 | 2021-04-01 | 東畑・艸建築設計企業体 | - | - | - | -
11132 | 安芸桜ヶ丘高校工業化学科棟他2棟長寿命化改修機械設備工事 | 補正無し | 換気設備 | ダクト | スリット形吸込口 | GV 400 400 | 個 | 13000 | 2021-04-01 | 東畑・艸建築設計企業体 | - | - | - | -
11133 | 安芸桜ヶ丘高校工業化学科棟他2棟長寿命化改修機械設備工事 | 補正無し | 衛生設備 | 便器 | 腰掛便器 | 壁給水 床排水 CS597BMCS BC-P20HM | 組 | 95400 | 2021-04-01 | 東畑・艸建築設計企業体 | - | - | - | -
11134 | 安芸桜ヶ丘高校工業化学科棟他2棟長寿命化改修機械設備工事 | 補正無し | 衛生設備 | 据付 | 大便器 取付 | タンク式 普通便座 | 組 | 22300 | 2021-04-01 | 東畑・艸建築設計企業体 | - | - | - | -
11135 | 安芸桜ヶ丘高校工業化学科棟他2棟長寿命化改修機械設備工事 | 補正無し | 衛生設備 | 便器 | 小便器 | 自動洗浄 USF-900JCS U-A51AP | 組 | 106000 | 2021-04-01 | 東畑・艸建築設計企業体 | - | - | - | -
11136 | 安芸桜ヶ丘高校工業化学科棟他2棟長寿命化改修機械設備工事 | 補正無し | 衛生設備 | 据付 | 小便器 取付 | 洗浄弁式壁掛小便器 小形 | 組 | 12100 | 2021-04-01 | 東畑・艸建築設計企業体 | - | - | - | -
11137 | 安芸桜ヶ丘高校工業化学科棟他2棟長寿命化改修機械設備工事 | 補正無し | 衛生設備 | 洗面器 | 洗面器 | 壁給水 壁排水(自動水栓) L250CM L-176AN | 組 | 46600 | 2021-04-01 | 東畑・艸建築設計企業体 | - | - | - | -
11138 | 安芸桜ヶ丘高校工業化学科棟他2棟長寿命化改修機械設備工事 | 補正無し | 衛生設備 | 据付 | 洗面器 取付 | 自動水栓 1個付 小 | 組 | 9970 | 2021-04-01 | 東畑・艸建築設計企業体 | - | - | - | -
11139 | 安芸桜ヶ丘高校工業化学科棟他2棟長寿命化改修機械設備工事 | 補正無し | 衛生設備 | 洗面器 | 掃除用流し | SK22A S-202A | 組 | 58600 | 2021-04-01 | 東畑・艸建築設計企業体 | - | - | - | -
11140 | 安芸桜ヶ丘高校工業化学科棟他2棟長寿命化改修機械設備工事 | 補正無し | 衛生設備 | 据付 | 掃除流し 取付 | バック無し又はバック付き | 組 | 14800 | 2021-04-01 | 東畑・艸建築設計企業体 | - | - | - | -
11141 | 安芸桜ヶ丘高校工業化学科棟他2棟長寿命化改修機械設備工事 | 補正無し | 衛生設備 | 鏡 | 化粧鏡 | YM3560F KF-D3660AG | 個 | 3930 | 2021-04-01 | 東畑・艸建築設計企業体 | - | - | - | -
11142 | 安芸桜ヶ丘高校工業化学科棟他2棟長寿命化改修機械設備工事 | 補正無し | 衛生設備 | 据付 | 鏡 取付 | 360×450㎜ 程度 | 枚 | 3390 | 2021-04-01 | 東畑・艸建築設計企業体 | - | - | - | -
11143 | 安芸桜ヶ丘高校工業化学科棟他2棟長寿命化改修機械設備工事 | 補正無し | 衛生設備 | 水栓類 | 自在水栓 | 吐水口回転式 T200SNR13 LF-14F-13 | 組 | 1490 | 2021-04-01 | 東畑・艸建築設計企業体 | - | - | - | -
11144 | 安芸桜ヶ丘高校工業化学科棟他2棟長寿命化改修機械設備工事 | 補正無し | 衛生設備 | 水栓類 | 自在水栓 | 泡沫式 T136UNR13 LF-14F-13 | 組 | 3720 | 2021-04-01 | 東畑・艸建築設計企業体 | - | - | - | -
11145 | 安芸桜ヶ丘高校工業化学科棟他2棟長寿命化改修機械設備工事 | 補正無し | 衛生設備 | 据付 | 水栓類 取付 | 13A | 個 | 1590 | 2021-04-01 | 東畑・艸建築設計企業体 | - | - | - | -
11146 | 安芸桜ヶ丘高校工業化学科棟他2棟長寿命化改修機械設備工事 | 補正無し | 衛生設備 | 水栓類 | 混合水栓 | 泡沫吐水切替タイプ TKS05313J SF-WM430SY | 個 | 16600 | 2021-04-01 | 東畑・艸建築設計企業体 | - | - | - | -
11147 | 安芸桜ヶ丘高校工業化学科棟他2棟長寿命化改修機械設備工事 | 補正無し | 衛生設備 | 据付 | 混合水栓 取付 | 13A | 個 | 2500 | 2021-04-01 | 東畑・艸建築設計企業体 | - | - | - | -
11148 | 安芸桜ヶ丘高校工業化学科棟他2棟長寿命化改修機械設備工事 | 補正無し | 衛生設備 | その他 | 洗面器用手すり | T112CU22 KF-316AE70J | 組 | 28700 | 2021-04-01 | 東畑・艸建築設計企業体 | - | - | - | -
11149 | 安芸桜ヶ丘高校工業化学科棟他2棟長寿命化改修機械設備工事 | 補正無し | 衛生設備 | 据付 | 洗面器用手すり 据付 | 4箇所固定 | 個 | 12000 | 2021-04-01 | 東畑・艸建築設計企業体 | - | - | - | -
11150 | 安芸桜ヶ丘高校工業化学科棟他2棟長寿命化改修機械設備工事 | 補正無し | 衛生設備 | その他 | 小便器用手すり | T112CU22 KF-701AEJ | 組 | 34300 | 2021-04-01 | 東畑・艸建築設計企業体 | - | - | - | -
11151 | 安芸桜ヶ丘高校工業化学科棟他2棟長寿命化改修機械設備工事 | 補正無し | 衛生設備 | 据付 | 小便器用手すり 据付 | 4箇所固定 | 個 | 12000 | 2021-04-01 | 東畑・艸建築設計企業体 | - | - | - | -
11152 | 安芸桜ヶ丘高校工業化学科棟他2棟長寿命化改修機械設備工事 | 補正無し | 衛生設備 | その他 | L形手すり | T1CL9 KF-920AE70D12J | 組 | 24100 | 2021-04-01 | 東畑・艸建築設計企業体 | - | - | - | -
11153 | 安芸桜ヶ丘高校工業化学科棟他2棟長寿命化改修機械設備工事 | 補正無し | 衛生設備 | 据付 | L形手すり 据付 |  | 個 | 9020 | 2021-04-01 | 東畑・艸建築設計企業体 | - | - | - | -
11154 | 安芸桜ヶ丘高校工業化学科棟他2棟長寿命化改修機械設備工事 | 補正無し | 給水設備 | 配管 | 給水・一般配管用ステンレス鋼鋼管 | 拡管式 屋内一般 20SU | m | 2920 | 2021-04-01 | 東畑・艸建築設計企業体 | - | - | - | -
11155 | 安芸桜ヶ丘高校工業化学科棟他2棟長寿命化改修機械設備工事 | 補正無し | 給水設備 | 配管 | 給水・一般配管用ステンレス鋼鋼管 | 拡管式 屋内一般 25SU | m | 3680 | 2021-04-01 | 東畑・艸建築設計企業体 | - | - | - | -
11156 | 安芸桜ヶ丘高校工業化学科棟他2棟長寿命化改修機械設備工事 | 補正無し | 給水設備 | 配管 | 給水・一般配管用ステンレス鋼鋼管 | 拡管式 屋内一般 30SU | m | 4500 | 2021-04-01 | 東畑・艸建築設計企業体 | - | - | - | -
11157 | 安芸桜ヶ丘高校工業化学科棟他2棟長寿命化改修機械設備工事 | 補正無し | 給水設備 | 配管 | 給水・一般配管用ステンレス鋼鋼管 | 拡管式 屋内一般 40SU | m | 5700 | 2021-04-01 | 東畑・艸建築設計企業体 | - | - | - | -
11158 | 安芸桜ヶ丘高校工業化学科棟他2棟長寿命化改修機械設備工事 | 補正無し | 給水設備 | 配管 | 給水・一般配管用ステンレス鋼鋼管 | 拡管式 屋内一般 50SU | m | 6420 | 2021-04-01 | 東畑・艸建築設計企業体 | - | - | - | -
11159 | 安芸桜ヶ丘高校工業化学科棟他2棟長寿命化改修機械設備工事 | 補正無し | 給水設備 | 配管 | 給水・一般配管用ステンレス鋼鋼管 | 拡管式 屋内一般 60SU | m | 8740 | 2021-04-01 | 東畑・艸建築設計企業体 | - | - | - | -
11160 | 安芸桜ヶ丘高校工業化学科棟他2棟長寿命化改修機械設備工事 | 補正無し | 給水設備 | 配管 | 給水・一般配管用ステンレス鋼鋼管 | 拡管式 機械室・便所 20SU | m | 3690 | 2021-04-01 | 東畑・艸建築設計企業体 | - | - | - | -
11161 | 安芸桜ヶ丘高校工業化学科棟他2棟長寿命化改修機械設備工事 | 補正無し | 給水設備 | 配管 | 給水・一般配管用ステンレス鋼鋼管 | 拡管式 機械室・便所 30SU | m | 5710 | 2021-04-01 | 東畑・艸建築設計企業体 | - | - | - | -
11162 | 安芸桜ヶ丘高校工業化学科棟他2棟長寿命化改修機械設備工事 | 補正無し | 給水設備 | 配管 | 給水・一般配管用ステンレス鋼鋼管 | 拡管式 機械室・便所 40SU | m | 7250 | 2021-04-01 | 東畑・艸建築設計企業体 | - | - | - | -
11163 | 安芸桜ヶ丘高校工業化学科棟他2棟長寿命化改修機械設備工事 | 補正無し | 給水設備 | 配管 | 給水・一般配管用ステンレス鋼鋼管 | 拡管式 機械室・便所 50SU | m | 8180 | 2021-04-01 | 東畑・艸建築設計企業体 | - | - | - | -
11164 | 安芸桜ヶ丘高校工業化学科棟他2棟長寿命化改修機械設備工事 | 補正無し | 給水設備 | 配管 | 給水・耐衝撃性ポリ塩ビ管(HIVP) | 機械室・便所 20A | m | 2130 | 2021-04-01 | 東畑・艸建築設計企業体 | - | - | - | -
11165 | 安芸桜ヶ丘高校工業化学科棟他2棟長寿命化改修機械設備工事 | 補正無し | 給水設備 | 配管 | 給水・耐衝撃性ポリ塩ビ管(HIVP) | 機械室・便所 30A | m | 2890 | 2021-04-01 | 東畑・艸建築設計企業体 | - | - | - | -
11166 | 安芸桜ヶ丘高校工業化学科棟他2棟長寿命化改修機械設備工事 | 補正無し | 給水設備 | 配管 | 給水・耐衝撃性ポリ塩ビ管(HIVP) | 機械室・便所 40A | m | 3760 | 2021-04-01 | 東畑・艸建築設計企業体 | - | - | - | -
11167 | 安芸桜ヶ丘高校工業化学科棟他2棟長寿命化改修機械設備工事 | 補正無し | 給水設備 | 配管 | 給水・耐衝撃性ポリ塩ビ管(HIVP) | 機械室・便所 50A | m | 4890 | 2021-04-01 | 東畑・艸建築設計企業体 | - | - | - | -
11168 | 安芸桜ヶ丘高校工業化学科棟他2棟長寿命化改修機械設備工事 | 補正無し | 給水設備 | 弁類 | 一般配管用ステンレス鋼ボール弁 | 10K(ねじ) 15A | 個 | 8070 | 2021-04-01 | 東畑・艸建築設計企業体 | - | - | - | -
11169 | 安芸桜ヶ丘高校工業化学科棟他2棟長寿命化改修機械設備工事 | 補正無し | 給水設備 | 弁類 | 一般配管用ステンレス鋼ボール弁 | 10K(ねじ) 20A | 個 | 9690 | 2021-04-01 | 東畑・艸建築設計企業体 | - | - | - | -
11170 | 安芸桜ヶ丘高校工業化学科棟他2棟長寿命化改修機械設備工事 | 補正無し | 給水設備 | 弁類 | 一般配管用ステンレス鋼ボール弁 | 10K(ねじ) 50A | 個 | 28400 | 2021-04-01 | 東畑・艸建築設計企業体 | - | - | - | -
11171 | 安芸桜ヶ丘高校工業化学科棟他2棟長寿命化改修機械設備工事 | 補正無し | 給水設備 | 弁類 | 一般配管用ステンレス鋼バタフライ弁 | 10K(ウエハー) 65A | 個 | 56600 | 2021-04-01 | 東畑・艸建築設計企業体 | - | - | - | -
11172 | 安芸桜ヶ丘高校工業化学科棟他2棟長寿命化改修機械設備工事 | 補正無し | 給水設備 | 配管 | 給水給湯フレキ管 | 15A 300L | 個 | 2370 | 2021-04-01 | 東畑・艸建築設計企業体 | - | - | - | -
11173 | 安芸桜ヶ丘高校工業化学科棟他2棟長寿命化改修機械設備工事 | 補正無し | 排水設備 | 配管 | 排水・硬質ポリ塩化ビニル耐火二層管(VP) | 屋内一般 100A | m | 10000 | 2021-04-01 | 東畑・艸建築設計企業体 | - | - | - | -
11174 | 安芸桜ヶ丘高校工業化学科棟他2棟長寿命化改修機械設備工事 | 補正無し | 排水設備 | 配管 | 排水・硬質ポリ塩化ビニル管(VP) | 屋内一般 100A | m | 7600 | 2021-04-01 | 東畑・艸建築設計企業体 | - | - | - | -
11175 | 安芸桜ヶ丘高校工業化学科棟他2棟長寿命化改修機械設備工事 | 補正無し | 排水設備 | 配管 | 排水・硬質ポリ塩化ビニル管(VP) | 屋内一般 125A | m | 9510 | 2021-04-01 | 東畑・艸建築設計企業体 | - | - | - | -
11176 | 安芸桜ヶ丘高校工業化学科棟他2棟長寿命化改修機械設備工事 | 補正無し | 排水設備 | 配管 | 排水・硬質ポリ塩化ビニル耐火二層管(VP) | 機械室・便所 50A | m | 6150 | 2021-04-01 | 東畑・艸建築設計企業体 | - | - | - | -
11177 | 安芸桜ヶ丘高校工業化学科棟他2棟長寿命化改修機械設備工事 | 補正無し | 排水設備 | 配管 | 排水・硬質ポリ塩化ビニル耐火二層管(VP) | 機械室・便所 75A | m | 9350 | 2021-04-01 | 東畑・艸建築設計企業体 | - | - | - | -
11178 | 安芸桜ヶ丘高校工業化学科棟他2棟長寿命化改修機械設備工事 | 補正無し | 排水設備 | 配管 | 排水・硬質ポリ塩化ビニル耐火二層管(VP) | 機械室・便所 100A | m | 12500 | 2021-04-01 | 東畑・艸建築設計企業体 | - | - | - | -
11179 | 安芸桜ヶ丘高校工業化学科棟他2棟長寿命化改修機械設備工事 | 補正無し | 排水設備 | 配管 | 排水・硬質ポリ塩化ビニル管(VP) | 機械室・便所 50A | m | 4450 | 2021-04-01 | 東畑・艸建築設計企業体 | - | - | - | -
11180 | 安芸桜ヶ丘高校工業化学科棟他2棟長寿命化改修機械設備工事 | 補正無し | 排水設備 | 配管 | 排水・硬質ポリ塩化ビニル管(VP) | 機械室・便所 75A | m | 6950 | 2021-04-01 | 東畑・艸建築設計企業体 | - | - | - | -
11181 | 安芸桜ヶ丘高校工業化学科棟他2棟長寿命化改修機械設備工事 | 補正無し | 排水設備 | 配管 | 排水・硬質ポリ塩化ビニル管(VP) | 機械室・便所 100A | m | 9090 | 2021-04-01 | 東畑・艸建築設計企業体 | - | - | - | -
11182 | 安芸桜ヶ丘高校工業化学科棟他2棟長寿命化改修機械設備工事 | 補正無し | 排水設備 | 配管 | 排水・硬質ポリ塩化ビニル管(VP) | 機械室・便所 125A | m | 11400 | 2021-04-01 | 東畑・艸建築設計企業体 | - | - | - | -
11183 | 安芸桜ヶ丘高校工業化学科棟他2棟長寿命化改修機械設備工事 | 補正無し | 排水設備 | 配管 | 排水・硬質ポリ塩化ビニル耐火二層管(VP) | 屋内一般 50A | m | 4940 | 2021-04-01 | 東畑・艸建築設計企業体 | - | - | - | -
11184 | 安芸桜ヶ丘高校工業化学科棟他2棟長寿命化改修機械設備工事 | 補正無し | 排水設備 | 配管 | 排水・硬質ポリ塩化ビニル耐火二層管(VP) | 屋内一般 65A | m | 6350 | 2021-04-01 | 東畑・艸建築設計企業体 | - | - | - | -
11185 | 安芸桜ヶ丘高校工業化学科棟他2棟長寿命化改修機械設備工事 | 補正無し | 排水設備 | 配管 | 排水・硬質ポリ塩化ビニル耐火二層管(VP) | 屋内一般 75A | m | 7490 | 2021-04-01 | 東畑・艸建築設計企業体 | - | - | - | -
11186 | 安芸桜ヶ丘高校工業化学科棟他2棟長寿命化改修機械設備工事 | 補正無し | 排水設備 | 配管 | 排水・硬質ポリ塩化ビニル管(VP) | 屋内一般 50A | m | 3710 | 2021-04-01 | 東畑・艸建築設計企業体 | - | - | - | -
11187 | 安芸桜ヶ丘高校工業化学科棟他2棟長寿命化改修機械設備工事 | 補正無し | 排水設備 | 配管 | 排水・硬質ポリ塩化ビニル管(VP) | 屋内一般 75A | m | 5810 | 2021-04-01 | 東畑・艸建築設計企業体 | - | - | - | -
11188 | 安芸桜ヶ丘高校工業化学科棟他2棟長寿命化改修機械設備工事 | 補正無し | 排水設備 | 配管 | 排水・硬質ポリ塩化ビニル管(VP) | 屋内一般 100A | m | 7600 | 2021-04-01 | 東畑・艸建築設計企業体 | - | - | - | -
11189 | 安芸桜ヶ丘高校工業化学科棟他2棟長寿命化改修機械設備工事 | 補正無し | 排水設備 | 配管 | 排水・硬質ポリ塩化ビニル耐火二層管(VP) | 機械室・便所 40A | m | 4900 | 2021-04-01 | 東畑・艸建築設計企業体 | - | - | - | -
11190 | 安芸桜ヶ丘高校工業化学科棟他2棟長寿命化改修機械設備工事 | 補正無し | 排水設備 | 配管 | 排水・硬質ポリ塩化ビニル耐火二層管(VP) | 機械室・便所 65A | m | 7910 | 2021-04-01 | 東畑・艸建築設計企業体 | - | - | - | -
11191 | 安芸桜ヶ丘高校工業化学科棟他2棟長寿命化改修機械設備工事 | 補正無し | 排水設備 | 配管 | 排水・硬質ポリ塩化ビニル管(VP) | 機械室・便所 40A | m | 3480 | 2021-04-01 | 東畑・艸建築設計企業体 | - | - | - | -
11192 | 安芸桜ヶ丘高校工業化学科棟他2棟長寿命化改修機械設備工事 | 補正無し | 排水設備 | 配管 | 排水・硬質ポリ塩化ビニル管(VP) | 機械室・便所 65A | m | 5710 | 2021-04-01 | 東畑・艸建築設計企業体 | - | - | - | -
11193 | 安芸桜ヶ丘高校工業化学科棟他2棟長寿命化改修機械設備工事 | 補正無し | 排水設備 | 配管 | 通気・硬質ポリ塩化ビニル耐火二層管(VP) | 屋内一般 65A | m | 6350 | 2021-04-01 | 東畑・艸建築設計企業体 | - | - | - | -
11194 | 安芸桜ヶ丘高校工業化学科棟他2棟長寿命化改修機械設備工事 | 補正無し | 排水設備 | 配管 | 通気・硬質ポリ塩化ビニル耐火二層管(VP) | 屋内一般 75A | m | 7490 | 2021-04-01 | 東畑・艸建築設計企業体 | - | - | - | -
11195 | 安芸桜ヶ丘高校工業化学科棟他2棟長寿命化改修機械設備工事 | 補正無し | 排水設備 | 配管 | 通気・硬質ポリ塩化ビニル耐火二層管(VP) | 屋内一般 100A | m | 10000 | 2021-04-01 | 東畑・艸建築設計企業体 | - | - | - | -
11196 | 安芸桜ヶ丘高校工業化学科棟他2棟長寿命化改修機械設備工事 | 補正無し | 排水設備 | 配管 | 通気・硬質ポリ塩化ビニル耐火二層管(VP) | 機械室・便所 40A | m | 4900 | 2021-04-01 | 東畑・艸建築設計企業体 | - | - | - | -
11197 | 安芸桜ヶ丘高校工業化学科棟他2棟長寿命化改修機械設備工事 | 補正無し | 排水設備 | 配管 | 通気・硬質ポリ塩化ビニル耐火二層管(VP) | 機械室・便所 50A | m | 6150 | 2021-04-01 | 東畑・艸建築設計企業体 | - | - | - | -
11198 | 安芸桜ヶ丘高校工業化学科棟他2棟長寿命化改修機械設備工事 | 補正無し | 排水設備 | 配管 | 通気・硬質ポリ塩化ビニル耐火二層管(VP) | 機械室・便所 65A | m | 7910 | 2021-04-01 | 東畑・艸建築設計企業体 | - | - | - | -
11199 | 安芸桜ヶ丘高校工業化学科棟他2棟長寿命化改修機械設備工事 | 補正無し | 排水設備 | 配管 | 通気・硬質ポリ塩化ビニル管(VP) | 機械室・便所 40A | m | 3480 | 2021-04-01 | 東畑・艸建築設計企業体 | - | - | - | -
11200 | 安芸桜ヶ丘高校工業化学科棟他2棟長寿命化改修機械設備工事 | 補正無し | 排水設備 | 配管 | 通気・硬質ポリ塩化ビニル管(VP) | 機械室・便所 50A | m | 4450 | 2021-04-01 | 東畑・艸建築設計企業体 | - | - | - | -
11201 | 安芸桜ヶ丘高校工業化学科棟他2棟長寿命化改修機械設備工事 | 補正無し | 排水設備 | 配管 | 通気・硬質ポリ塩化ビニル管(VP) | 機械室・便所 65A | m | 5710 | 2021-04-01 | 東畑・艸建築設計企業体 | - | - | - | -
11202 | 安芸桜ヶ丘高校工業化学科棟他2棟長寿命化改修機械設備工事 | 補正無し | 排水設備 | 排水 | 流しトラップ | T14AA 50A | 個 | 15400 | 2021-04-01 | 東畑・艸建築設計企業体 | - | - | - | -
11203 | 安芸桜ヶ丘高校工業化学科棟他2棟長寿命化改修機械設備工事 | 補正無し | 排水設備 | 排水 | 床上掃除口(非防水形) | COA 50A | 個 | 7330 | 2021-04-01 | 東畑・艸建築設計企業体 | - | - | - | -
11204 | 安芸桜ヶ丘高校工業化学科棟他2棟長寿命化改修機械設備工事 | 補正無し | 排水設備 | 排水 | 床上掃除口(非防水形) | COA 65A | 個 | 8590 | 2021-04-01 | 東畑・艸建築設計企業体 | - | - | - | -
11205 | 安芸桜ヶ丘高校工業化学科棟他2棟長寿命化改修機械設備工事 | 補正無し | 排水設備 | 排水 | 床上掃除口(非防水形) | COA 80A | 個 | 9700 | 2021-04-01 | 東畑・艸建築設計企業体 | - | - | - | -
11206 | 安芸桜ヶ丘高校工業化学科棟他2棟長寿命化改修機械設備工事 | 補正無し | 排水設備 | 排水 | 床上掃除口(非防水形) | COA 100A | 個 | 11400 | 2021-04-01 | 東畑・艸建築設計企業体 | - | - | - | -
11207 | 安芸桜ヶ丘高校工業化学科棟他2棟長寿命化改修機械設備工事 | 補正無し | 排水設備 | 排水 | 掃除口兼用ドレン | 50A | 個 | 18500 | 2021-04-01 | 東畑・艸建築設計企業体 | - | - | - | -
11208 | 安芸桜ヶ丘高校工業化学科棟他2棟長寿命化改修機械設備工事 | 補正無し | 排水設備 | 排水 | 排水通気金物 | アルミ製 露出型 65A | 個 | 9970 | 2021-04-01 | 東畑・艸建築設計企業体 | - | - | - | -
11209 | 安芸桜ヶ丘高校工業化学科棟他2棟長寿命化改修機械設備工事 | 補正無し | 排水設備 | 排水 | 排水通気金物 | アルミ製 露出型 100A | 個 | 14700 | 2021-04-01 | 東畑・艸建築設計企業体 | - | - | - | -
11210 | 安芸桜ヶ丘高校工業化学科棟他2棟長寿命化改修機械設備工事 | 補正無し | 給湯設備 | 配管 | 給湯・一般配管用ステンレス鋼鋼管 | 拡管式 屋内一般 13SU | m | 2050 | 2021-04-01 | 東畑・艸建築設計企業体 | - | - | - | -
11211 | 安芸桜ヶ丘高校工業化学科棟他2棟長寿命化改修機械設備工事 | 補正無し | 給湯設備 | 配管 | 給水給湯フレキ管 | 15A 300L | 個 | 2370 | 2021-04-01 | 東畑・艸建築設計企業体 | - | - | - | -
11212 | 安芸桜ヶ丘高校工業化学科棟他2棟長寿命化改修機械設備工事 | 補正無し | 給湯設備 | 給湯器 | 電気温水器 | 台下収納タイプ(温調ダイヤル式通常タイプ式) 12リットル(自動湯水入替機能付き) | 台 | 103000 | 2021-04-01 | 東畑・艸建築設計企業体 | - | - | - | -
11213 | 安芸桜ヶ丘高校工業化学科棟他2棟長寿命化改修機械設備工事 | 補正無し | 給湯設備 | 給湯器 | ガス給湯器 | 屋外設置形 16号 リモコンスイッチ リモコンケーブル 配管カバー450H | 台 | 54200 | 2021-04-01 | 東畑・艸建築設計企業体 | - | - | - | -
11214 | 安芸桜ヶ丘高校工業化学科棟他2棟長寿命化改修機械設備工事 | 補正無し | 消火設備 | 配管 | 消火・配管用炭素鋼鋼管(白) | ねじ接合 屋内一般 20A | m | 3150 | 2021-04-01 | 東畑・艸建築設計企業体 | - | - | - | -
11215 | 安芸桜ヶ丘高校工業化学科棟他2棟長寿命化改修機械設備工事 | 補正無し | 消火設備 | 配管 | 消火・配管用炭素鋼鋼管(白) | ねじ接合 屋内一般 50A | m | 7100 | 2021-04-01 | 東畑・艸建築設計企業体 | - | - | - | -
11216 | 安芸桜ヶ丘高校工業化学科棟他2棟長寿命化改修機械設備工事 | 補正無し | 消火設備 | 配管 | 消火・配管用炭素鋼鋼管(白) | ねじ接合 屋内一般 65A | m | 9450 | 2021-04-01 | 東畑・艸建築設計企業体 | - | - | - | -
11217 | 安芸桜ヶ丘高校工業化学科棟他2棟長寿命化改修機械設備工事 | 補正無し | 消火設備 | 消火器 | 屋内消火栓箱 | 埋込型 1号消火栓 消火栓弁 噴霧ノズル ホース ホース架 その他一式 | 個 | 77800 | 2021-04-01 | 東畑・艸建築設計企業体 | - | - | - | -
11218 | 安芸桜ヶ丘高校工業化学科棟他2棟長寿命化改修機械設備工事 | 補正無し | 消火設備 | 据付 | 屋内消火栓箱(総合形) 取付 | 埋込形 | 組 | 31900 | 2021-04-01 | 東畑・艸建築設計企業体 | - | - | - | -
11219 | 安芸桜ヶ丘高校工業化学科棟他2棟長寿命化改修機械設備工事 | 補正無し | 消火設備 | 据付 | 屋内消火栓箱 取付 | 1号消火栓 再取付 露出 | 組 | 28400 | 2021-04-01 | 東畑・艸建築設計企業体 | - | - | - | -
11220 | 安芸桜ヶ丘高校工業化学科棟他2棟長寿命化改修機械設備工事 | 補正無し | 消火設備 | 消火器 | 消火器 | ABC-10形 スタンド共 | 組 | 9850 | 2021-04-01 | 東畑・艸建築設計企業体 | - | - | - | -
11221 | 安芸桜ヶ丘高校工業化学科棟他2棟長寿命化改修機械設備工事 | 補正無し | 消火設備 | 労務費 | 消火器移設 | ABC-10形 スタンド共 | 組 | 2050 | 2021-04-01 | 東畑・艸建築設計企業体 | - | - | - | -
11222 | 安芸桜ヶ丘高校工業化学科棟他2棟長寿命化改修機械設備工事 | 補正無し | 消火設備 | 弁類 | 青銅仕切弁 | 10K(ねじ) 20A | 個 | 4650 | 2021-04-01 | 東畑・艸建築設計企業体 | - | - | - | -
11223 | 安芸桜ヶ丘高校工業化学科棟他2棟長寿命化改修機械設備工事 | 補正無し | ガス設備 | 配管 | プロパン・配管用炭素鋼鋼管(白) | ねじ接合 屋内一般 20A | m | 3150 | 2021-04-01 | 東畑・艸建築設計企業体 | - | - | - | -
11224 | 安芸桜ヶ丘高校工業化学科棟他2棟長寿命化改修機械設備工事 | 補正無し | ガス設備 | 配管 | プロパン・塩化ビニル被覆鋼管 | 屋外架空・暗渠 20A | m | 3700 | 2021-04-01 | 東畑・艸建築設計企業体 | - | - | - | -
11225 | 安芸桜ヶ丘高校工業化学科棟他2棟長寿命化改修機械設備工事 | 補正無し | ガス設備 | ガス装置 | 液化石油ガス充てん容器集合装置 | 2本立 | 組 | 18600 | 2021-04-01 | 東畑・艸建築設計企業体 | - | - | - | -
11226 | 安芸桜ヶ丘高校工業化学科棟他2棟長寿命化改修機械設備工事 | 補正無し | ガス設備 | ガス装置 | LPガスボンベ転倒防止金物(本体SUS又は溶融亜鉛鋳金) | 2本立(SUSチェーン付) 2本立(直列片側1本立) | 組 | 46400 | 2021-04-01 | 東畑・艸建築設計企業体 | - | - | - | -
11227 | 安芸桜ヶ丘高校工業化学科棟他2棟長寿命化改修機械設備工事 | 補正無し | ガス設備 | ガス装置 | ガスコック | サービスコック 20A | 個 | 4080 | 2021-04-01 | 東畑・艸建築設計企業体 | - | - | - | -
11228 | 安芸桜ヶ丘高校工業化学科棟他2棟長寿命化改修機械設備工事 | 補正無し | ガス設備 | ガス装置 | ガスコック | I型可とう管コック 15A | 個 | 3460 | 2021-04-01 | 東畑・艸建築設計企業体 | - | - | - | -
11229 | 安芸桜ヶ丘高校工業化学科棟他2棟長寿命化改修機械設備工事 | 補正無し | ガス設備 | 配管 | 可とう管金属フレキ | 15A 200L | 個 | 3950 | 2021-04-01 | 東畑・艸建築設計企業体 | - | - | - | -
11230 | 安芸桜ヶ丘高校工業化学科棟他2棟長寿命化改修機械設備工事 | 補正無し | その他 | 処分費 | 金属類 | 売却処分 パッケージエアコン | kg | -20 | 2021-04-01 | 東畑・艸建築設計企業体 | - | - | - | -
11231 | 須崎市立学校給食センター新築工事(機械設備工事) | 補正無し | 衛生設備 | 便器 | 洋風大便器 | CFS498B(フラッシュタンク式) 自動便器洗浄 蓋無し 棚付二連紙巻器 | 組 | 196000 | 2024-09-01 | 村田相互設計 | - | - | - | -
11232 | 須崎市立学校給食センター新築工事(機械設備工事) | 補正無し | 衛生設備 | 便器 | 洋風大便器(車いす対応) | CFS498B(フラッシュタンク式) 金属ベースプレート 棚付二連紙巻き器 | 組 | 217000 | 2024-09-01 | 村田相互設計 | - | - | - | -
11233 | 須崎市立学校給食センター新築工事(機械設備工事) | 補正無し | 衛生設備 | 洗面器 | カウンター式洗面器 | L531 自動混合水栓 | 組 | 52100 | 2024-09-01 | 村田相互設計 | - | - | - | -
11234 | 須崎市立学校給食センター新築工事(機械設備工事) | 補正無し | 衛生設備 | 洗面器 | 同上カウンター | L=2000 | 組 | 112000 | 2024-09-01 | 村田相互設計 | - | - | - | -
11235 | 須崎市立学校給食センター新築工事(機械設備工事) | 補正無し | 衛生設備 | 洗面器 | 壁掛洗面器 | L210C 自動混合水栓 | 組 | 43900 | 2024-09-01 | 村田相互設計 | - | - | - | -
11236 | 須崎市立学校給食センター新築工事(機械設備工事) | 補正無し | 衛生設備 | 洗面器 | 壁掛洗面器(車いす対応) | L270CM 自動混合水栓 | 組 | 74100 | 2024-09-01 | 村田相互設計 | - | - | - | -
11237 | 須崎市立学校給食センター新築工事(機械設備工事) | 補正無し | 衛生設備 | 洗面器 | コンパクト手洗器 | コンパクト手洗器 自動水栓 水石けん入れ トラップカバー | 組 | 73300 | 2024-09-01 | 村田相互設計 | - | - | - | -
11238 | 須崎市立学校給食センター新築工事(機械設備工事) | 補正無し | 衛生設備 | 洗面器 | 壁掛手洗器 | L30DM L30DM | 組 | 71300 | 2024-09-01 | 村田相互設計 | - | - | - | -
11239 | 須崎市立学校給食センター新築工事(機械設備工事) | 補正無し | 衛生設備 | 鏡 | 化粧鏡 | YM3545A 350×450 | 組 | 7270 | 2024-09-01 | 村田相互設計 | - | - | - | -
11240 | 須崎市立学校給食センター新築工事(機械設備工事) | 補正無し | 衛生設備 | 鏡 | 化粧鏡 | YMK52K 480×1100 | 組 | 33000 | 2024-09-01 | 村田相互設計 | - | - | - | -
11241 | 須崎市立学校給食センター新築工事(機械設備工事) | 補正無し | 衛生設備 | 排水 | 掃除用流し | SK22A レバー式 | 組 | 121000 | 2024-09-01 | 村田相互設計 | - | - | - | -
11242 | 須崎市立学校給食センター新築工事(機械設備工事) | 補正無し | 衛生設備 | 排水 | 洗濯機パン | PWSP80J2W | 組 | 20400 | 2024-09-01 | 村田相互設計 | - | - | - | -
11243 | 須崎市立学校給食センター新築工事(機械設備工事) | 補正無し | 衛生設備 | 水栓類 | 洗濯機用横水栓 | TW11GR | 組 | 12100 | 2024-09-01 | 村田相互設計 | - | - | - | -
11244 | 須崎市立学校給食センター新築工事(機械設備工事) | 補正無し | 衛生設備 | 手すり | L型手すり | T113BL11 | 組 | 35400 | 2024-09-01 | 村田相互設計 | - | - | - | -
11245 | 須崎市立学校給食センター新築工事(機械設備工事) | 補正無し | 衛生設備 | 手すり | 稼働手すり | T113HK7R | 組 | 85300 | 2024-09-01 | 村田相互設計 | - | - | - | -
11246 | 須崎市立学校給食センター新築工事(機械設備工事) | 補正無し | 衛生設備 | 手すり | 背もたれ | EWC293 | 個 | 37900 | 2024-09-01 | 村田相互設計 | - | - | - | -
11247 | 須崎市立学校給食センター新築工事(機械設備工事) | 補正無し | 衛生設備 | その他 | 自動手指消毒器 | WSｰ3000F(サラヤ) 混合水栓共 壁排水 | 個 | 218000 | 2024-09-01 | 村田相互設計 | - | - | - | -
11248 | 須崎市立学校給食センター新築工事(機械設備工事) | 補正無し | 衛生設備 | その他 | 自動手指消毒器 | WSｰ3000BGF(サラヤ) 混合水栓共 床排水 | 個 | 317000 | 2024-09-01 | 村田相互設計 | - | - | - | -
11249 | 須崎市立学校給食センター新築工事(機械設備工事) | 補正無し | 給水設備 | 受水槽 | TW-1 ポンプ付受水槽 | ステンレス製パネルタンク(溶接組立型 複合板) 2槽式(中仕切付)受水槽3.0x4.0x2.5H緊急遮断弁 100A×2 (搬入据付共) | 組 | 15900000 | 2024-09-01 | 村田相互設計 | - | - | - | -
11250 | 須崎市立学校給食センター新築工事(機械設備工事) | 補正無し | 給水設備 | ポンプ | PWU-1 給水ポンプユニット | ステンレス製多段渦巻ポンプ(ユニット型) 推定末端圧力一定制御(インバーター方式) 50φx80φx620L/minx40mx3.7kwx2 3台ローテーション2台並列運転 制御盤 | 組 | 4460000 | 2024-09-01 | 村田相互設計 | - | - | - | -
11251 | 須崎市立学校給食センター新築工事(機械設備工事) | 補正無し | 給水設備 | 配管 | 水道配水用ポリエチレン管(HPE) | 電気融着接合地中配管 75A | m | 7220 | 2024-09-01 | 村田相互設計 | - | - | - | -
11252 | 須崎市立学校給食センター新築工事(機械設備工事) | 補正無し | 給水設備 | 配管 | 水道配水用ポリエチレン管(HPE) | 電気融着接合地中配管 100A | m | 9440 | 2024-09-01 | 村田相互設計 | - | - | - | -
11253 | 須崎市立学校給食センター新築工事(機械設備工事) | 補正無し | 給水設備 | 配管 | 水道用ポリエチレン管 (PE) | 軟質管・金属製継手接合 地中配管 20A | m | 1350 | 2024-09-01 | 村田相互設計 | - | - | - | -
11254 | 須崎市立学校給食センター新築工事(機械設備工事) | 補正無し | 給水設備 | 配管 | 水道用ポリエチレン管 (PE) | 軟質管・金属製継手接合 地中配管 25A | m | 1680 | 2024-09-01 | 村田相互設計 | - | - | - | -
11255 | 須崎市立学校給食センター新築工事(機械設備工事) | 補正無し | 給水設備 | 配管 | 水道用ポリエチレン管 (PE) | 軟質管・金属製継手接合 地中配管 40A | m | 2450 | 2024-09-01 | 村田相互設計 | - | - | - | -
11256 | 須崎市立学校給食センター新築工事(機械設備工事) | 補正無し | 給水設備 | 配管 | 水道用ポリエチレン管 (PE) | 軟質管・金属製継手接合 地中配管 50A | m | 3220 | 2024-09-01 | 村田相互設計 | - | - | - | -
11257 | 須崎市立学校給食センター新築工事(機械設備工事) | 補正無し | 給水設備 | 配管 | 給水・塩ビライニング鋼管 (SGP-VA) | ねじ接合 機械室・便所 20A | m | 5130 | 2024-09-01 | 村田相互設計 | - | - | - | -
11258 | 須崎市立学校給食センター新築工事(機械設備工事) | 補正無し | 給水設備 | 配管 | 給水・塩ビライニング鋼管 (SGP-VA) | ねじ接合 機械室・便所 25A | m | 6570 | 2024-09-01 | 村田相互設計 | - | - | - | -
11259 | 須崎市立学校給食センター新築工事(機械設備工事) | 補正無し | 給水設備 | 配管 | 給水・塩ビライニング鋼管 (SGP-VA) | ねじ接合 機械室・便所 40A | m | 9270 | 2024-09-01 | 村田相互設計 | - | - | - | -
11260 | 須崎市立学校給食センター新築工事(機械設備工事) | 補正無し | 給水設備 | 配管 | 給水・塩ビライニング鋼管 (SGP-VA) | ねじ接合 機械室・便所 50A | m | 11990 | 2024-09-01 | 村田相互設計 | - | - | - | -
11261 | 須崎市立学校給食センター新築工事(機械設備工事) | 補正無し | 給水設備 | 配管 | 給水・塩ビライニング鋼管 (SGP-VA) | ねじ接合 機械室・便所 100A | m | 24430 | 2024-09-01 | 村田相互設計 | - | - | - | -
11262 | 須崎市立学校給食センター新築工事(機械設備工事) | 補正無し | 給水設備 | 配管 | 給水・塩ビライニング鋼管 (SGP-VA) | ねじ接合 屋外架空・暗渠 50A | m | 8630 | 2024-09-01 | 村田相互設計 | - | - | - | -
11263 | 須崎市立学校給食センター新築工事(機械設備工事) | 補正無し | 給水設備 | 配管 | 給水・塩ビライニング鋼管 (SGP-VA) | ねじ接合 屋外架空・暗渠 80A | m | 13310 | 2024-09-01 | 村田相互設計 | - | - | - | -
11264 | 須崎市立学校給食センター新築工事(機械設備工事) | 補正無し | 給水設備 | 配管 | 給水・塩ビライニング鋼管 (SGP-VD) | ねじ接合 機械室・便所 40A | m | 10880 | 2024-09-01 | 村田相互設計 | - | - | - | -
11265 | 須崎市立学校給食センター新築工事(機械設備工事) | 補正無し | 給水設備 | 配管 | 給水・塩ビライニング鋼管 (SGP-VD) | ねじ接合 機械室・便所 100A | m | 29660 | 2024-09-01 | 村田相互設計 | - | - | - | -
11266 | 須崎市立学校給食センター新築工事(機械設備工事) | 補正無し | 給水設備 | 配管 | 給水・耐衝撃性ポリ塩ビ管(HIVP) | 屋外架空・暗渠 20A | m | 1930 | 2024-09-01 | 村田相互設計 | - | - | - | -
11267 | 須崎市立学校給食センター新築工事(機械設備工事) | 補正無し | 給水設備 | 配管 | 給水・耐衝撃性ポリ塩ビ管(HIVP) | 屋外架空・暗渠 40A | m | 3430 | 2024-09-01 | 村田相互設計 | - | - | - | -
11268 | 須崎市立学校給食センター新築工事(機械設備工事) | 補正無し | 給水設備 | 水栓類 | キー式横水栓 | T200CSNR13 | 個 | 8710 | 2024-09-01 | 村田相互設計 | - | - | - | -
11269 | 須崎市立学校給食センター新築工事(機械設備工事) | 補正無し | 給水設備 | 水栓類 | キー式散水栓 | T28KUNH13 SUS製ボックス | 個 | 18400 | 2024-09-01 | 村田相互設計 | - | - | - | -
11270 | 須崎市立学校給食センター新築工事(機械設備工事) | 補正無し | 給水設備 | 水栓類 | 量水器 取付 | 40A | 個 | 10590 | 2024-09-01 | 村田相互設計 | - | - | - | -
11271 | 須崎市立学校給食センター新築工事(機械設備工事) | 補正無し | 給水設備 | 水栓類 | ボール伸縮止水栓 | 40A | 個 | 60800 | 2024-09-01 | 村田相互設計 | - | - | - | -
11272 | 須崎市立学校給食センター新築工事(機械設備工事) | 補正無し | 給水設備 | 水栓類 | メーター逆止弁 | 40A | 個 | 22400 | 2024-09-01 | 村田相互設計 | - | - | - | -
11273 | 須崎市立学校給食センター新築工事(機械設備工事) | 補正無し | 給水設備 | 桝 | 量水器桝 | MC-2(450H) | 組 | 142580 | 2024-09-01 | 村田相互設計 | - | - | - | -
11274 | 須崎市立学校給食センター新築工事(機械設備工事) | 補正無し | 給水設備 | 水栓類 | ボール止水栓 | 40A | 個 | 49300 | 2024-09-01 | 村田相互設計 | - | - | - | -
11275 | 須崎市立学校給食センター新築工事(機械設備工事) | 補正無し | 給水設備 | 弁類 | 仕切弁 (管端防食コア) | 10K(ねじ･給水用) 20A | 個 | 8420 | 2024-09-01 | 村田相互設計 | - | - | - | -
11276 | 須崎市立学校給食センター新築工事(機械設備工事) | 補正無し | 給水設備 | 弁類 | 仕切弁 (管端防食コア) | 10K(ねじ･給水用) 40A | 個 | 21620 | 2024-09-01 | 村田相互設計 | - | - | - | -
11277 | 須崎市立学校給食センター新築工事(機械設備工事) | 補正無し | 給水設備 | 弁類 | ライニング仕切弁 | 10K(フランジ) 80A | 個 | 58570 | 2024-09-01 | 村田相互設計 | - | - | - | -
11278 | 須崎市立学校給食センター新築工事(機械設備工事) | 補正無し | 給水設備 | 弁類 | ライニングバタフライ弁 | 10K(フランジ) 80A | 個 | 34200 | 2024-09-01 | 村田相互設計 | - | - | - | -
11279 | 須崎市立学校給食センター新築工事(機械設備工事) | 補正無し | 給水設備 | 弁類 | ライニングバタフライ弁 | 10K(フランジ) 100A | 個 | 41800 | 2024-09-01 | 村田相互設計 | - | - | - | -
11280 | 須崎市立学校給食センター新築工事(機械設備工事) | 補正無し | 給水設備 | 弁類 | 仕切弁 (管端防食コア) | 5K(ねじ･給水用) 50A | 個 | 23360 | 2024-09-01 | 村田相互設計 | - | - | - | -
11281 | 須崎市立学校給食センター新築工事(機械設備工事) | 補正無し | 給水設備 | 弁類 | Y形ストレーナ (管端防食コア) | 10K 20A | 個 | 6710 | 2024-09-01 | 村田相互設計 | - | - | - | -
11282 | 須崎市立学校給食センター新築工事(機械設備工事) | 補正無し | 給水設備 | 弁類 | Y形ストレーナ (管端防食コア) | 10K 40A | 個 | 15420 | 2024-09-01 | 村田相互設計 | - | - | - | -
11283 | 須崎市立学校給食センター新築工事(機械設備工事) | 補正無し | 給水設備 | 弁類 | 緊急遮断弁取付 (機器は受水槽に付属) | 100A | 個 | 11000 | 2024-09-01 | 村田相互設計 | - | - | - | -
11284 | 須崎市立学校給食センター新築工事(機械設備工事) | 補正無し | 給水設備 | 弁類 | 定流量弁 | 40A | 個 | 142000 | 2024-09-01 | 村田相互設計 | - | - | - | -
11285 | 須崎市立学校給食センター新築工事(機械設備工事) | 補正無し | 給水設備 | 弁類 | 定水位弁 | 40A | 個 | 50700 | 2024-09-01 | 村田相互設計 | - | - | - | -
11286 | 須崎市立学校給食センター新築工事(機械設備工事) | 補正無し | 給水設備 | 弁類 | 電磁弁 | 20A | 個 | 26800 | 2024-09-01 | 村田相互設計 | - | - | - | -
11287 | 須崎市立学校給食センター新築工事(機械設備工事) | 補正無し | 給水設備 | 弁類 | ボールタップ | 20A | 個 | 9740 | 2024-09-01 | 村田相互設計 | - | - | - | -
11288 | 須崎市立学校給食センター新築工事(機械設備工事) | 補正無し | 給水設備 | 継手類 | フレキシブルジョイント | ベローズ形 20A | 個 | 6180 | 2024-09-01 | 村田相互設計 | - | - | - | -
11289 | 須崎市立学校給食センター新築工事(機械設備工事) | 補正無し | 給水設備 | 継手類 | フレキシブルジョイント | ベローズ形 40A | 個 | 10450 | 2024-09-01 | 村田相互設計 | - | - | - | -
11290 | 須崎市立学校給食センター新築工事(機械設備工事) | 補正無し | 給水設備 | 継手類 | フレキシブルジョイント | 合成ゴム製 100A | 個 | 41540 | 2024-09-01 | 村田相互設計 | - | - | - | -
11291 | 須崎市立学校給食センター新築工事(機械設備工事) | 補正無し | 給水設備 | 継手類 | 防振継手 | 合成ゴム製 50A | 個 | 11360 | 2024-09-01 | 村田相互設計 | - | - | - | -
11292 | 須崎市立学校給食センター新築工事(機械設備工事) | 補正無し | 給水設備 | 継手類 | 防振継手 | 合成ゴム製 80A | 個 | 18760 | 2024-09-01 | 村田相互設計 | - | - | - | -
11293 | 須崎市立学校給食センター新築工事(機械設備工事) | 補正無し | 給水設備 | 弁類 | 弁桝 | VC-P(850H) | 組 | 28970 | 2024-09-01 | 村田相互設計 | - | - | - | -
11294 | 須崎市立学校給食センター新築工事(機械設備工事) | 補正無し | 給水設備 | 弁類 | 弁桝 | VC-2(850H) | 組 | 55460 | 2024-09-01 | 村田相互設計 | - | - | - | -
11295 | 須崎市立学校給食センター新築工事(機械設備工事) | 補正無し | 給水設備 | 弁類 | 弁桝 | VC-4(900H) | 組 | 78050 | 2024-09-01 | 村田相互設計 | - | - | - | -
11296 | 須崎市立学校給食センター新築工事(機械設備工事) | 補正無し | 給水設備 | その他 | 地中埋設標 | 鉄製 | 個 | 1160 | 2024-09-01 | 村田相互設計 | - | - | - | -
11297 | 須崎市立学校給食センター新築工事(機械設備工事) | 補正無し | 給水設備 | その他 | 埋設標識テープ | 150幅 | m | 260 | 2024-09-01 | 村田相互設計 | - | - | - | -
11298 | 須崎市立学校給食センター新築工事(機械設備工事) | 補正無し | 給水設備 | 労務費 | 給水分岐・引込工事 | 75A×40A | 箇所 | 210000 | 2024-09-01 | 村田相互設計 | - | - | - | -
11299 | 須崎市立学校給食センター新築工事(機械設備工事) | 補正無し | 給水設備 | 配管 | 給水・塩ビライニング鋼管 (SGP-VA) | ねじ接合 屋内一般 20A | m | 4310 | 2024-09-01 | 村田相互設計 | - | - | - | -
11300 | 須崎市立学校給食センター新築工事(機械設備工事) | 補正無し | 給水設備 | 配管 | 給水・塩ビライニング鋼管 (SGP-VA) | ねじ接合 屋内一般 25A | m | 5520 | 2024-09-01 | 村田相互設計 | - | - | - | -
11301 | 須崎市立学校給食センター新築工事(機械設備工事) | 補正無し | 給水設備 | 配管 | 給水・塩ビライニング鋼管 (SGP-VA) | ねじ接合 屋内一般 40A | m | 7810 | 2024-09-01 | 村田相互設計 | - | - | - | -
11302 | 須崎市立学校給食センター新築工事(機械設備工事) | 補正無し | 給水設備 | 配管 | 給水・塩ビライニング鋼管 (SGP-VA) | ねじ接合 屋内一般 50A | m | 10100 | 2024-09-01 | 村田相互設計 | - | - | - | -
11303 | 須崎市立学校給食センター新築工事(機械設備工事) | 補正無し | 給水設備 | 配管 | 給水・塩ビライニング鋼管 (SGP-VA) | ねじ接合 屋内一般 80A | m | 15550 | 2024-09-01 | 村田相互設計 | - | - | - | -
11304 | 須崎市立学校給食センター新築工事(機械設備工事) | 補正無し | 給水設備 | 配管 | 給水・塩ビライニング鋼管 (SGP-VA) | ねじ接合 機械室・便所 20A | m | 5130 | 2024-09-01 | 村田相互設計 | - | - | - | -
11305 | 須崎市立学校給食センター新築工事(機械設備工事) | 補正無し | 給水設備 | 配管 | 給水・塩ビライニング鋼管 (SGP-VA) | ねじ接合 機械室・便所 25A | m | 6570 | 2024-09-01 | 村田相互設計 | - | - | - | -
11306 | 須崎市立学校給食センター新築工事(機械設備工事) | 補正無し | 給水設備 | 配管 | 給水・塩ビライニング鋼管 (SGP-VA) | ねじ接合 機械室・便所 40A | m | 9270 | 2024-09-01 | 村田相互設計 | - | - | - | -
11307 | 須崎市立学校給食センター新築工事(機械設備工事) | 補正無し | 給水設備 | 配管 | 給水・塩ビライニング鋼管 (SGP-VA) | ねじ接合 機械室・便所 80A | m | 18410 | 2024-09-01 | 村田相互設計 | - | - | - | -
11308 | 須崎市立学校給食センター新築工事(機械設備工事) | 補正無し | 給水設備 | 配管 | 給水・塩ビライニング鋼管 (SGP-VA) | ねじ接合 機械室・便所 100A | m | 24430 | 2024-09-01 | 村田相互設計 | - | - | - | -
11309 | 須崎市立学校給食センター新築工事(機械設備工事) | 補正無し | 給水設備 | 水栓類 | シングルレバー混合水栓 | TKS05315J 壁付 | 個 | 25000 | 2024-09-01 | 村田相互設計 | - | - | - | -
11310 | 須崎市立学校給食センター新築工事(機械設備工事) | 補正無し | 給水設備 | 水栓類 | シングルレバー混合水栓 | TKS05303J 台付 | 個 | 30300 | 2024-09-01 | 村田相互設計 | - | - | - | -
11311 | 須崎市立学校給食センター新築工事(機械設備工事) | 補正無し | 給水設備 | 水栓類 | 泡沫自在水栓 | T30AR13 レバー式 L=170 給水用 | 個 | 15300 | 2024-09-01 | 村田相互設計 | - | - | - | -
11312 | 須崎市立学校給食センター新築工事(機械設備工事) | 補正無し | 給水設備 | 水栓類 | カップリング付横水栓 | T28AUNH20 レバー式 給水用 20mm | 個 | 27800 | 2024-09-01 | 村田相互設計 | - | - | - | -
11313 | 須崎市立学校給食センター新築工事(機械設備工事) | 補正無し | 給水設備 | 水栓類 | 水栓柱 | SUS製 13A SUS H=1500 | 個 | 40600 | 2024-09-01 | 村田相互設計 | - | - | - | -
11314 | 須崎市立学校給食センター新築工事(機械設備工事) | 補正無し | 給水設備 | 弁類 | 仕切弁 (管端防食コア) | 10K(ねじ･給水用) 15A | 個 | 6320 | 2024-09-01 | 村田相互設計 | - | - | - | -
11315 | 須崎市立学校給食センター新築工事(機械設備工事) | 補正無し | 給水設備 | 弁類 | 仕切弁 (管端防食コア) | 10K(ねじ･給水用) 20A | 個 | 8420 | 2024-09-01 | 村田相互設計 | - | - | - | -
11316 | 須崎市立学校給食センター新築工事(機械設備工事) | 補正無し | 給水設備 | 弁類 | 仕切弁 (管端防食コア) | 10K(ねじ･給水用) 25A | 個 | 11060 | 2024-09-01 | 村田相互設計 | - | - | - | -
11317 | 須崎市立学校給食センター新築工事(機械設備工事) | 補正無し | 給水設備 | 弁類 | 仕切弁 (管端防食コア) | 10K(ねじ･給水用) 50A | 個 | 30360 | 2024-09-01 | 村田相互設計 | - | - | - | -
11318 | 須崎市立学校給食センター新築工事(機械設備工事) | 補正無し | 給水設備 | 弁類 | ライニングバタフライ弁 | 10K(フランジ) 65A | 個 | 29400 | 2024-09-01 | 村田相互設計 | - | - | - | -
11319 | 須崎市立学校給食センター新築工事(機械設備工事) | 補正無し | 給水設備 | 弁類 | Y形ストレーナ (管端防食コア) | 10K 20A | 個 | 6710 | 2024-09-01 | 村田相互設計 | - | - | - | -
11320 | 須崎市立学校給食センター新築工事(機械設備工事) | 補正無し | 給水設備 | 弁類 | フレキシブルジョイント | ベローズ形 20A | 個 | 6180 | 2024-09-01 | 村田相互設計 | - | - | - | -
11321 | 須崎市立学校給食センター新築工事(機械設備工事) | 補正無し | 給水設備 | 弁類 | 一般弁類 取付 | 15A (電気温水器用) (止水栓は温水器に含む) | 個 | 1950 | 2024-09-01 | 村田相互設計 | - | - | - | -
11322 | 須崎市立学校給食センター新築工事(機械設備工事) | 補正無し | 給水設備 | 弁類 | フレキシブルチューブ | 15A×200L | 個 | 3590 | 2024-09-01 | 村田相互設計 | - | - | - | -
11323 | 須崎市立学校給食センター新築工事(機械設備工事) | 補正無し | 排水設備 | 配管 | 排水・硬質ポリ塩化ビニル管(VP) | 地中配管 50A | m | 3120 | 2024-09-01 | 村田相互設計 | - | - | - | -
11324 | 須崎市立学校給食センター新築工事(機械設備工事) | 補正無し | 排水設備 | 配管 | 排水・硬質ポリ塩化ビニル管(VP) | 地中配管 100A | m | 6530 | 2024-09-01 | 村田相互設計 | - | - | - | -
11325 | 須崎市立学校給食センター新築工事(機械設備工事) | 補正無し | 排水設備 | 配管 | 排水・硬質ポリ塩化ビニル管 (RS-VU) | 地中配管 150A | m | 8800 | 2024-09-01 | 村田相互設計 | - | - | - | -
11326 | 須崎市立学校給食センター新築工事(機械設備工事) | 補正無し | 排水設備 | 配管 | 排水・耐熱性硬質塩化ビニル管 (HTVU) | 地中配管 150A | m | 18910 | 2024-09-01 | 村田相互設計 | - | - | - | -
11327 | 須崎市立学校給食センター新築工事(機械設備工事) | 補正無し | 排水設備 | 配管 | 水道用ポリエチレン管 | 軟質管・金属製継手接合 地中配管 50A | m | 3220 | 2024-09-01 | 村田相互設計 | - | - | - | -
11328 | 須崎市立学校給食センター新築工事(機械設備工事) | 補正無し | 排水設備 | 配管 | 水道用ポリエチレン管 | 軟質管・金属製継手接合 屋外架空・暗渠 50A | m | 3220 | 2024-09-01 | 村田相互設計 | - | - | - | -
11329 | 須崎市立学校給食センター新築工事(機械設備工事) | 補正無し | 排水設備 | 排水 | 間接排水口 | 50A | 個 | 6740 | 2024-09-01 | 村田相互設計 | - | - | - | -
11330 | 須崎市立学校給食センター新築工事(機械設備工事) | 補正無し | 排水設備 | 排水 | 間接排水口 | 100A | 個 | 9060 | 2024-09-01 | 村田相互設計 | - | - | - | -
11331 | 須崎市立学校給食センター新築工事(機械設備工事) | 補正無し | 排水設備 | 排水 | 排水目皿 | D金具 50A | 個 | 8300 | 2024-09-01 | 村田相互設計 | - | - | - | -
11332 | 須崎市立学校給食センター新築工事(機械設備工事) | 補正無し | 排水設備 | 配管 | 配管用防虫網 | 100A | 個 | 12600 | 2024-09-01 | 村田相互設計 | - | - | - | -
11333 | 須崎市立学校給食センター新築工事(機械設備工事) | 補正無し | 排水設備 | 配管 | 配管接続(樹脂管類) | 保温なし 50A | 箇所 | 5070 | 2024-09-01 | 村田相互設計 | - | - | - | -
11334 | 須崎市立学校給食センター新築工事(機械設備工事) | 補正無し | 排水設備 | 桝 | プラスチック桝 (鋳鉄製防護蓋付) | 桝径200φ 最大排水管径100φ 90L 501~800 T-14 標準型 蝶番ロック式(HR) | 組 | 40500 | 2024-09-01 | 村田相互設計 | - | - | - | -
11335 | 須崎市立学校給食センター新築工事(機械設備工事) | 補正無し | 排水設備 | 桝 | プラスチック桝 (鋳鉄製防護蓋付) | 桝径200φ 最大排水管径100φ 45L 501~800 T-14 標準型 蝶番ロック式(HR) | 組 | 40500 | 2024-09-01 | 村田相互設計 | - | - | - | -
11336 | 須崎市立学校給食センター新築工事(機械設備工事) | 補正無し | 排水設備 | 桝 | プラスチック桝 (鋳鉄製防護蓋付) | 桝径200φ 最大排水管径125φ 90YS 501~800 T-14 標準型 蝶番ロック式(HR) | 組 | 42400 | 2024-09-01 | 村田相互設計 | - | - | - | -
11337 | 須崎市立学校給食センター新築工事(機械設備工事) | 補正無し | 排水設備 | 桝 | プラスチック桝 (鋳鉄製防護蓋付) | 桝径200φ 最大排水管径125φ 90YS 801~1200 T-14 標準型 蝶番ロック式(HR) | 組 | 43700 | 2024-09-01 | 村田相互設計 | - | - | - | -
11338 | 須崎市立学校給食センター新築工事(機械設備工事) | 補正無し | 排水設備 | 桝 | プラスチック桝 (鋳鉄製防護蓋付) | 桝径200φ 最大排水管径125φ 90Y 801~1200 T-14 標準型 蝶番ロック式(HR) | 組 | 43700 | 2024-09-01 | 村田相互設計 | - | - | - | -
11339 | 須崎市立学校給食センター新築工事(機械設備工事) | 補正無し | 排水設備 | 桝 | プラスチック桝 (鋳鉄製防護蓋付) | 桝径200φ 最大排水管径150φ 90Y 801~1200 T-14 標準型 蝶番ロック式(HR) | 組 | 45800 | 2024-09-01 | 村田相互設計 | - | - | - | -
11340 | 須崎市立学校給食センター新築工事(機械設備工事) | 補正無し | 排水設備 | 桝 | プラスチック桝 (鋳鉄製防護蓋付) | 桝径200φ 最大排水管径150φ 90L 801~1200 T-14 標準型 蝶番ロック式(HR) | 組 | 45800 | 2024-09-01 | 村田相互設計 | - | - | - | -
11341 | 須崎市立学校給食センター新築工事(機械設備工事) | 補正無し | 排水設備 | 桝 | プラスチック桝 (鋳鉄製防護蓋付) | 桝径200φ 最大排水管径150φ 90L 801～1200 T-14 標準型 蝶番ロック式(HR) | 組 | 45800 | 2024-09-01 | 村田相互設計 | - | - | - | -
11342 | 須崎市立学校給食センター新築工事(機械設備工事) | 補正無し | 排水設備 | 桝 | プラスチック桝 (鋳鉄製防護蓋付) | 桝径200φ 最大排水管径150φ 90Y 801~1200 T-14 標準型 蝶番ロック式(HR) | 組 | 45800 | 2024-09-01 | 村田相互設計 | - | - | - | -
11343 | 須崎市立学校給食センター新築工事(機械設備工事) | 補正無し | 排水設備 | 桝 | プラスチック桝 (鋳鉄製防護蓋付) | 桝径200φ 最大排水管径150φ 90Y 801~1200 T-14 標準型 蝶番ロック式(HR) | 組 | 45800 | 2024-09-01 | 村田相互設計 | - | - | - | -
11344 | 須崎市立学校給食センター新築工事(機械設備工事) | 補正無し | 排水設備 | 桝 | プラスチック桝 (鋳鉄製防護蓋付) | 桝径200φ 最大排水管径150φ UTK 801~1200 T-14 標準型 蝶番ロック式(HR) | 組 | 44100 | 2024-09-01 | 村田相互設計 | - | - | - | -
11345 | 須崎市立学校給食センター新築工事(機械設備工事) | 補正無し | 排水設備 | 桝 | ため桝(2) | 機械 RC-2(500H) A形(1.5トン) | 組 | 93020 | 2024-09-01 | 村田相互設計 | - | - | - | -
11346 | 須崎市立学校給食センター新築工事(機械設備工事) | 補正無し | 排水設備 | ポンプ | PD-1 湧水排水ポンプ | 汚水水中ポンプ 鋳鉄製 65φ×150L/min×10m フロートスイッチ､水中ケーブル10m | 台 | 285000 | 2024-09-01 | 村田相互設計 | - | - | - | -
11347 | 須崎市立学校給食センター新築工事(機械設備工事) | 補正無し | 排水設備 | 配管 | 排水・硬質ポリ塩化ビニル管(VP) | 屋内一般 40A | m | 3620 | 2024-09-01 | 村田相互設計 | - | - | - | -
11348 | 須崎市立学校給食センター新築工事(機械設備工事) | 補正無し | 排水設備 | 配管 | 排水・硬質ポリ塩化ビニル管(VP) | 屋内一般 50A | m | 4640 | 2024-09-01 | 村田相互設計 | - | - | - | -
11349 | 須崎市立学校給食センター新築工事(機械設備工事) | 補正無し | 排水設備 | 配管 | 排水・硬質ポリ塩化ビニル管(VP) | 屋内一般 65A | m | 5920 | 2024-09-01 | 村田相互設計 | - | - | - | -
11350 | 須崎市立学校給食センター新築工事(機械設備工事) | 補正無し | 排水設備 | 配管 | 排水・硬質ポリ塩化ビニル管(VP) | 屋内一般 75A | m | 7240 | 2024-09-01 | 村田相互設計 | - | - | - | -
11351 | 須崎市立学校給食センター新築工事(機械設備工事) | 補正無し | 排水設備 | 配管 | 排水・硬質ポリ塩化ビニル管(VP) | 屋内一般 100A | m | 96000 | 2024-09-01 | 村田相互設計 | - | - | - | -
11352 | 須崎市立学校給食センター新築工事(機械設備工事) | 補正無し | 排水設備 | 配管 | 排水・硬質ポリ塩化ビニル管(VP) | 機械室・便所 50A | m | 5570 | 2024-09-01 | 村田相互設計 | - | - | - | -
11353 | 須崎市立学校給食センター新築工事(機械設備工事) | 補正無し | 排水設備 | 配管 | 排水・硬質ポリ塩化ビニル管(VP) | 機械室・便所 75A | m | 8670 | 2024-09-01 | 村田相互設計 | - | - | - | -
11354 | 須崎市立学校給食センター新築工事(機械設備工事) | 補正無し | 排水設備 | 配管 | 排水・硬質ポリ塩化ビニル管(VP) | 機械室・便所 100A | m | 11480 | 2024-09-01 | 村田相互設計 | - | - | - | -
11355 | 須崎市立学校給食センター新築工事(機械設備工事) | 補正無し | 排水設備 | 配管 | 排水・耐衝撃性硬質塩化ビニル管 (HTVP) | 屋内一般 40A | m | 4750 | 2024-09-01 | 村田相互設計 | - | - | - | -
11356 | 須崎市立学校給食センター新築工事(機械設備工事) | 補正無し | 排水設備 | 配管 | 排水・耐熱性硬質塩化ビニル管 (HTVU) | 屋内一般 50A | m | 6450 | 2024-09-01 | 村田相互設計 | - | - | - | -
11357 | 須崎市立学校給食センター新築工事(機械設備工事) | 補正無し | 排水設備 | 配管 | 排水・耐熱性硬質塩化ビニル管 (HTVU) | 屋内一般 100A | m | 15050 | 2024-09-01 | 村田相互設計 | - | - | - | -
11358 | 須崎市立学校給食センター新築工事(機械設備工事) | 補正無し | 排水設備 | 配管 | 排水・耐熱性硬質塩化ビニル管 (HTVU) | 屋内一般 150A | m | 24790 | 2024-09-01 | 村田相互設計 | - | - | - | -
11359 | 須崎市立学校給食センター新築工事(機械設備工事) | 補正無し | 排水設備 | 配管 | 通気・硬質ポリ塩化ビニル管 (VP) | 屋内一般 75A | m | 7240 | 2024-09-01 | 村田相互設計 | - | - | - | -
11360 | 須崎市立学校給食センター新築工事(機械設備工事) | 補正無し | 排水設備 | 配管 | 通気・硬質ポリ塩化ビニル管 (VP) | 屋内一般 100A | m | 9600 | 2024-09-01 | 村田相互設計 | - | - | - | -
11361 | 須崎市立学校給食センター新築工事(機械設備工事) | 補正無し | 排水設備 | 配管 | 通気・硬質ポリ塩化ビニル管 (VP) | 機械室・便所 50A | m | 5570 | 2024-09-01 | 村田相互設計 | - | - | - | -
11362 | 須崎市立学校給食センター新築工事(機械設備工事) | 補正無し | 排水設備 | 配管 | 通気・硬質ポリ塩化ビニル管 (VP) | 機械室・便所 65A | m | 7100 | 2024-09-01 | 村田相互設計 | - | - | - | -
11363 | 須崎市立学校給食センター新築工事(機械設備工事) | 補正無し | 排水設備 | 弁類 | 青銅仕切弁 | 10K(ねじ) 50A | 個 | 23460 | 2024-09-01 | 村田相互設計 | - | - | - | -
11364 | 須崎市立学校給食センター新築工事(機械設備工事) | 補正無し | 排水設備 | 弁類 | 青銅逆止弁 | 10K(ねじ・スイング) 50A | 個 | 21760 | 2024-09-01 | 村田相互設計 | - | - | - | -
11365 | 須崎市立学校給食センター新築工事(機械設備工事) | 補正無し | 排水設備 | 排水 | 床排水トラップ | T5B 50A | 個 | 15840 | 2024-09-01 | 村田相互設計 | - | - | - | -
11366 | 須崎市立学校給食センター新築工事(機械設備工事) | 補正無し | 排水設備 | 排水 | 床排水トラップ(防水形) | T5B 100A | 個 | 40130 | 2024-09-01 | 村田相互設計 | - | - | - | -
11367 | 須崎市立学校給食センター新築工事(機械設備工事) | 補正無し | 排水設備 | 排水 | 床上掃除口(防水形) | COB-100A | 個 | 20650 | 2024-09-01 | 村田相互設計 | - | - | - | -
11368 | 須崎市立学校給食センター新築工事(機械設備工事) | 補正無し | 排水設備 | 排水 | 床上掃除口(非防水形) | COA-65A | 個 | 10340 | 2024-09-01 | 村田相互設計 | - | - | - | -
11369 | 須崎市立学校給食センター新築工事(機械設備工事) | 補正無し | 排水設備 | 排水 | 床上掃除口(非防水形) | COA-80A | 個 | 11450 | 2024-09-01 | 村田相互設計 | - | - | - | -
11370 | 須崎市立学校給食センター新築工事(機械設備工事) | 補正無し | 排水設備 | 排水 | 床上掃除口(非防水形) | COA-100A | 個 | 13590 | 2024-09-01 | 村田相互設計 | - | - | - | -
11371 | 須崎市立学校給食センター新築工事(機械設備工事) | 補正無し | 排水設備 | 排水 | 床下掃除口(非防水形) | CO-100A | 個 | 11320 | 2024-09-01 | 村田相互設計 | - | - | - | -
11372 | 須崎市立学校給食センター新築工事(機械設備工事) | 補正無し | 排水設備 | 排水 | 排水通気金物 | アルミ製 埋込型 80A | 個 | 10850 | 2024-09-01 | 村田相互設計 | - | - | - | -
11373 | 須崎市立学校給食センター新築工事(機械設備工事) | 補正無し | 排水設備 | 排水 | 排水通気金物 | アルミ製 埋込型 100A | 個 | 15060 | 2024-09-01 | 村田相互設計 | - | - | - | -
11374 | 須崎市立学校給食センター新築工事(機械設備工事) | 補正無し | 給湯設備 | 給湯器 | WHE-1 小型電気温水器 | 据置型 先止式 貯湯量 20L 飲用・洗い物用 熱湯栓 膨張水処理器具 止水栓 | 組 | 215000 | 2024-09-01 | 村田相互設計 | - | - | - | -
11375 | 須崎市立学校給食センター新築工事(機械設備工事) | 補正無し | 給湯設備 | 給湯器 | WHE-2 小型電気温水器 | 壁掛型 先止式 貯湯量 3L 膨張水処理器具 止水栓 | 組 | 92100 | 2024-09-01 | 村田相互設計 | - | - | - | -
11376 | 須崎市立学校給食センター新築工事(機械設備工事) | 補正無し | 給湯設備 | 配管 | 給湯・一般配管用ステンレス鋼鋼管 | 拡管式 屋内一般 20SU | m | 3880 | 2024-09-01 | 村田相互設計 | - | - | - | -
11377 | 須崎市立学校給食センター新築工事(機械設備工事) | 補正無し | 給湯設備 | 配管 | 給湯・一般配管用ステンレス鋼鋼管 | 拡管式 屋内一般 25SU | m | 4820 | 2024-09-01 | 村田相互設計 | - | - | - | -
11378 | 須崎市立学校給食センター新築工事(機械設備工事) | 補正無し | 給湯設備 | 配管 | 給湯・一般配管用ステンレス鋼鋼管 | 拡管式 屋内一般 30SU | m | 6010 | 2024-09-01 | 村田相互設計 | - | - | - | -
11379 | 須崎市立学校給食センター新築工事(機械設備工事) | 補正無し | 給湯設備 | 配管 | 給湯・一般配管用ステンレス鋼鋼管 | 拡管式 屋内一般 40SU | m | 7420 | 2024-09-01 | 村田相互設計 | - | - | - | -
11380 | 須崎市立学校給食センター新築工事(機械設備工事) | 補正無し | 給湯設備 | 配管 | 給湯・一般配管用ステンレス鋼鋼管 | 拡管式 屋内一般 50SU | m | 8360 | 2024-09-01 | 村田相互設計 | - | - | - | -
11381 | 須崎市立学校給食センター新築工事(機械設備工事) | 補正無し | 給湯設備 | 配管 | 給湯・一般配管用ステンレス鋼鋼管 | 拡管式 屋内一般 60SU | m | 11340 | 2024-09-01 | 村田相互設計 | - | - | - | -
11382 | 須崎市立学校給食センター新築工事(機械設備工事) | 補正無し | 給湯設備 | 配管 | 給湯・一般配管用ステンレス鋼鋼管 | ハウジング形管継手による接合屋内一般 80SU | m | 15170 | 2024-09-01 | 村田相互設計 | - | - | - | -
11383 | 須崎市立学校給食センター新築工事(機械設備工事) | 補正無し | 給湯設備 | 水栓類 | 泡沫自在水栓 | T30AR13 レバー式 L=170 給湯用 | 個 | 19200 | 2024-09-01 | 村田相互設計 | - | - | - | -
11384 | 須崎市立学校給食センター新築工事(機械設備工事) | 補正無し | 給湯設備 | 水栓類 | 水栓柱 | SUS製 13A SUS H=1500 | 個 | 40600 | 2024-09-01 | 村田相互設計 | - | - | - | -
11385 | 須崎市立学校給食センター新築工事(機械設備工事) | 補正無し | 給湯設備 | 弁類 | 一般配管用ステンレス鋼仕切弁 | 10K(ねじ) 20A(内ねじ) | 個 | 11450 | 2024-09-01 | 村田相互設計 | - | - | - | -
11386 | 須崎市立学校給食センター新築工事(機械設備工事) | 補正無し | 給湯設備 | 弁類 | 一般配管用ステンレス鋼仕切弁 | 10K(ねじ) 25A(内ねじ) | 個 | 13610 | 2024-09-01 | 村田相互設計 | - | - | - | -
11387 | 須崎市立学校給食センター新築工事(機械設備工事) | 補正無し | 給湯設備 | 弁類 | 一般配管用ステンレス鋼仕切弁 | 10K(ねじ) 32A(内ねじ) | 個 | 18060 | 2024-09-01 | 村田相互設計 | - | - | - | -
11388 | 須崎市立学校給食センター新築工事(機械設備工事) | 補正無し | 給湯設備 | 弁類 | 一般配管用ステンレス鋼仕切弁 | 10K(ねじ) 40A(内ねじ) | 個 | 25720 | 2024-09-01 | 村田相互設計 | - | - | - | -
11389 | 須崎市立学校給食センター新築工事(機械設備工事) | 補正無し | 給湯設備 | 弁類 | 一般配管用ステンレス鋼仕切弁 | 10K(フランジ) 65A(外ねじ) | 個 | 83500 | 2024-09-01 | 村田相互設計 | - | - | - | -
11390 | 須崎市立学校給食センター新築工事(機械設備工事) | 補正無し | 給湯設備 | 弁類 | 一般配管用ステンレス鋼仕切弁 | 10K(フランジ) 80A(外ねじ) | 個 | 96370 | 2024-09-01 | 村田相互設計 | - | - | - | -
11391 | 須崎市立学校給食センター新築工事(機械設備工事) | 補正無し | 給湯設備 | 継手類 | フレキシブルジョイント | ベローズ形 32A | 個 | 9120 | 2024-09-01 | 村田相互設計 | - | - | - | -
11392 | 須崎市立学校給食センター新築工事(機械設備工事) | 補正無し | 給湯設備 | 継手類 | フレキシブルジョイント | ベローズ形 40A | 個 | 10450 | 2024-09-01 | 村田相互設計 | - | - | - | -
11393 | 須崎市立学校給食センター新築工事(機械設備工事) | 補正無し | 給湯設備 | 継手類 | フレキシブルジョイント | ベローズ形 65A | 個 | 20000 | 2024-09-01 | 村田相互設計 | - | - | - | -
11394 | 須崎市立学校給食センター新築工事(機械設備工事) | 補正無し | 給湯設備 | 継手類 | フレキシブルジョイント | ベローズ形 80A | 個 | 22370 | 2024-09-01 | 村田相互設計 | - | - | - | -
11395 | 須崎市立学校給食センター新築工事(機械設備工事) | 補正無し | 給湯設備 | 継手類 | フレキシブルチューブ | 15A×200L | 個 | 3590 | 2024-09-01 | 村田相互設計 | - | - | - | -
11396 | 須崎市立学校給食センター新築工事(機械設備工事) | 補正無し | 給湯設備 | 継手類 | 伸縮管継手 | 単式 20A | 個 | 30910 | 2024-09-01 | 村田相互設計 | - | - | - | -
11397 | 須崎市立学校給食センター新築工事(機械設備工事) | 補正無し | 給湯設備 | 継手類 | 伸縮管継手 | 単式 32A | 個 | 39210 | 2024-09-01 | 村田相互設計 | - | - | - | -
11398 | 須崎市立学校給食センター新築工事(機械設備工事) | 補正無し | 給湯設備 | 継手類 | 伸縮管継手 | 単式 65A | 個 | 60380 | 2024-09-01 | 村田相互設計 | - | - | - | -
11399 | 須崎市立学校給食センター新築工事(機械設備工事) | 補正無し | 給湯設備 | 継手類 | 伸縮管継手 | 複式 32A | 個 | 68250 | 2024-09-01 | 村田相互設計 | - | - | - | -
11400 | 須崎市立学校給食センター新築工事(機械設備工事) | 補正無し | 給湯設備 | 継手類 | 伸縮管継手 | 複式 40A | 個 | 75050 | 2024-09-01 | 村田相互設計 | - | - | - | -
11401 | 須崎市立学校給食センター新築工事(機械設備工事) | 補正無し | 蒸気設備 | ボイラ | BS-1 蒸気ボイラ | 小型ボイラ(多管式貫流ボイラ) 屋内設置 換算蒸発量120kg/h 最高使用圧力0.69MPa | 台 | 898000 | 2024-09-01 | 村田相互設計 | - | - | - | -
11402 | 須崎市立学校給食センター新築工事(機械設備工事) | 補正無し | 蒸気設備 | その他 | T-1 ドレン回収タンク | ステンレス304製一体型 タンク容量400L | 台 | 657000 | 2024-09-01 | 村田相互設計 | - | - | - | -
11403 | 須崎市立学校給食センター新築工事(機械設備工事) | 補正無し | 蒸気設備 | その他 | NW-1 自動軟水装置 | イオン交換樹脂量6L 採水量6m3/再生通水量0.04～0.36m3/h 常用圧力0.15～0.5MPa | 台 | 183000 | 2024-09-01 | 村田相互設計 | - | - | - | -
11404 | 須崎市立学校給食センター新築工事(機械設備工事) | 補正無し | 蒸気設備 | その他 | CP-1 薬注装置 | 吐出量10ml/min 吐出圧力0.7MPa 最高吐出圧力1.5MPa タンク容量25L | 台 | 82600 | 2024-09-01 | 村田相互設計 | - | - | - | -
11405 | 須崎市立学校給食センター新築工事(機械設備工事) | 補正無し | 蒸気設備 | その他 | HS-1 蒸気ヘッダー | 鋼管製 150φ×1000L タッピング 50A,25A,20A×5架台 1000H | 組 | 537000 | 2024-09-01 | 村田相互設計 | - | - | - | -
11406 | 須崎市立学校給食センター新築工事(機械設備工事) | 補正無し | 蒸気設備 | 配管 | 蒸気(給気)・配管用炭素鋼鋼管 (SGP-黒) | 溶接接合 屋内一般 20A | m | 4490 | 2024-09-01 | 村田相互設計 | - | - | - | -
11407 | 須崎市立学校給食センター新築工事(機械設備工事) | 補正無し | 蒸気設備 | 配管 | 蒸気(還水)・配管用炭素鋼鋼管(SGP-黒) | 溶接接合 屋内一般 20A | m | 4490 | 2024-09-01 | 村田相互設計 | - | - | - | -
11408 | 須崎市立学校給食センター新築工事(機械設備工事) | 補正無し | 蒸気設備 | 水栓類 | ストップバルブ(SV) | 16Kねじ 20A | 個 | 9280 | 2024-09-01 | 村田相互設計 | - | - | - | -
11409 | 須崎市立学校給食センター新築工事(機械設備工事) | 補正無し | 蒸気設備 | 水栓類 | ストップバルブ(SV) | 16Kねじ 25A | 個 | 11920 | 2024-09-01 | 村田相互設計 | - | - | - | -
11410 | 須崎市立学校給食センター新築工事(機械設備工事) | 補正無し | 蒸気設備 | 水栓類 | ストップバルブ(SV) | 16Kねじ 50A | 個 | 26060 | 2024-09-01 | 村田相互設計 | - | - | - | -
11411 | 須崎市立学校給食センター新築工事(機械設備工事) | 補正無し | 蒸気設備 | 水栓類 | Y型ストレーナ(YST) | 16Kねじ 20A | 個 | 7470 | 2024-09-01 | 村田相互設計 | - | - | - | -
11412 | 須崎市立学校給食センター新築工事(機械設備工事) | 補正無し | 蒸気設備 | 弁類 | 青銅仕切弁 | 10Kねじ 20A | 個 | 6710 | 2024-09-01 | 村田相互設計 | - | - | - | -
11413 | 須崎市立学校給食センター新築工事(機械設備工事) | 補正無し | 蒸気設備 | 弁類 | 青銅仕切弁 | 5Kねじ 15A | 個 | 4190 | 2024-09-01 | 村田相互設計 | - | - | - | -
11414 | 須崎市立学校給食センター新築工事(機械設備工事) | 補正無し | 蒸気設備 | その他 | 圧力計 | (蒸気用) | 個 | 13160 | 2024-09-01 | 村田相互設計 | - | - | - | -
11415 | 須崎市立学校給食センター新築工事(機械設備工事) | 補正無し | 蒸気設備 | 排水 | 間接排水口 | 100A | 個 | 22510 | 2024-09-01 | 村田相互設計 | - | - | - | -
11416 | 須崎市立学校給食センター新築工事(機械設備工事) | 補正無し | 蒸気設備 | 排水 | 防虫網 | 50A | 個 | 8250 | 2024-09-01 | 村田相互設計 | - | - | - | -
11417 | 須崎市立学校給食センター新築工事(機械設備工事) | 補正無し | 蒸気設備 | 弁類 | 減圧弁装置 | 20A | 組 | 132840 | 2024-09-01 | 村田相互設計 | - | - | - | -
11418 | 須崎市立学校給食センター新築工事(機械設備工事) | 補正無し | 蒸気設備 | 継手類 | 伸縮管継手(単式) | ベローズ形 20A | 個 | 30910 | 2024-09-01 | 村田相互設計 | - | - | - | -
11419 | 須崎市立学校給食センター新築工事(機械設備工事) | 補正無し | 蒸気設備 | 継手類 | 伸縮管継手(複式) | ベローズ形 20A | 個 | 54840 | 2024-09-01 | 村田相互設計 | - | - | - | -
11420 | 須崎市立学校給食センター新築工事(機械設備工事) | 補正無し | 蒸気設備 | 配管 | 管末トラップ | 15A | 個 | 26450 | 2024-09-01 | 村田相互設計 | - | - | - | -
11421 | 須崎市立学校給食センター新築工事(機械設備工事) | 補正無し | 蒸気設備 | 配管 | トラップ装置 | 15A | 組 | 65390 | 2024-09-01 | 村田相互設計 | - | - | - | -
11422 | 須崎市立学校給食センター新築工事(機械設備工事) | 補正無し | 油設備 | 配管 | 一般配管用ステンレス鋼管 (SU) | 溶接接合 25A | m | 6390 | 2024-09-01 | 村田相互設計 | - | - | - | -
11423 | 須崎市立学校給食センター新築工事(機械設備工事) | 補正無し | 油設備 | 配管 | 配管接続(鋼管類) | 保温なし 25A | 箇所 | 15000 | 2024-09-01 | 村田相互設計 | - | - | - | -
11424 | 須崎市立学校給食センター新築工事(機械設備工事) | 補正無し | 消火設備 | 消火器 | H-1 移動式粉末消火設備 | ABC粉末(第3種)消火薬剤 33kg 格納箱外形寸法280×350×1100H | 組 | 245000 | 2024-09-01 | 村田相互設計 | - | - | - | -
11425 | 須崎市立学校給食センター新築工事(機械設備工事) | 補正無し | ガス設備 | ガス装置 | PGH-1 プロパンガス集合装置 | 50kg ボンベ46本用 (23本+23本) 自動切替調整器 (57kg/h) 高圧ホースx46 | 組 | 1180000 | 2024-09-01 | 村田相互設計 | - | - | - | -
11426 | 須崎市立学校給食センター新築工事(機械設備工事) | 補正無し | ガス設備 | 配管 | 高密度ポリエチレン管 (H-PE) | 地中配管 75A | m | 7220 | 2024-09-01 | 村田相互設計 | - | - | - | -
11427 | 須崎市立学校給食センター新築工事(機械設備工事) | 補正無し | ガス設備 | その他 | ガスメーター(借入)取付 | NL-65 | 個 | 18400 | 2024-09-01 | 村田相互設計 | - | - | - | -
11428 | 須崎市立学校給食センター新築工事(機械設備工事) | 補正無し | ガス設備 | ガス栓 | メーターガス栓 | 80A | 個 | 42200 | 2024-09-01 | 村田相互設計 | - | - | - | -
11429 | 須崎市立学校給食センター新築工事(機械設備工事) | 補正無し | ガス設備 | ガス栓 | サービスコック | 32A | 個 | 5380 | 2024-09-01 | 村田相互設計 | - | - | - | -
11430 | 須崎市立学校給食センター新築工事(機械設備工事) | 補正無し | ガス設備 | ガス栓 | ガス遮断弁取付 | 80A(遮断弁本体は計装工事) | 個 | 9180 | 2024-09-01 | 村田相互設計 | - | - | - | -
11431 | 須崎市立学校給食センター新築工事(機械設備工事) | 補正無し | ガス設備 | その他 | 地中埋設標 | 鉄製 | 個 | 1160 | 2024-09-01 | 村田相互設計 | - | - | - | -
11432 | 須崎市立学校給食センター新築工事(機械設備工事) | 補正無し | ガス設備 | その他 | 埋設標識テープ | 150幅 | m | 260 | 2024-09-01 | 村田相互設計 | - | - | - | -
11433 | 須崎市立学校給食センター新築工事(機械設備工事) | 補正無し | ガス設備 | 給湯器 | WHG-1 ガスマルチ給湯器耐塩害仕様 | 屋外壁掛設置型 高効率潜熱回収 400号(50号×8台連結) ガス消費量 735.2kw(LPG) | 組 | 4130000 | 2024-09-01 | 村田相互設計 | - | - | - | -
11434 | 須崎市立学校給食センター新築工事(機械設備工事) | 補正無し | ガス設備 | 給湯器 | WHG-2 ガスマルチ給湯器耐塩害仕様 | 屋外壁掛設置型 高効率潜熱回収 300号(50号×6台連結) ガス消費量 551.4kw(LPG) | 組 | 3040000 | 2024-09-01 | 村田相互設計 | - | - | - | -
11435 | 須崎市立学校給食センター新築工事(機械設備工事) | 補正無し | ガス設備 | 配管 | プロパン・配管用炭素鋼鋼管(白) | ねじ接合 屋内一般 20A | m | 4090 | 2024-09-01 | 村田相互設計 | - | - | - | -
11436 | 須崎市立学校給食センター新築工事(機械設備工事) | 補正無し | ガス設備 | 配管 | プロパン・配管用炭素鋼鋼管(白) | ねじ接合 屋内一般 25A | m | 5200 | 2024-09-01 | 村田相互設計 | - | - | - | -
11437 | 須崎市立学校給食センター新築工事(機械設備工事) | 補正無し | ガス設備 | 配管 | プロパン・配管用炭素鋼鋼管(白) | ねじ接合 屋内一般 32A | m | 6520 | 2024-09-01 | 村田相互設計 | - | - | - | -
11438 | 須崎市立学校給食センター新築工事(機械設備工事) | 補正無し | ガス設備 | 配管 | プロパン・配管用炭素鋼鋼管(白) | ねじ接合 屋内一般 40A | m | 7260 | 2024-09-01 | 村田相互設計 | - | - | - | -
11439 | 須崎市立学校給食センター新築工事(機械設備工事) | 補正無し | ガス設備 | 配管 | プロパン・配管用炭素鋼鋼管(白) | ねじ接合 屋内一般 50A | m | 9340 | 2024-09-01 | 村田相互設計 | - | - | - | -
11440 | 須崎市立学校給食センター新築工事(機械設備工事) | 補正無し | ガス設備 | 配管 | プロパン・配管用炭素鋼鋼管(白) | ねじ接合 屋内一般 80A | m | 14290 | 2024-09-01 | 村田相互設計 | - | - | - | -
11441 | 須崎市立学校給食センター新築工事(機械設備工事) | 補正無し | ガス設備 | ガス栓 | ガスコック | サービスコック 15A | 個 | 2980 | 2024-09-01 | 村田相互設計 | - | - | - | -
11442 | 須崎市立学校給食センター新築工事(機械設備工事) | 補正無し | ガス設備 | ガス栓 | ガスコック | サービスコック 20A | 個 | 3590 | 2024-09-01 | 村田相互設計 | - | - | - | -
11443 | 須崎市立学校給食センター新築工事(機械設備工事) | 補正無し | ガス設備 | ガス栓 | ガスコック | サービスコック 25A | 個 | 4010 | 2024-09-01 | 村田相互設計 | - | - | - | -
11444 | 須崎市立学校給食センター新築工事(機械設備工事) | 補正無し | ガス設備 | ガス栓 | ガスコック | サービスコック 32A | 個 | 5380 | 2024-09-01 | 村田相互設計 | - | - | - | -
11445 | 須崎市立学校給食センター新築工事(機械設備工事) | 補正無し | ガス設備 | ガス栓 | ガスコック | サービスコック 50A | 個 | 8780 | 2024-09-01 | 村田相互設計 | - | - | - | -
11446 | 須崎市立学校給食センター新築工事(機械設備工事) | 補正無し | ガス設備 | 配管 | ガス用フレキシブル管 | 15A | 個 | 5090 | 2024-09-01 | 村田相互設計 | - | - | - | -
11447 | 須崎市立学校給食センター新築工事(機械設備工事) | 補正無し | ガス設備 | 配管 | ガス用フレキシブル管 | 50A | 個 | 7370 | 2024-09-01 | 村田相互設計 | - | - | - | -
11448 | 須崎市立学校給食センター新築工事(機械設備工事) | 補正無し | ガス設備 | その他 | ガス漏れ警報機 |  | 個 | 13600 | 2024-09-01 | 村田相互設計 | - | - | - | -
11449 | 須崎市立学校給食センター新築工事(機械設備工事) | 補正無し | 排水設備 | 労務費 | 水盛遣方 |  | ㎡ | 152 | 2024-09-01 | 村田相互設計 | 190 | - | - | 80%
11450 | 須崎市立学校給食センター新築工事(機械設備工事) | 補正無し | 排水設備 | 労務費 | 墨出し |  | ㎡ | 128 | 2024-09-01 | 村田相互設計 | 160 | - | - | 80%
11451 | 須崎市立学校給食センター新築工事(機械設備工事) | 補正無し | 排水設備 | 労務費 | 清掃・片付け |  | ㎡ | 488 | 2024-09-01 | 村田相互設計 | 610 | - | - | 80%
11452 | 須崎市立学校給食センター新築工事(機械設備工事) | 補正無し | 排水設備 | 労務費 | 養生 |  | ㎡ | 104 | 2024-09-01 | 村田相互設計 | 130 | - | - | 80%
11453 | 須崎市立学校給食センター新築工事(機械設備工事) | 補正無し | 排水設備 | 労務費 | 検査費 | コンクリート(試験検査) FRP(水張) | 式 | 80000 | 2024-09-01 | 村田相互設計 | 100000 | - | - | 80%
11454 | 須崎市立学校給食センター新築工事(機械設備工事) | 補正無し | 排水設備 | 労務費 | 堀削 | 機械 | ㎥ | 760 | 2024-09-01 | 村田相互設計 | 950 | - | - | 80%
11455 | 須崎市立学校給食センター新築工事(機械設備工事) | 補正無し | 排水設備 | 処分費 | 残土処分 (土溜引抜土36.72㎥含む) | 5㎞以内 4日・2台チャーター残土処理費＠1300/t | ㎥ | 2400 | 2024-09-01 | 村田相互設計 | 3000 | - | - | 80%
11456 | 須崎市立学校給食センター新築工事(機械設備工事) | 補正無し | 排水設備 | 労務費 | 埋戻し(再生砂) | 5㎞以内 4日・2台チャーター砂＠1700/t | ㎥ | 2240 | 2024-09-01 | 村田相互設計 | 2800 | - | - | 80%
11457 | 須崎市立学校給食センター新築工事(機械設備工事) | 補正無し | 排水設備 | 労務費 | 重機回送費 | 30㎞以内 PC-120 | 往復 | 88000 | 2024-09-01 | 村田相互設計 | 110000 | - | - | 80%
11458 | 須崎市立学校給食センター新築工事(機械設備工事) | 補正無し | 排水設備 | 労務費 | 床付け |  | ㎡ | 232 | 2024-09-01 | 村田相互設計 | 290 | - | - | 80%
11459 | 須崎市立学校給食センター新築工事(機械設備工事) | 補正無し | 排水設備 | その他 | 基礎砕石(40-0) |  | ㎥ | 2000 | 2024-09-01 | 村田相互設計 | 2500 | - | - | 80%
11460 | 須崎市立学校給食センター新築工事(機械設備工事) | 補正無し | 排水設備 | その他 | 捨てコンクリート | FC21N/㎟ | ㎥ | 16300 | 2024-09-01 | 村田相互設計 | 20400 | - | - | 79.9%
11461 | 須崎市立学校給食センター新築工事(機械設備工事) | 補正無し | 排水設備 | 労務費 | 同上打設費 | レッカー | ㎥ | 1450 | 2024-09-01 | 村田相互設計 | 1820 | - | - | 79.67%
11462 | 須崎市立学校給食センター新築工事(機械設備工事) | 補正無し | 排水設備 | その他 | 鉄筋コンクリート | FC18N/㎟ | ㎥ | 16800 | 2024-09-01 | 村田相互設計 | 21000 | - | - | 80%
11463 | 須崎市立学校給食センター新築工事(機械設備工事) | 補正無し | 排水設備 | 労務費 | 同上打設費 | レッカー | ㎥ | 640 | 2024-09-01 | 村田相互設計 | 800 | - | - | 80%
11464 | 須崎市立学校給食センター新築工事(機械設備工事) | 補正無し | 排水設備 | その他 | 型枠 |  | ㎡ | 3360 | 2024-09-01 | 村田相互設計 | 4200 | - | - | 80%
11465 | 須崎市立学校給食センター新築工事(機械設備工事) | 補正無し | 排水設備 | その他 | 型枠運搬費 |  | ㎡ | 240 | 2024-09-01 | 村田相互設計 | 300 | - | - | 80%
11466 | 須崎市立学校給食センター新築工事(機械設備工事) | 補正無し | 排水設備 | その他 | 鉄筋 | SD 295A D10 | t | 88800 | 2024-09-01 | 村田相互設計 | 111000 | - | - | 80%
11467 | 須崎市立学校給食センター新築工事(機械設備工事) | 補正無し | 排水設備 | その他 | 鉄筋 | SD 295A D13 | t | 87200 | 2024-09-01 | 村田相互設計 | 109000 | - | - | 80%
11468 | 須崎市立学校給食センター新築工事(機械設備工事) | 補正無し | 排水設備 | その他 | 鉄筋 | SD 295A D16 | t | 85600 | 2024-09-01 | 村田相互設計 | 107000 | - | - | 80%
11469 | 須崎市立学校給食センター新築工事(機械設備工事) | 補正無し | 排水設備 | 労務費 | 同上組立費 |  | t | 37600 | 2024-09-01 | 村田相互設計 | 47000 | - | - | 80%
11470 | 須崎市立学校給食センター新築工事(機械設備工事) | 補正無し | 排水設備 | 労務費 | 同上運搬費 | 4t | t | 3600 | 2024-09-01 | 村田相互設計 | 4500 | - | - | 80%
11471 | 須崎市立学校給食センター新築工事(機械設備工事) | 補正無し | 排水設備 | その他 | 支柱 | スパイラルダクト300φ | 本 | 683 | 2024-09-01 | 村田相互設計 | 854 | - | - | 79.98%
11472 | 須崎市立学校給食センター新築工事(機械設備工事) | 補正無し | 排水設備 | その他 | 面木 |  | m | 200 | 2024-09-01 | 村田相互設計 | 250 | - | - | 80%
11473 | 須崎市立学校給食センター新築工事(機械設備工事) | 補正無し | 排水設備 | その他 | 左官 | スラブ ベース | ㎡ | 616 | 2024-09-01 | 村田相互設計 | 770 | - | - | 80%
11474 | 須崎市立学校給食センター新築工事(機械設備工事) | 補正無し | 排水設備 | その他 | 鋼矢板リース費 | 60日×44.65t/日 SP-3 L=6.0m コーナー4枚 | t | 120 | 2024-09-01 | 村田相互設計 | 150 | - | - | 80%
11475 | 須崎市立学校給食センター新築工事(機械設備工事) | 補正無し | 排水設備 | その他 | 整備費 |  | t | 4640 | 2024-09-01 | 村田相互設計 | 5800 | - | - | 80%
11476 | 須崎市立学校給食センター新築工事(機械設備工事) | 補正無し | 排水設備 | その他 | 荷扱費 |  | t | 1200 | 2024-09-01 | 村田相互設計 | 1500 | - | - | 80%
11477 | 須崎市立学校給食センター新築工事(機械設備工事) | 補正無し | 排水設備 | 労務費 | 運搬費 | 往復 | t | 5600 | 2024-09-01 | 村田相互設計 | 7000 | - | - | 80%
11478 | 須崎市立学校給食センター新築工事(機械設備工事) | 補正無し | 排水設備 | その他 | 特別損料 |  | t | 176000 | 2024-09-01 | 村田相互設計 | 220000 | - | - | 80%
11479 | 須崎市立学校給食センター新築工事(機械設備工事) | 補正無し | 排水設備 | 労務費 | 器材回送費 | 電動バイクロ クレーン | 回 | 240000 | 2024-09-01 | 村田相互設計 | 300000 | - | - | 80%
11480 | 須崎市立学校給食センター新築工事(機械設備工事) | 補正無し | 排水設備 | 労務費 | 鋼矢板打設及び引抜費 | 鋼矢板 102枚(切梁腹起撤去含) | 枚 | 8000 | 2024-09-01 | 村田相互設計 | 10000 | - | - | 80%
11481 | 須崎市立学校給食センター新築工事(機械設備工事) | 補正無し | 排水設備 | 受水槽 | FRP製総合排水処理槽本体 | 担体流動遽過循環方式・350人槽平均汚水量 75.00㎥/日 流入BOD 200mg/L 放流BOD 20mg/L | 基 | 23600000 | 2024-09-01 | 村田相互設計 | 29500000 | - | - | 80%
11482 | 須崎市立学校給食センター新築工事(機械設備工事) | 補正無し | 排水設備 | 労務費 | 水張用水費 | 50㎥ 4tミキサー 15台程度 | 台 | 8800 | 2024-09-01 | 村田相互設計 | 11000 | - | - | 80%
11483 | 須崎市立学校給食センター新築工事(機械設備工事) | 補正無し | 排水設備 | 労務費 | 据付費 レッカー |  | 日 | 78400 | 2024-09-01 | 村田相互設計 | 98000 | - | - | 80%
11484 | 須崎市立学校給食センター新築工事(機械設備工事) | 補正無し | 排水設備 | その他 | 開口部塗装費 | マンホール×9 チェッカープレート×4 | 箇所 | 6800 | 2024-09-01 | 村田相互設計 | 8500 | - | - | 80%
11485 | 須崎市立学校給食センター新築工事(機械設備工事) | 補正無し | 排水設備 | その他 | 開口部調整費 |  | 箇所 | 4400 | 2024-09-01 | 村田相互設計 | 5500 | - | - | 80%
11486 | 須崎市立学校給食センター新築工事(機械設備工事) | 補正無し | 排水設備 | 配管 | 耐衝撃性硬質ポリ塩化ビニル管 | Φ20HIVP | m | 798 | 2024-09-01 | 村田相互設計 | 998 | - | - | 79.96%
11487 | 須崎市立学校給食センター新築工事(機械設備工事) | 補正無し | 排水設備 | 配管 | 耐衝撃性硬質ポリ塩化ビニル管 | Φ25HIVP | m | 1150 | 2024-09-01 | 村田相互設計 | 1440 | - | - | 79.86%
11488 | 須崎市立学校給食センター新築工事(機械設備工事) | 補正無し | 排水設備 | 配管 | 耐衝撃性硬質ポリ塩化ビニル管 | Φ30HIVP | m | 1380 | 2024-09-01 | 村田相互設計 | 1730 | - | - | 79.77%
11489 | 須崎市立学校給食センター新築工事(機械設備工事) | 補正無し | 排水設備 | 配管 | 耐衝撃性硬質ポリ塩化ビニル管 | Φ40HIVP | m | 1990 | 2024-09-01 | 村田相互設計 | 2490 | - | - | 79.92%
11490 | 須崎市立学校給食センター新築工事(機械設備工事) | 補正無し | 排水設備 | 配管 | 耐衝撃性硬質ポリ塩化ビニル管 | Φ50HIVP | m | 2810 | 2024-09-01 | 村田相互設計 | 3520 | - | - | 79.83%
11491 | 須崎市立学校給食センター新築工事(機械設備工事) | 補正無し | 排水設備 | 配管 | 耐衝撃性硬質ポリ塩化ビニル管 | Φ65HIVP | m | 3610 | 2024-09-01 | 村田相互設計 | 4520 | - | - | 79.87%
11492 | 須崎市立学校給食センター新築工事(機械設備工事) | 補正無し | 排水設備 | 継手類 | 同上継手接合材 |  | 式 | 91000 | 2024-09-01 | 村田相互設計 | 113750 | - | - | 80%
11493 | 須崎市立学校給食センター新築工事(機械設備工事) | 補正無し | 排水設備 | 配管 | 硬質ポリ塩化ビニル管 | Φ65VP | m | 2230 | 2024-09-01 | 村田相互設計 | 2790 | - | - | 79.93%
11494 | 須崎市立学校給食センター新築工事(機械設備工事) | 補正無し | 排水設備 | 配管 | 硬質ポリ塩化ビニル管 | Φ100VU | m | 1880 | 2024-09-01 | 村田相互設計 | 2350 | - | - | 80%
11495 | 須崎市立学校給食センター新築工事(機械設備工事) | 補正無し | 排水設備 | 配管 | 硬質ポリ塩化ビニル管 | Φ150VU | m | 5010 | 2024-09-01 | 村田相互設計 | 6270 | - | - | 79.9%
11496 | 須崎市立学校給食センター新築工事(機械設備工事) | 補正無し | 排水設備 | 継手類 | 同上継手接合材 |  | 式 | 60400 | 2024-09-01 | 村田相互設計 | 75568 | - | - | 79.93%
11497 | 須崎市立学校給食センター新築工事(機械設備工事) | 補正無し | 排水設備 | 架台類 | 同上支持金物 | SUS | 箇所 | 2000 | 2024-09-01 | 村田相互設計 | 2500 | - | - | 80%
11498 | 須崎市立学校給食センター新築工事(機械設備工事) | 補正無し | 排水設備 | 送風機 | 耐腐食性送風機(吸込・吐出側(ダクトフランジ含) | 6.1㎥/min 0.06kpa 0.025kw | 基 | 742000 | 2024-09-01 | 村田相互設計 | 928000 | - | - | 79.96%
11499 | 須崎市立学校給食センター新築工事(機械設備工事) | 補正無し | 排水設備 | 架台類 | 支持金物 | フレキシブルジョイント | 個 | 2920 | 2024-09-01 | 村田相互設計 | 3650 | - | - | 80%
11500 | 須崎市立学校給食センター新築工事(機械設備工事) | 補正無し | 排水設備 | 労務費 | 管路堀方・埋戻 | 保護砂埋設 | ㎥ | 1200 | 2024-09-01 | 村田相互設計 | 1500 | - | - | 80%
11501 | 須崎市立学校給食センター新築工事(機械設備工事) | 補正無し | 排水設備 | 労務費 | 配管施工費 |  | 人 | 16000 | 2024-09-01 | 村田相互設計 | 20000 | - | - | 80%
11502 | 須崎市立学校給食センター新築工事(機械設備工事) | 補正無し | 排水設備 | 電気配線 | 電線管(FEP管) | 30φ | m | 194 | 2024-09-01 | 村田相互設計 | 243 | - | - | 79.84%
11503 | 須崎市立学校給食センター新築工事(機械設備工事) | 補正無し | 排水設備 | 電気配線 | 同上付属材料 |  | 式 | 7770 | 2024-09-01 | 村田相互設計 | 9720 | - | - | 79.94%
11504 | 須崎市立学校給食センター新築工事(機械設備工事) | 補正無し | 排水設備 | 電気配線 | ケーブル | EM-CE2-3C | m | 164 | 2024-09-01 | 村田相互設計 | 206 | - | - | 79.61%
11505 | 須崎市立学校給食センター新築工事(機械設備工事) | 補正無し | 排水設備 | 電気配線 | ケーブル | EM-CE2-4C | m | 201 | 2024-09-01 | 村田相互設計 | 252 | - | - | 79.76%
11506 | 須崎市立学校給食センター新築工事(機械設備工事) | 補正無し | 排水設備 | 電気配線 | ケーブル | EM-CEE1.25-4C | m | 148 | 2024-09-01 | 村田相互設計 | 186 | - | - | 79.57%
11507 | 須崎市立学校給食センター新築工事(機械設備工事) | 補正無し | 排水設備 | 電気配線 | 同上付属品 |  | 式 | 11500 | 2024-09-01 | 村田相互設計 | 14934 | - | - | 77.01%
11508 | 須崎市立学校給食センター新築工事(機械設備工事) | 補正無し | 排水設備 | 電気配線 | プルボックス | 150□×100 PVC | 個 | 1330 | 2024-09-01 | 村田相互設計 | 1670 | - | - | 79.64%
11509 | 須崎市立学校給食センター新築工事(機械設備工事) | 補正無し | 排水設備 | 電気配線 | ハンドホール | 600φ | 個 | 54000 | 2024-09-01 | 村田相互設計 | 67500 | - | - | 80%
11510 | 須崎市立学校給食センター新築工事(機械設備工事) | 補正無し | 排水設備 | 電気配線 | 電気工事費 |  | 人 | 16000 | 2024-09-01 | 村田相互設計 | 20000 | - | - | 80%
11511 | 須崎市立学校給食センター新築工事(機械設備工事) | 補正無し | 空調設備 | その他 | 試運転調整費 | (3か月保障メンテ機器調整) | 式 | 240000 | 2024-09-01 | 村田相互設計 | - | - | - | -
11512 | 須崎市立学校給食センター新築工事(機械設備工事) | 補正無し | 空調設備 | エアコン | ACP-1 空冷ヒートポンプパッケージエアコン | (ビル用マルチ室外機)冷暖切替 冷房40.0kw 暖房45.0kw | 台 | 1990000 | 2024-09-01 | 村田相互設計 | 5318000 | - | - | 37.42%
11513 | 須崎市立学校給食センター新築工事(機械設備工事) | 補正無し | 空調設備 | エアコン | ACP-1-1 空冷ヒートポンプパッケージエアコン | (ビル用マルチ室内機)2方向天井カセット形 冷房11.2kw 暖房12.5kw | 台 | 253000 | 2024-09-01 | 村田相互設計 | 754000 | - | - | 33.55%
11514 | 須崎市立学校給食センター新築工事(機械設備工事) | 補正無し | 空調設備 | エアコン | ACP-2 空冷ヒートポンプパッケージエアコン | (ビル用マルチ室内機)冷暖切替 冷房33.5kw 冷房33.5kw | 台 | 1620000 | 2024-09-01 | 村田相互設計 | 4350000 | - | - | 37.24%
11515 | 須崎市立学校給食センター新築工事(機械設備工事) | 補正無し | 空調設備 | エアコン | ACP-2-1 空冷ヒートポンプパッケージエアコン | (ビル用マルチ室内機)2方向天井カセット形 冷房2.8kw 冷房3.2kw | 台 | 187000 | 2024-09-01 | 村田相互設計 | 485000 | - | - | 38.56%
11516 | 須崎市立学校給食センター新築工事(機械設備工事) | 補正無し | 空調設備 | エアコン | ACP-2-2 空冷ヒートポンプパッケージエアコン | (ビル用マルチ室内機)2方向天井カセット形 冷房2.8kw 冷房3.2kw | 台 | 187000 | 2024-09-01 | 村田相互設計 | 485000 | - | - | 38.56%
11517 | 須崎市立学校給食センター新築工事(機械設備工事) | 補正無し | 空調設備 | エアコン | ACP-2-3 空冷ヒートポンプパッケージエアコン | (ビル用マルチ室内機)4方向天井カセット形 冷房11.2kw 冷房12.5kw | 台 | 240000 | 2024-09-01 | 村田相互設計 | 714000 | - | - | 33.61%
11518 | 須崎市立学校給食センター新築工事(機械設備工事) | 補正無し | 空調設備 | エアコン | ACP-2-4 空冷ヒートポンプパッケージエアコン | (ビル用マルチ室内機)4方向天井カセット形 冷房14.0kw 暖房16.0kw | 台 | 267000 | 2024-09-01 | 村田相互設計 | 804000 | - | - | 33.21%
11519 | 須崎市立学校給食センター新築工事(機械設備工事) | 補正無し | 空調設備 | エアコン | ACP-3 空冷ヒートポンプパッケージエアコン | (ビル用マルチ室内機)冷暖切替 冷房14.0kw 冷房16.0kw | 台 | 1040000 | 2024-09-01 | 村田相互設計 | 1854000 | - | - | 56.09%
11520 | 須崎市立学校給食センター新築工事(機械設備工事) | 補正無し | 空調設備 | エアコン | ACP-3-1 空冷ヒートポンプパッケージエアコン | (ビル用マルチ室内機)2方向天井カセット形 冷房2.8kw 冷房3.2kw | 台 | 187000 | 2024-09-01 | 村田相互設計 | 485000 | - | - | 38.56%
11521 | 須崎市立学校給食センター新築工事(機械設備工事) | 補正無し | 空調設備 | エアコン | ACP-3-2 空冷ヒートポンプパッケージエアコン | (ビル用マルチ室内機)4方向天井カセット形 冷房7.1kw 冷房8.0kw | 台 | 211000 | 2024-09-01 | 村田相互設計 | 535000 | - | - | 39.44%
11522 | 須崎市立学校給食センター新築工事(機械設備工事) | 補正無し | 空調設備 | エアコン | ACP-4 空冷ヒートポンプパッケージエアコン | (ビル用マルチ室内機)冷暖切替 冷房56.0kw 冷房63.0kw | 台 | 2800000 | 2024-09-01 | 村田相互設計 | 7003000 | - | - | 39.98%
11523 | 須崎市立学校給食センター新築工事(機械設備工事) | 補正無し | 空調設備 | エアコン | ACP-4-1 空冷ヒートポンプパッケージエアコン | (ビル用マルチ室内機)厨房用天吊 冷房8.0kw 冷房9.0kw | 台 | 259000 | 2024-09-01 | 村田相互設計 | 603000 | - | - | 42.95%
11524 | 須崎市立学校給食センター新築工事(機械設備工事) | 補正無し | 空調設備 | エアコン | ACP-4-2 空冷ヒートポンプパッケージエアコン | (ビル用マルチ室内機)厨房用天吊 冷房14.0kw 冷房16.0kw | 台 | 323000 | 2024-09-01 | 村田相互設計 | 844000 | - | - | 38.27%
11525 | 須崎市立学校給食センター新築工事(機械設備工事) | 補正無し | 空調設備 | エアコン | ACP-5 空冷ヒートポンプパッケージエアコン | (ビル用マルチ室内機)冷暖切替 冷房45.0kw 冷房50.0kw | 台 | 2210000 | 2024-09-01 | 村田相互設計 | 5702000 | - | - | 38.76%
11526 | 須崎市立学校給食センター新築工事(機械設備工事) | 補正無し | 空調設備 | エアコン | ACP-5-1 空冷ヒートポンプパッケージエアコン | (ビル用マルチ室内機)厨房用天吊 冷房14.0kw 冷房16.0kw | 台 | 323000 | 2024-09-01 | 村田相互設計 | 844000 | - | - | 38.27%
11527 | 須崎市立学校給食センター新築工事(機械設備工事) | 補正無し | 空調設備 | エアコン | ACP-5-2 空冷ヒートポンプパッケージエアコン | (ビル用マルチ室内機)厨房用天吊 冷房14.0kw 冷房16.0kw | 台 | 310000 | 2024-09-01 | 村田相互設計 | 803000 | - | - | 38.61%
11528 | 須崎市立学校給食センター新築工事(機械設備工事) | 補正無し | 空調設備 | エアコン | ACP-6 空冷ヒートポンプパッケージエアコン | (ビル用マルチ室内機)冷暖切替 冷房40.0kw 冷房45.0kw | 台 | 2000000 | 2024-09-01 | 村田相互設計 | 5353000 | - | - | 37.36%
11529 | 須崎市立学校給食センター新築工事(機械設備工事) | 補正無し | 空調設備 | エアコン | ACP-6-1 空冷ヒートポンプパッケージエアコン | (ビル用マルチ室内機)4方向天井カセット形 冷房8.0kw 冷房9.0kw | 台 | 217000 | 2024-09-01 | 村田相互設計 | 565000 | - | - | 38.41%
11530 | 須崎市立学校給食センター新築工事(機械設備工事) | 補正無し | 空調設備 | エアコン | ACP-7 空冷ヒートポンプパッケージエアコン | (ビル用マルチ室内機)冷暖切替 冷房22.4kw 冷房25.0kw | 台 | 1400000 | 2024-09-01 | 村田相互設計 | 2933000 | - | - | 47.73%
11531 | 須崎市立学校給食センター新築工事(機械設備工事) | 補正無し | 空調設備 | エアコン | ACP-7-1 空冷ヒートポンプパッケージエアコン | (ビル用マルチ室内機)厨房用天吊 冷房8.0kw 冷房9.0kw | 台 | 259000 | 2024-09-01 | 村田相互設計 | 603000 | - | - | 42.95%
11532 | 須崎市立学校給食センター新築工事(機械設備工事) | 補正無し | 空調設備 | エアコン | ACP-8 空冷ヒートポンプパッケージエアコン | (ビル用マルチ室内機)冷暖切替 冷房40.0kw 冷房45.0kw | 台 | 2020000 | 2024-09-01 | 村田相互設計 | 5423000 | - | - | 37.25%
11533 | 須崎市立学校給食センター新築工事(機械設備工事) | 補正無し | 空調設備 | エアコン | ACP-8-1 空冷ヒートポンプパッケージエアコン | (ビル用マルチ室内機)2方向天井カセット形 冷房9.0kw 冷房10.0kw | 台 | 234000 | 2024-09-01 | 村田相互設計 | 587000 | - | - | 39.86%
11534 | 須崎市立学校給食センター新築工事(機械設備工事) | 補正無し | 空調設備 | エアコン | ACP-8-2 空冷ヒートポンプパッケージエアコン | (ビル用マルチ室内機)4方向天井カセット形 冷房5.6kw 冷房6.3kw | 台 | 202000 | 2024-09-01 | 村田相互設計 | 522000 | - | - | 38.7%
11535 | 須崎市立学校給食センター新築工事(機械設備工事) | 補正無し | 空調設備 | エアコン | ACP-8-3 空冷ヒートポンプパッケージエアコン | (ビル用マルチ室内機)壁掛形 冷房5.6kw 冷房6.3kw | 台 | 179000 | 2024-09-01 | 村田相互設計 | 431000 | - | - | 41.53%
11536 | 須崎市立学校給食センター新築工事(機械設備工事) | 補正無し | 空調設備 | エアコン | ACP-8-4 空冷ヒートポンプパッケージエアコン | (ビル用マルチ室内機)4方向天井カセット形 冷房5.6kw 冷房6.3kw | 台 | 202000 | 2024-09-01 | 村田相互設計 | 522000 | - | - | 38.7%
11537 | 須崎市立学校給食センター新築工事(機械設備工事) | 補正無し | 空調設備 | エアコン | ACP-8-5 空冷ヒートポンプパッケージエアコン | (ビル用マルチ室内機)4方向天井カセット形 冷房5.6kw 冷房6.3kw | 台 | 202000 | 2024-09-01 | 村田相互設計 | 522000 | - | - | 38.7%
11538 | 須崎市立学校給食センター新築工事(機械設備工事) | 補正無し | 空調設備 | エアコン | ACP-9 空冷ヒートポンプパッケージエアコン | (ビル用マルチ室内機)冷暖切替 冷房28.0kw 冷房31.5kw | 台 | 1390000 | 2024-09-01 | 村田相互設計 | 3656000 | - | - | 38.02%
11539 | 須崎市立学校給食センター新築工事(機械設備工事) | 補正無し | 空調設備 | エアコン | ACP-9-1 空冷ヒートポンプパッケージエアコン | (ビル用マルチ室内機)2方向天井カセット形 冷房16.0kw 冷房18.0kw | 台 | 306000 | 2024-09-01 | 村田相互設計 | 848000 | - | - | 36.08%
11540 | 須崎市立学校給食センター新築工事(機械設備工事) | 補正無し | 空調設備 | エアコン | ACP-9-2 空冷ヒートポンプパッケージエアコン | (ビル用マルチ室内機)2方向天井カセット形 冷房4.5kw 冷房5.0kw | 台 | 200000 | 2024-09-01 | 村田相互設計 | 491000 | - | - | 40.73%
11541 | 須崎市立学校給食センター新築工事(機械設備工事) | 補正無し | 空調設備 | リモコン | 集中リモコン | タッチパネル式液晶モニター | 台 | 153000 | 2024-09-01 | 村田相互設計 | - | - | - | -
11542 | 須崎市立学校給食センター新築工事(機械設備工事) | 補正無し | 空調設備 | 架台類 | 空調室外機架台① |  | 式 | 1080000 | 2024-09-01 | 村田相互設計 | 3477200 | - | - | 31.06%
11543 | 須崎市立学校給食センター新築工事(機械設備工事) | 補正無し | 空調設備 | 架台類 | 空調室外機架台② |  | 式 | 1080000 | 2024-09-01 | 村田相互設計 | 3477200 | - | - | 31.06%
11544 | 須崎市立学校給食センター新築工事(機械設備工事) | 補正無し | 空調設備 | 配管 | 冷媒用 断熱材被覆銅管 | 6.35外径(1/4B) 液管 厚10mm以上 | m | 2310 | 2024-09-01 | 村田相互設計 | - | - | - | -
11545 | 須崎市立学校給食センター新築工事(機械設備工事) | 補正無し | 空調設備 | 配管 | 冷媒用 断熱材被覆銅管 | 9.52外径(3/8B) 液管 厚10mm以上 | m | 3120 | 2024-09-01 | 村田相互設計 | - | - | - | -
11546 | 須崎市立学校給食センター新築工事(機械設備工事) | 補正無し | 空調設備 | 配管 | 冷媒用 断熱材被覆銅管 | 12.7外径(1/2B) 液管 厚10mm以上 | m | 3820 | 2024-09-01 | 村田相互設計 | - | - | - | -
11547 | 須崎市立学校給食センター新築工事(機械設備工事) | 補正無し | 空調設備 | 配管 | 冷媒用 断熱材被覆銅管 | 15.88外径(5/8B) 液管 厚10mm以上 | m | 5000 | 2024-09-01 | 村田相互設計 | - | - | - | -
11548 | 須崎市立学校給食センター新築工事(機械設備工事) | 補正無し | 空調設備 | 配管 | 冷媒用 断熱材被覆銅管 | 12.7外径(1/2B) ガス管 厚20mm以上 | m | 5290 | 2024-09-01 | 村田相互設計 | - | - | - | -
11549 | 須崎市立学校給食センター新築工事(機械設備工事) | 補正無し | 空調設備 | 配管 | 冷媒用 断熱材被覆銅管 | 15.88外径(5/8B) ガス管 厚20mm以上 | m | 6650 | 2024-09-01 | 村田相互設計 | - | - | - | -
11550 | 須崎市立学校給食センター新築工事(機械設備工事) | 補正無し | 空調設備 | 配管 | 冷媒用 断熱材被覆銅管 | 19.05外径(3/4B) ガス管 厚20mm以上 | m | 7830 | 2024-09-01 | 村田相互設計 | - | - | - | -
11551 | 須崎市立学校給食センター新築工事(機械設備工事) | 補正無し | 空調設備 | 配管 | 冷媒用 断熱材被覆銅管 | 22.22外径(7/8B) ガス管 厚20mm以上 | m | 9340 | 2024-09-01 | 村田相互設計 | - | - | - | -
11552 | 須崎市立学校給食センター新築工事(機械設備工事) | 補正無し | 空調設備 | 配管 | 冷媒用 断熱材被覆銅管 | 25.4外径(1B) ガス管 厚20mm以上 | m | 11540 | 2024-09-01 | 村田相互設計 | - | - | - | -
11553 | 須崎市立学校給食センター新築工事(機械設備工事) | 補正無し | 空調設備 | 配管 | 冷媒用 断熱材被覆銅管 | 28.58外径(1 1/8B) ガス管 厚20mm以上 | m | 13720 | 2024-09-01 | 村田相互設計 | - | - | - | -
11554 | 須崎市立学校給食センター新築工事(機械設備工事) | 補正無し | 空調設備 | 配管 | 排水・硬質ポリ塩化ビニル管(VP) | 屋内一般 25A | m | 2650 | 2024-09-01 | 村田相互設計 | - | - | - | -
11555 | 須崎市立学校給食センター新築工事(機械設備工事) | 補正無し | 空調設備 | 配管 | 排水・硬質ポリ塩化ビニル管(VP) | 屋内一般 30A | m | 2940 | 2024-09-01 | 村田相互設計 | - | - | - | -
11556 | 須崎市立学校給食センター新築工事(機械設備工事) | 補正無し | 空調設備 | 配管 | 排水・硬質ポリ塩化ビニル管(VP) | 屋内一般 40A | m | 3620 | 2024-09-01 | 村田相互設計 | - | - | - | -
11557 | 須崎市立学校給食センター新築工事(機械設備工事) | 補正無し | 空調設備 | 配管 | 排水・硬質ポリ塩化ビニル管(VP) | 屋内一般 50A | m | 4640 | 2024-09-01 | 村田相互設計 | - | - | - | -
11558 | 須崎市立学校給食センター新築工事(機械設備工事) | 補正無し | 空調設備 | 配管 | 排水・硬質ポリ塩化ビニル管(VP) | 屋内一般 65A | m | 5920 | 2024-09-01 | 村田相互設計 | - | - | - | -
11559 | 須崎市立学校給食センター新築工事(機械設備工事) | 補正無し | 空調設備 | 配管 | 排水・硬質ポリ塩化ビニル管 (カラーVP) | 屋内一般 40A | m | 4150 | 2024-09-01 | 村田相互設計 | - | - | - | -
11560 | 須崎市立学校給食センター新築工事(機械設備工事) | 補正無し | 空調設備 | 配管 | 排水・硬質ポリ塩化ビニル管 (カラーVP) | 屋内一般 50A | m | 5430 | 2024-09-01 | 村田相互設計 | - | - | - | -
11561 | 須崎市立学校給食センター新築工事(機械設備工事) | 補正無し | 空調設備 | 配管 | 排水・硬質ポリ塩化ビニル管 (カラーVP) | 屋内一般 65A | m | 6920 | 2024-09-01 | 村田相互設計 | - | - | - | -
11562 | 須崎市立学校給食センター新築工事(機械設備工事) | 補正無し | 空調設備 | 排水 | ドレントラップ(自封式) | 屋外縦引き用 50A | 個 | 11300 | 2024-09-01 | 村田相互設計 | - | - | - | -
11563 | 須崎市立学校給食センター新築工事(機械設備工事) | 補正無し | 空調設備 | ダクト | 保温付フレキシブルダクト | 200A | m | 6330 | 2024-09-01 | 村田相互設計 | - | - | - | -
11564 | 須崎市立学校給食センター新築工事(機械設備工事) | 補正無し | 空調設備 | その他 | バンカルーバ | PK #8 | 個 | 17800 | 2024-09-01 | 村田相互設計 | - | - | - | -
11565 | 須崎市立学校給食センター新築工事(機械設備工事) | 補正無し | 換気設備 | ロスナイ | HEX-1 全熱交換器 (24時間換気対応) | 天井カセット形 150㎥/h×100Pa(機外) | 台 | 261000 | 2024-09-01 | 村田相互設計 | - | - | - | -
11566 | 須崎市立学校給食センター新築工事(機械設備工事) | 補正無し | 換気設備 | ロスナイ | HEX-2 全熱交換器 (24時間換気対応) | 天井カセット形 550㎥/h×100Pa(機外) | 台 | 880000 | 2024-09-01 | 村田相互設計 | - | - | - | -
11567 | 須崎市立学校給食センター新築工事(機械設備工事) | 補正無し | 換気設備 | 換気扇 | FE-1 天井扇 | 低騒音形 50㎥/h×60Pa | 台 | 24300 | 2024-09-01 | 村田相互設計 | - | - | - | -
11568 | 須崎市立学校給食センター新築工事(機械設備工事) | 補正無し | 換気設備 | 換気扇 | FE-2 天井扇 | 低騒音形 100㎥/h×60Pa | 台 | 26200 | 2024-09-01 | 村田相互設計 | - | - | - | -
11569 | 須崎市立学校給食センター新築工事(機械設備工事) | 補正無し | 換気設備 | 換気扇 | FE-2´ 天井扇 (24時間換気対応) | 低騒音形 100㎥/h×60Pa | 台 | 32300 | 2024-09-01 | 村田相互設計 | - | - | - | -
11570 | 須崎市立学校給食センター新築工事(機械設備工事) | 補正無し | 換気設備 | 換気扇 | FE-3 天井扇 | 低騒音形 150㎥/h×60Pa | 台 | 27100 | 2024-09-01 | 村田相互設計 | - | - | - | -
11571 | 須崎市立学校給食センター新築工事(機械設備工事) | 補正無し | 換気設備 | 換気扇 | FE-3´ 天井扇 (24時間換気対応) | 低騒音形 150㎥/h×60Pa | 台 | 38200 | 2024-09-01 | 村田相互設計 | - | - | - | -
11572 | 須崎市立学校給食センター新築工事(機械設備工事) | 補正無し | 換気設備 | 換気扇 | FE-4 天井扇 (24時間換気対応) | 低騒音形 250㎥/h×60Pa | 台 | 38200 | 2024-09-01 | 村田相互設計 | - | - | - | -
11573 | 須崎市立学校給食センター新築工事(機械設備工事) | 補正無し | 換気設備 | 換気扇 | FE-5 天井扇 (24時間換気対応) | 低騒音形 300㎥/h×60Pa | 台 | 41700 | 2024-09-01 | 村田相互設計 | - | - | - | -
11574 | 須崎市立学校給食センター新築工事(機械設備工事) | 補正無し | 換気設備 | 換気扇 | FE-6 天井扇 (24時間換気対応) | 低騒音形 400㎥/h×60Pa | 台 | 44200 | 2024-09-01 | 村田相互設計 | - | - | - | -
11575 | 須崎市立学校給食センター新築工事(機械設備工事) | 補正無し | 換気設備 | 換気扇 | FE-7 天井扇 | 低騒音形(金属製) 200㎥/h×60Pa | 台 | 47100 | 2024-09-01 | 村田相互設計 | - | - | - | -
11576 | 須崎市立学校給食センター新築工事(機械設備工事) | 補正無し | 換気設備 | 換気扇 | FE-8 天井扇 (24時間換気対応) | 低騒音形 10㎥/h×60Pa | 台 | 26100 | 2024-09-01 | 村田相互設計 | - | - | - | -
11577 | 須崎市立学校給食センター新築工事(機械設備工事) | 補正無し | 換気設備 | 換気扇 | FE-9 天井扇 (24時間換気対応) | 低騒音形 30㎥/h×60Pa | 台 | 26100 | 2024-09-01 | 村田相互設計 | - | - | - | -
11578 | 須崎市立学校給食センター新築工事(機械設備工事) | 補正無し | 換気設備 | 換気扇 | FE-10 天井扇 (24時間換気対応) | 低騒音形 40㎥/h×60Pa | 台 | 26100 | 2024-09-01 | 村田相互設計 | - | - | - | -
11579 | 須崎市立学校給食センター新築工事(機械設備工事) | 補正無し | 換気設備 | 換気扇 | FE-11 天井扇 (24時間換気対応) | 低騒音形 60㎥/h×60Pa | 台 | 28000 | 2024-09-01 | 村田相互設計 | - | - | - | -
11580 | 須崎市立学校給食センター新築工事(機械設備工事) | 補正無し | 換気設備 | 換気扇 | FE-12 天井扇 (24時間換気対応) | 低騒音形 110㎥/h×60Pa | 台 | 28100 | 2024-09-01 | 村田相互設計 | - | - | - | -
11581 | 須崎市立学校給食センター新築工事(機械設備工事) | 補正無し | 換気設備 | 換気扇 | FE-13 天井扇 (24時間換気対応) | 低騒音形 130㎥/h×60Pa | 台 | 29200 | 2024-09-01 | 村田相互設計 | - | - | - | -
11582 | 須崎市立学校給食センター新築工事(機械設備工事) | 補正無し | 換気設備 | 換気扇 | FE-14 排気ファン (24時間換気対応) | ストレートシロッコファン 消音形 #1 1/4×400㎥/h×150Pa | 台 | 121000 | 2024-09-01 | 村田相互設計 | - | - | - | -
11583 | 須崎市立学校給食センター新築工事(機械設備工事) | 補正無し | 換気設備 | 換気扇 | FE-15 排気ファン (24時間換気対応) | ストレートシロッコファン 消音形 #1 1/4×500㎥/h×150Pa | 台 | 121000 | 2024-09-01 | 村田相互設計 | - | - | - | -
11584 | 須崎市立学校給食センター新築工事(機械設備工事) | 補正無し | 換気設備 | 換気扇 | FE-16 排気ファン (厨房用) | 片吸込シロッコファン(片持ち形) 床置型 防振架台 #3 1/2×11350㎥/h×650Pa | 台 | 788000 | 2024-09-01 | 村田相互設計 | - | - | - | -
11585 | 須崎市立学校給食センター新築工事(機械設備工事) | 補正無し | 換気設備 | 換気扇 | FE-17 排気ファン (厨房用) | 片吸込シロッコファン(片持ち形) 床置型 防振架台 #3 1/2×14200㎥/h×650Pa | 台 | 838000 | 2024-09-01 | 村田相互設計 | - | - | - | -
11586 | 須崎市立学校給食センター新築工事(機械設備工事) | 補正無し | 換気設備 | 換気扇 | FE-18 排気ファン (厨房用) | 片吸込シロッコファン(片持ち形) 床置型 防振架台 #4×18550㎥/h×650Pa | 台 | 1130000 | 2024-09-01 | 村田相互設計 | - | - | - | -
11587 | 須崎市立学校給食センター新築工事(機械設備工事) | 補正無し | 換気設備 | 換気扇 | FE-19 有圧扇 | 低騒音形 25cm×450㎥/h×60Pa 取付枠･電動シャッター･保護ガード SUS製ウェザーカバー(防鳥網付) | 台 | 85000 | 2024-09-01 | 村田相互設計 | - | - | - | -
11588 | 須崎市立学校給食センター新築工事(機械設備工事) | 補正無し | 換気設備 | 換気扇 | FE-20 浴室乾燥機 | 低騒音形 50㎥/h×60Pa | 台 | 97000 | 2024-09-01 | 村田相互設計 | - | - | - | -
11589 | 須崎市立学校給食センター新築工事(機械設備工事) | 補正無し | 換気設備 | 換気扇 | FS-1 給気ファン (24時間換気対応) | ストレートシロッコファン 消音形 #1 1/4×360㎥/h×150Pa | 台 | 121000 | 2024-09-01 | 村田相互設計 | - | - | - | -
11590 | 須崎市立学校給食センター新築工事(機械設備工事) | 補正無し | 換気設備 | 換気扇 | FS-2 給気ファン (24時間換気対応) | ストレートシロッコファン 消音形 #1 1/4×450㎥/h×150Pa | 台 | 121000 | 2024-09-01 | 村田相互設計 | - | - | - | -
11591 | 須崎市立学校給食センター新築工事(機械設備工事) | 補正無し | 換気設備 | 換気扇 | FS-3 給気ファン | 片吸込シロッコファン床置型 #3 1/2×10400㎥/h×650P 防振架台 | 台 | 628000 | 2024-09-01 | 村田相互設計 | - | - | - | -
11592 | 須崎市立学校給食センター新築工事(機械設備工事) | 補正無し | 換気設備 | 換気扇 | FS-4 給気ファン | 片吸込シロッコファン 床置型 #3 1/2×14200㎥/h×650Pa 防振架台 | 台 | 678000 | 2024-09-01 | 村田相互設計 | - | - | - | -
11593 | 須崎市立学校給食センター新築工事(機械設備工事) | 補正無し | 換気設備 | 換気扇 | FS-5 給気ファン | 片吸込シロッコファン 床置型 #4×18550㎥/h×650Pa 防振架台 | 台 | 864000 | 2024-09-01 | 村田相互設計 | - | - | - | -
11594 | 須崎市立学校給食センター新築工事(機械設備工事) | 補正無し | 換気設備 | 換気扇 | FS-6 有圧扇 | 低騒音形 25cm×450㎥/h×60Pa 取付枠･電動シャッター･保護ガード SUS製ウェザーカバー(防鳥網付) | 台 | 135000 | 2024-09-01 | 村田相互設計 | - | - | - | -
11595 | 須崎市立学校給食センター新築工事(機械設備工事) | 補正無し | 換気設備 | その他 | AK-1 エアーカーテンスイッチ起動 | 業務用エアーカーテン 開口:90cm 風量:2300m3/h 平均風速:8.6m/s | 台 | 98400 | 2024-09-01 | 村田相互設計 | - | - | - | -
11596 | 須崎市立学校給食センター新築工事(機械設備工事) | 補正無し | 換気設備 | その他 | AK-2 エアーカーテンスイッチ起動 | 業務用エアーカーテン 開口:120cm 風量:2950m3/h 平均風速:8.4m/s | 台 | 110000 | 2024-09-01 | 村田相互設計 | - | - | - | -
11597 | 須崎市立学校給食センター新築工事(機械設備工事) | 補正無し | 換気設備 | その他 | AS-1 エアーシャワー | 集塵効率0.3μm粒子にて99.99%以上 循環回数 JET時～約730[回/時]/循環時～約230[回/時] プレイフィルター サランネットフィルター 150×400×2枚 メインフィルター HEPAフィルター 3A-916 150TLLAUF×1枚 | 台 | 924000 | 2024-09-01 | 村田相互設計 | - | - | - | -
11598 | 須崎市立学校給食センター新築工事(機械設備工事) | 補正無し | 換気設備 | その他 | FU-1 排気脱臭フィルターユニット | 厨房排気用 屋内用天吊型 ダクト接続形 金属系触媒フィルター風量 11350㎥/h | 台 | 2750000 | 2024-09-01 | 村田相互設計 | - | - | - | -
11599 | 須崎市立学校給食センター新築工事(機械設備工事) | 補正無し | 換気設備 | その他 | FU-2 排気脱臭フィルターユニット | 厨房排気用 屋内用天吊型 ダクト接続形 金属系触媒フィルター風量 14200㎥/h | 台 | 3640000 | 2024-09-01 | 村田相互設計 | - | - | - | -
11600 | 須崎市立学校給食センター新築工事(機械設備工事) | 補正無し | 換気設備 | その他 | FU-3 排気脱臭フィルターユニット | 厨房排気用 屋内用天吊型 ダクト接続形 金属系触媒フィルター風量 18550㎥/h | 台 | 4450000 | 2024-09-01 | 村田相互設計 | - | - | - | -
11601 | 須崎市立学校給食センター新築工事(機械設備工事) | 補正無し | 換気設備 | その他 | FU-4 給気フィルターユニット | 屋内用天吊型 ダクト接続形 プレフィルター+中性能フィルター 風量 10400㎥/h | 台 | 774000 | 2024-09-01 | 村田相互設計 | - | - | - | -
11602 | 須崎市立学校給食センター新築工事(機械設備工事) | 補正無し | 換気設備 | その他 | FU-5 給気フィルターユニット | 屋内用天吊型 ダクト接続形 プレフィルター+中性能フィルター 風量 14200㎥/h | 台 | 916000 | 2024-09-01 | 村田相互設計 | - | - | - | -
11603 | 須崎市立学校給食センター新築工事(機械設備工事) | 補正無し | 換気設備 | その他 | FU-6 給気フィルターユニット | 屋内用天吊型 ダクト接続形 プレフィルター+中性能フィルター 風量 18550㎥/h | 台 | 996000 | 2024-09-01 | 村田相互設計 | - | - | - | -
11604 | 須崎市立学校給食センター新築工事(機械設備工事) | 補正無し | 換気設備 | ダクト | 共板フランジ工法ダクト | 0.5mm(~450mm) | ㎡ | 6520 | 2024-09-01 | 村田相互設計 | - | - | - | -
11605 | 須崎市立学校給食センター新築工事(機械設備工事) | 補正無し | 換気設備 | ダクト | 共板フランジ工法ダクト | 0.6mm(451~750mm) | ㎡ | 6660 | 2024-09-01 | 村田相互設計 | - | - | - | -
11606 | 須崎市立学校給食センター新築工事(機械設備工事) | 補正無し | 換気設備 | ダクト | 共板フランジ工法ダクト | 0.8mm(751~1200mm) | ㎡ | 7260 | 2024-09-01 | 村田相互設計 | - | - | - | -
11607 | 須崎市立学校給食センター新築工事(機械設備工事) | 補正無し | 換気設備 | ダクト | スパイラルダクト(低圧ダクト) | インサート有 100㎜ | m | 3790 | 2024-09-01 | 村田相互設計 | - | - | - | -
11608 | 須崎市立学校給食センター新築工事(機械設備工事) | 補正無し | 換気設備 | ダクト | スパイラルダクト(低圧ダクト) | インサート有 150㎜ | m | 4570 | 2024-09-01 | 村田相互設計 | - | - | - | -
11609 | 須崎市立学校給食センター新築工事(機械設備工事) | 補正無し | 換気設備 | ダクト | スパイラルダクト(低圧ダクト) | インサート有 200㎜ | m | 5700 | 2024-09-01 | 村田相互設計 | - | - | - | -
11610 | 須崎市立学校給食センター新築工事(機械設備工事) | 補正無し | 換気設備 | ダクト | スパイラルダクト(低圧ダクト) | インサート有 250㎜ | m | 6910 | 2024-09-01 | 村田相互設計 | - | - | - | -
11611 | 須崎市立学校給食センター新築工事(機械設備工事) | 補正無し | 換気設備 | ダクト | スパイラルダクト(低圧ダクト) | インサート有 300㎜ | m | 8210 | 2024-09-01 | 村田相互設計 | - | - | - | -
11612 | 須崎市立学校給食センター新築工事(機械設備工事) | 補正無し | 換気設備 | ダクト | ボックス類 |  | 式 | 370130 | 2024-09-01 | 村田相互設計 | - | - | - | -
11613 | 須崎市立学校給食センター新築工事(機械設備工事) | 補正無し | 換気設備 | ダクト | 排気フード① | ステンレス製給排気一体型 風量6600㎥/h 5550×1100×600H 風量調節兼防火ダンパー グリスフィルター | 台 | 2010000 | 2024-09-01 | 村田相互設計 | 4136200 | - | - | 48.6%
11614 | 須崎市立学校給食センター新築工事(機械設備工事) | 補正無し | 換気設備 | ダクト | 排気フード② | ステンレス製給排気一体型 風量4950㎥/h 3040×1500×600H 風量調節兼防火ダンパー グリスフィルター両面2連体型(低圧損型) | 台 | 1770000 | 2024-09-01 | 村田相互設計 | 3161500 | - | - | 55.99%
11615 | 須崎市立学校給食センター新築工事(機械設備工事) | 補正無し | 換気設備 | ダクト | 排気フード③ | ステンレス製給排気一体型 風量10550㎥/h 6500×1500×600H 風量調節兼防火ダンパー グリスフィルター両面2連体型(低圧損型) Pコック オイルカップ フード照明(埋込) | 台 | 3790000 | 2024-09-01 | 村田相互設計 | 7494800 | - | - | 50.57%
11616 | 須崎市立学校給食センター新築工事(機械設備工事) | 補正無し | 換気設備 | ダクト | 排気フード④ | ステンレス製給排気一体型 風量4950㎥/h 3050×1500×600H 風量調節兼防火ダンパー グリスフィルター 両面2連体型(低圧損型) Pコック オイルカップ フード照明(埋込) | 台 | 1930000 | 2024-09-01 | 村田相互設計 | 3330800 | - | - | 57.94%
11617 | 須崎市立学校給食センター新築工事(機械設備工事) | 補正無し | 換気設備 | ダクト | 排気フード⑤ | ステンレス製給排気一体型 風量2800㎥/h 1600×1600×600H(ステンレス製箱型) 風量調節兼防火ダンパー グリスフィルター両面単体型(低圧損型) | 台 | 981000 | 2024-09-01 | 村田相互設計 | 1529800 | - | - | 64.13%
11618 | 須崎市立学校給食センター新築工事(機械設備工事) | 補正無し | 換気設備 | ダクト | 排気フード⑥ | ステンレス製給排気一体型 風量9300㎥/h 4100×2100×600H 風量調節兼防火ダンパー | 台 | 1300000 | 2024-09-01 | 村田相互設計 | 3781600 | - | - | 34.38%
11619 | 須崎市立学校給食センター新築工事(機械設備工事) | 補正無し | 換気設備 | ダクト | 排気フード⑦ | ステンレス製給排気一体型 風量1850㎥/h 800×2100×1100H 風量調節兼防火ダンパー | 台 | 30500000 | 2024-09-01 | 村田相互設計 | 941800 | - | - | 3238%
11620 | 須崎市立学校給食センター新築工事(機械設備工事) | 補正無し | 自動制御設備 | 電気配線 | 3P/電極保持器/電極棒3P |  | 個 | 9210 | 2024-09-01 | 村田相互設計 | 30700 | - | - | 30%
11621 | 須崎市立学校給食センター新築工事(機械設備工事) | 補正無し | 自動制御設備 | 電気配線 | 5P/電極保持器/電極棒5P |  | 個 | 17000 | 2024-09-01 | 村田相互設計 | 56700 | - | - | 29.98%
11622 | 須崎市立学校給食センター新築工事(機械設備工事) | 補正無し | 自動制御設備 | 電気配線 | WS-22N20A 電磁弁 |  | 個 | 50100 | 2024-09-01 | 村田相互設計 | 167000 | - | - | 30%
11623 | 須崎市立学校給食センター新築工事(機械設備工事) | 補正無し | 自動制御設備 | 電気配線 | WS-22N25A 電磁弁 |  | 個 | 58700 | 2024-09-01 | 村田相互設計 | 195800 | - | - | 29.98%
11624 | 須崎市立学校給食センター新築工事(機械設備工事) | 補正無し | 自動制御設備 | 電気配線 | VY5115K50A 電動二方弁 |  | 個 | 123000 | 2024-09-01 | 村田相互設計 | 410700 | - | - | 29.95%
11625 | 須崎市立学校給食センター新築工事(機械設備工事) | 補正無し | 自動制御設備 | 電気配線 | R36T デジタル指示調節計 |  | 個 | 49300 | 2024-09-01 | 村田相互設計 | 164400 | - | - | 29.99%
11626 | 須崎市立学校給食センター新築工事(機械設備工事) | 補正無し | 自動制御設備 | 電気配線 | PYY-604 微差圧スイッチ |  | 個 | 7890 | 2024-09-01 | 村田相互設計 | 26300 | - | - | 30%
11627 | 須崎市立学校給食センター新築工事(機械設備工事) | 補正無し | 自動制御設備 | 電気配線 | TWタイマ |  | 個 | 4500 | 2024-09-01 | 村田相互設計 | 15000 | - | - | 30%
11628 | 須崎市立学校給食センター新築工事(機械設備工事) | 補正無し | 自動制御設備 | 電気配線 | CP-1 | 700W×700H×250D | 面 | 1110000 | 2024-09-01 | 村田相互設計 | 3700000 | - | - | 30%
11629 | 須崎市立学校給食センター新築工事(機械設備工事) | 補正無し | 自動制御設備 | 電気配線 | CP-R1 | CP-R1 500W×700H×250D | 面 | 960000 | 2024-09-01 | 村田相互設計 | 3200000 | - | - | 30%
11630 | 須崎市立学校給食センター新築工事(機械設備工事) | 補正無し | 自動制御設備 | 労務費 | 調整費 |  | 式 | 378000 | 2024-09-01 | 村田相互設計 | 1260000 | - | - | 30%
11631 | 須崎市立学校給食センター新築工事(機械設備工事) | 補正無し | 自動制御設備 | 電気配線 | ケーブル | EM-CEE 1.25×2C | m | 35 | 2024-09-01 | 村田相互設計 | 118 | - | - | 29.66%
11632 | 須崎市立学校給食センター新築工事(機械設備工事) | 補正無し | 自動制御設備 | 電気配線 | ケーブル | EM-CEE 1.25×3C | m | 44 | 2024-09-01 | 村田相互設計 | 147 | - | - | 29.93%
11633 | 須崎市立学校給食センター新築工事(機械設備工事) | 補正無し | 自動制御設備 | 電気配線 | ケーブル | EM-CEE 1.25×5C | m | 64 | 2024-09-01 | 村田相互設計 | 213 | - | - | 30.05%
11634 | 須崎市立学校給食センター新築工事(機械設備工事) | 補正無し | 自動制御設備 | 電気配線 | ケーブル | EM-CEE 1.25×8C | m | 96 | 2024-09-01 | 村田相互設計 | 319 | - | - | 30.09%
11635 | 須崎市立学校給食センター新築工事(機械設備工事) | 補正無し | 自動制御設備 | 電気配線 | ケーブル | EM-CEE 2×2C | m | 45 | 2024-09-01 | 村田相互設計 | 150 | - | - | 30%
11636 | 須崎市立学校給食センター新築工事(機械設備工事) | 補正無し | 自動制御設備 | 電気配線 | ケーブル | EM-CEE 2×4C | m | 75 | 2024-09-01 | 村田相互設計 | 249 | - | - | 30.12%
11637 | 須崎市立学校給食センター新築工事(機械設備工事) | 補正無し | 自動制御設備 | 電気配線 | ケーブル | EM-CEE 3.5×3C | m | 85 | 2024-09-01 | 村田相互設計 | 283 | - | - | 30.04%
11638 | 須崎市立学校給食センター新築工事(機械設備工事) | 補正無し | 自動制御設備 | 電気配線 | ケーブル | EM-CEE 1.25×3C | m | 84 | 2024-09-01 | 村田相互設計 | 279 | - | - | 30.11%
11639 | 須崎市立学校給食センター新築工事(機械設備工事) | 補正無し | 自動制御設備 | 電気配線 | ケーブル | EM-CEE 1.25×4C | m | 564 | 2024-09-01 | 村田相互設計 | 1881 | - | - | 29.98%
11640 | 須崎市立学校給食センター新築工事(機械設備工事) | 補正無し | 自動制御設備 | 電気配線 | ケーブル | EM-CPEE 1.2㎜×3P | m | 82 | 2024-09-01 | 村田相互設計 | 274 | - | - | 29.93%
11641 | 須崎市立学校給食センター新築工事(機械設備工事) | 補正無し | 自動制御設備 | 電気配線 | ケーブル | EM-CPEE 1.2㎜×5P | m | 118 | 2024-09-01 | 村田相互設計 | 395 | - | - | 29.87%
11642 | 須崎市立学校給食センター新築工事(機械設備工事) | 補正無し | 自動制御設備 | 電気配線 | ケーブル | EM-AE 0.9㎜×2C | m | 11 | 2024-09-01 | 村田相互設計 | 35 | - | - | 31.43%
11643 | 須崎市立学校給食センター新築工事(機械設備工事) | 補正無し | 自動制御設備 | 電気配線 | 電線管 | E19㎜ | m | 217 | 2024-09-01 | 村田相互設計 | 725 | - | - | 29.93%
11644 | 須崎市立学校給食センター新築工事(機械設備工事) | 補正無し | 自動制御設備 | 電気配線 | 電線管 | E25㎜ | m | 303 | 2024-09-01 | 村田相互設計 | 1010 | - | - | 30%
11645 | 須崎市立学校給食センター新築工事(機械設備工事) | 補正無し | 自動制御設備 | 電気配線 | 電線管 | E31㎜ | m | 429 | 2024-09-01 | 村田相互設計 | 1430 | - | - | 30%
11646 | 須崎市立学校給食センター新築工事(機械設備工事) | 補正無し | 自動制御設備 | 電気配線 | 電線管 | E51㎜ | m | 726 | 2024-09-01 | 村田相互設計 | 2420 | - | - | 30%
11647 | 須崎市立学校給食センター新築工事(機械設備工事) | 補正無し | 自動制御設備 | 電気配線 | 電線管 | E63㎜ | m | 1090 | 2024-09-01 | 村田相互設計 | 3640 | - | - | 29.95%
11648 | 須崎市立学校給食センター新築工事(機械設備工事) | 補正無し | 自動制御設備 | 電気配線 | 溶融亜鉛メッキ電線管 | G22㎜ | m | 765 | 2024-09-01 | 村田相互設計 | 2550 | - | - | 30%
11649 | 須崎市立学校給食センター新築工事(機械設備工事) | 補正無し | 自動制御設備 | 電気配線 | 溶融亜鉛メッキ電線管 | G28㎜ | m | 1050 | 2024-09-01 | 村田相互設計 | 3525 | - | - | 29.79%
11650 | 須崎市立学校給食センター新築工事(機械設備工事) | 補正無し | 自動制御設備 | 電気配線 | 溶融亜鉛メッキ電線管 | G70㎜ | m | 3210 | 2024-09-01 | 村田相互設計 | 10725 | - | - | 29.93%
11651 | 須崎市立学校給食センター新築工事(機械設備工事) | 補正無し | 自動制御設備 | 電気配線 | 合成樹脂可とう電線管 | PF22㎜ | m | 39 | 2024-09-01 | 村田相互設計 | 130 | - | - | 30%
11652 | 須崎市立学校給食センター新築工事(機械設備工事) | 補正無し | 自動制御設備 | 電気配線 | 波付硬質合成樹脂管 | FEP30㎜ | m | 73 | 2024-09-01 | 村田相互設計 | 243 | - | - | 30.04%
11653 | 須崎市立学校給食センター新築工事(機械設備工事) | 補正無し | 自動制御設備 | 電気配線 | 波付硬質合成樹脂管 | FEP40㎜ | m | 80 | 2024-09-01 | 村田相互設計 | 266 | - | - | 30.08%
11654 | 須崎市立学校給食センター新築工事(機械設備工事) | 補正無し | 自動制御設備 | 電気配線 | 波付硬質合成樹脂管 | FEP50㎜ | m | 96 | 2024-09-01 | 村田相互設計 | 319 | - | - | 30.09%
11655 | 須崎市立学校給食センター新築工事(機械設備工事) | 補正無し | 自動制御設備 | 電気配線 | ノーベルベンド | E63㎜ | 個 | 672 | 2024-09-01 | 村田相互設計 | 2240 | - | - | 30%
11656 | 須崎市立学校給食センター新築工事(機械設備工事) | 補正無し | 自動制御設備 | 電気配線 | ノーベルベンド | G22㎜ | 個 | 108 | 2024-09-01 | 村田相互設計 | 362 | - | - | 29.83%
11657 | 須崎市立学校給食センター新築工事(機械設備工事) | 補正無し | 自動制御設備 | 電気配線 | ノーベルベンド | G28㎜ | 個 | 163 | 2024-09-01 | 村田相互設計 | 545 | - | - | 29.91%
11658 | 須崎市立学校給食センター新築工事(機械設備工事) | 補正無し | 自動制御設備 | 電気配線 | ポリエチレンチューブ | 6X4 | m | 261 | 2024-09-01 | 村田相互設計 | 872 | - | - | 29.93%
11659 | 須崎市立学校給食センター新築工事(機械設備工事) | 補正無し | 自動制御設備 | 架台類 | 液面計取付架台 |  | 台 | 1500 | 2024-09-01 | 村田相互設計 | 5000 | - | - | 30%
11660 | 須崎市立学校給食センター新築工事(機械設備工事) | 補正無し | 自動制御設備 | 架台類 | 電極棒取付架台 |  | 台 | 600 | 2024-09-01 | 村田相互設計 | 2000 | - | - | 30%
11661 | 須崎市立学校給食センター新築工事(機械設備工事) | 補正無し | 自動制御設備 | 架台類 | ガス検知器架台 |  | 台 | 1500 | 2024-09-01 | 村田相互設計 | 5000 | - | - | 30%
11662 | 須崎市立学校給食センター新築工事(機械設備工事) | 補正無し | 自動制御設備 | 架台類 | フロートスイッチ架台 |  | 台 | 1500 | 2024-09-01 | 村田相互設計 | 5000 | - | - | 30%
11663 | 須崎市立学校給食センター新築工事(機械設備工事) | 補正無し | 自動制御設備 | 電気配線 | 大型電動弁防雨ケース |  | 個 | 14000 | 2024-09-01 | 村田相互設計 | 46800 | - | - | 29.91%
11664 | 須崎市立学校給食センター新築工事(機械設備工事) | 補正無し | 自動制御設備 | 電気配線 | 電磁弁防水カバー |  | 個 | 2340 | 2024-09-01 | 村田相互設計 | 7800 | - | - | 30%
11665 | 須崎市立学校給食センター新築工事(機械設備工事) | 補正無し | 自動制御設備 | 電気配線 | 電極棒防水カバー |  | 個 | 2340 | 2024-09-01 | 村田相互設計 | 7800 | - | - | 30%
11666 | 須崎市立学校給食センター新築工事(機械設備工事) | 補正無し | 自動制御設備 | 電気配線 | 電極棒防水カバー |  | 個 | 2340 | 2024-09-01 | 村田相互設計 | 7800 | - | - | 30%
11667 | 須崎市立学校給食センター新築工事(機械設備工事) | 補正無し | 自動制御設備 | 電気配線 | アウトレットボックス | 102□×44 | 個 | 50 | 2024-09-01 | 村田相互設計 | 168 | - | - | 29.76%
11668 | 須崎市立学校給食センター新築工事(機械設備工事) | 補正無し | 自動制御設備 | 電気配線 | スイッチボックス | 2個用 | 個 | 177 | 2024-09-01 | 村田相互設計 | 591 | - | - | 29.95%
11669 | 須崎市立学校給食センター新築工事(機械設備工事) | 補正無し | 自動制御設備 | 電気配線 | プルボックス | SS200×200×200 | 個 | 828 | 2024-09-01 | 村田相互設計 | 2760 | - | - | 30%
11670 | 須崎市立学校給食センター新築工事(機械設備工事) | 補正無し | 自動制御設備 | 電気配線 | プルボックス | SS300×300×200 | 個 | 1310 | 2024-09-01 | 村田相互設計 | 4380 | - | - | 29.91%
11671 | 須崎市立学校給食センター新築工事(機械設備工事) | 補正無し | 自動制御設備 | 電気配線 | 防水プルボックス | 200×200×200 SUS | 個 | 3510 | 2024-09-01 | 村田相互設計 | 11700 | - | - | 30%
11672 | 須崎市立学校給食センター新築工事(機械設備工事) | 補正無し | 自動制御設備 | 電気配線 | 防水プルボックス | 300×300×200 SUS | 個 | 6150 | 2024-09-01 | 村田相互設計 | 20500 | - | - | 30%
11673 | 須崎市立学校給食センター新築工事(機械設備工事) | 補正無し | 自動制御設備 | 電気配線 | プリカ&コネクター | #24 | 組 | 179 | 2024-09-01 | 村田相互設計 | 597 | - | - | 29.98%
11674 | 須崎市立学校給食センター新築工事(機械設備工事) | 補正無し | 自動制御設備 | 電気配線 | プリカ&コネクター | ＃30 | 組 | 235 | 2024-09-01 | 村田相互設計 | 786 | - | - | 29.9%
11675 | 須崎市立学校給食センター新築工事(機械設備工事) | 補正無し | 自動制御設備 | 電気配線 | プリカ&コネクター | ＃24 WP | 組 | 438 | 2024-09-01 | 村田相互設計 | 1463 | - | - | 29.94%
11676 | 須崎市立学校給食センター新築工事(機械設備工事) | 補正無し | 自動制御設備 | その他 | 吊材料費及び支持具 |  | 式 | 286000 | 2024-09-01 | 村田相互設計 | 953793 | - | - | 29.99%
11677 | 須崎市立学校給食センター新築工事(機械設備工事) | 補正無し | 自動制御設備 | その他 | 雑材料・消耗品 |  | 式 | 140000 | 2024-09-01 | 村田相互設計 | 469855 | - | - | 29.8%
11678 | 須崎市立学校給食センター新築工事(機械設備工事) | 補正無し | 自動制御設備 | 労務費 | 防火区画貫通処理費 |  | 式 | 120000 | 2024-09-01 | 村田相互設計 | 402000 | - | - | 29.85%
11679 | 須崎市立学校給食センター新築工事(機械設備工事) | 補正無し | 自動制御設備 | 労務費 | 機器・材料楊重費 |  | 式 | 174000 | 2024-09-01 | 村田相互設計 | 580400 | - | - | 29.98%
11680 | 須崎市立学校給食センター新築工事(機械設備工事) | 補正無し | 自動制御設備 | 労務費 | 試運転立会費 |  | 式 | 327000 | 2024-09-01 | 村田相互設計 | 1090000 | - | - | 30%
11681 | 須崎市立学校給食センター新築工事(機械設備工事) | 補正無し | 自動制御設備 | 労務費 | 機器取付費 |  | 式 | 725000 | 2024-09-01 | 村田相互設計 | 2418000 | - | - | 29.98%
11682 | 須崎市立学校給食センター新築工事(機械設備工事) | 補正無し | 自動制御設備 | 労務費 | 盤搬入立会費 |  | 式 | 196000 | 2024-09-01 | 村田相互設計 | 655200 | - | - | 29.91%
11683 | 須崎市立学校給食センター新築工事(機械設備工事) | 補正無し | 自動制御設備 | 労務費 | 盤据付費 |  | 式 | 608000 | 2024-09-01 | 村田相互設計 | 2028000 | - | - | 29.98%
11684 | 須崎市立学校給食センター新築工事(機械設備工事) | 補正無し | 自動制御設備 | 労務費 | 結線費 |  | 式 | 795000 | 2024-09-01 | 村田相互設計 | 2652000 | - | - | 29.98%
11685 | 須崎市立学校給食センター新築工事(機械設備工事) | 補正無し | 自動制御設備 | 労務費 | 労務費 |  | 式 | 7250000 | 2024-09-01 | 村田相互設計 | 24182500 | - | - | 29.98%
11686 | 須崎市立学校給食センター新築工事(機械設備工事) | 補正無し | 自動制御設備 | 労務費 | 雑工費 |  | 式 | 1880000 | 2024-09-01 | 村田相互設計 | 6281500 | - | - | 29.93%
11687 | 須崎市立学校給食センター新築工事(機械設備工事) | 補正無し | 自動制御設備 | 労務費 | 場内小運搬費 |  | 式 | 294000 | 2024-09-01 | 村田相互設計 | 982800 | - | - | 29.91%
11688 | 須崎市立学校給食センター新築工事(機械設備工事) | 補正無し | 自動制御設備 | 労務費 | 交通費 |  | 式 | 1260000 | 2024-09-01 | 村田相互設計 | 4230000 | - | - | 29.79%
11689 | 須崎市立学校給食センター新築工事(機械設備工事) | 補正無し | 自動制御設備 | 労務費 | 材料運搬費 |  | 式 | 69900 | 2024-09-01 | 村田相互設計 | 233000 | - | - | 30%
11690 | 須崎市立学校給食センター新築工事(機械設備工事) | 補正無し | 総合調整 | その他 | 空調ダクト系統調整 | スパイラルダクト | m | 330 | 2024-09-01 | 村田相互設計 | - | - | - | -
11691 | 須崎市立学校給食センター新築工事(機械設備工事) | 補正無し | 総合調整 | その他 | 換気ダクト系統調整 | 長方形ダクト | ㎡ | 550 | 2024-09-01 | 村田相互設計 | - | - | - | -
11692 | 須崎市立学校給食センター新築工事(機械設備工事) | 補正無し | 総合調整 | その他 | 換気ダクト系統調整 | スパイラルダクト | m | 330 | 2024-09-01 | 村田相互設計 | - | - | - | -
11693 | 須崎市立学校給食センター新築工事(機械設備工事) | 補正無し | 給水設備 | 労務費 | 根切り | 人力 | ㎥ | 10300 | 2024-09-01 | 村田相互設計 | - | - | - | -
11694 | 須崎市立学校給食センター新築工事(機械設備工事) | 補正無し | 給水設備 | 労務費 | 山砂 | (保護砂) | ㎥ | 7580 | 2024-09-01 | 村田相互設計 | - | - | - | -
11695 | 須崎市立学校給食センター新築工事(機械設備工事) | 補正無し | 給水設備 | 労務費 | 埋戻し | 人力 | ㎥ | 7880 | 2024-09-01 | 村田相互設計 | - | - | - | -
11696 | 須崎市立学校給食センター新築工事(機械設備工事) | 補正無し | 給水設備 | 労務費 | カッター入れ | モルタル面 厚さ 20~30㎜ | m | 640 | 2024-09-01 | 村田相互設計 | - | - | - | -
11697 | 須崎市立学校給食センター新築工事(機械設備工事) | 補正無し | 給水設備 | 労務費 | コンクリートはつり |  | ㎡ | 29400 | 2024-09-01 | 村田相互設計 | - | - | - | -
11698 | 須崎市立学校給食センター新築工事(機械設備工事) | 補正無し | 給水設備 | 労務費 | アスファルト舗装(歩道) | A-3-10 再生密粒(再生クラッシャラン) | ㎡ | 2800 | 2024-09-01 | 村田相互設計 | - | - | - | -
11699 | 須崎市立学校給食センター新築工事(機械設備工事) | 補正無し | 給水設備 | 労務費 | アスファルト舗装 | A-5-15 再生密粒(再生クラッシャラン) | ㎡ | 6150 | 2024-09-01 | 村田相互設計 | - | - | - | -
11700 | 須崎市立学校給食センター新築工事(機械設備工事) | 補正無し | 給水設備 | 労務費 | 取壊し発生材運搬 | ダンプトラック 2トン積級片道距離 概ね25㎞ 2トンダンプ積載量1.1㎥/回 | 回 | 22200 | 2024-09-01 | 村田相互設計 | - | - | - | -
11701 | 須崎市立学校給食センター新築工事(機械設備工事) | 補正無し | 給水設備 | 労務費 | 建設発生土運搬 | ダンプトラック 2トン積級片道距離 概ね25㎞ 2トンダンプ積載量1.1㎥/回 | 回 | 22200 | 2024-09-01 | 村田相互設計 | - | - | - | -
11702 | 須崎市立学校給食センター新築工事(機械設備工事) | 補正無し | 給水設備 | 労務費 | 取壊し発生材運搬 | ダンプトラック 2トン積級片道距離 概ね25㎞ 2トンダンプ積載量1.1㎥/回 | 回 | 22200 | 2024-09-01 | 村田相互設計 | - | - | - | -
11703 | 須崎市立学校給食センター新築工事(機械設備工事) | 補正無し | 給水設備 | 処分費 | 建設発生材処分費 | アスファルト塊 0.1㎥×2.3t/㎥=0.23t 比重=2.3t/㎥ | t | 7000 | 2024-09-01 | 村田相互設計 | - | - | - | -
11704 | 須崎市立学校給食センター新築工事(機械設備工事) | 補正無し | 給水設備 | 処分費 | 建設発生材処分費 | 一般土砂 0.46㎥×1.39t/㎥=0.639t 比重=1.39t/㎥ | t | 1000 | 2024-09-01 | 村田相互設計 | - | - | - | -
11705 | 須崎市立学校給食センター新築工事(機械設備工事) | 補正無し | 給水設備 | 処分費 | 建設発生材処分費 | アスファルト塊 0.18㎥×2.3t/㎥=0.414t 比重=2.3t/㎥ | t | 7000 | 2024-09-01 | 村田相互設計 | - | - | - | -
11706 | 須崎市立学校給食センター新築工事(機械設備工事) | 補正無し | 給水設備 | 労務費 | 根切り | 機械 バックホウ0.13㎥ | ㎥ | 3020 | 2024-09-01 | 村田相互設計 | - | - | - | -
11707 | 須崎市立学校給食センター新築工事(機械設備工事) | 補正無し | 給水設備 | 労務費 | 山砂 | (保護砂) | ㎥ | 7580 | 2024-09-01 | 村田相互設計 | - | - | - | -
11708 | 須崎市立学校給食センター新築工事(機械設備工事) | 補正無し | 給水設備 | 労務費 | 埋戻し | 機械 バックホウ0.13㎥ | ㎥ | 4350 | 2024-09-01 | 村田相互設計 | - | - | - | -
11709 | 須崎市立学校給食センター新築工事(機械設備工事) | 補正無し | 給水設備 | 労務費 | 建設発生土運搬 | ダンプトラック 10トン積級片道距離 概ね25㎞ 10トンダンプ 積載量5.5㎥/回 | 回 | 47900 | 2024-09-01 | 村田相互設計 | - | - | - | -
11710 | 須崎市立学校給食センター新築工事(機械設備工事) | 補正無し | 給水設備 | 労務費 | 建設発生材処分費 | 一般土砂 36.05㎥×1.39t/㎥=50.11t 比重=1.39t/㎥ | t | 1000 | 2024-09-01 | 村田相互設計 | - | - | - | -
11711 | 須崎市立学校給食センター新築工事(機械設備工事) | 補正無し | 給水設備 | 保温 | 給水管 保温 | グラスウール 屋内露出 合成樹脂製カバー1 20A | m | 2410 | 2024-09-01 | 村田相互設計 | - | - | - | -
11712 | 須崎市立学校給食センター新築工事(機械設備工事) | 補正無し | 給水設備 | 保温 | 給水管 保温 | グラスウール 屋内露出 合成樹脂製カバー1 40A | m | 2740 | 2024-09-01 | 村田相互設計 | - | - | - | -
11713 | 須崎市立学校給食センター新築工事(機械設備工事) | 補正無し | 給水設備 | 保温 | 給水管 保温 | グラスウール 屋内露出 合成樹脂製カバー1 50A | m | 2870 | 2024-09-01 | 村田相互設計 | - | - | - | -
11714 | 須崎市立学校給食センター新築工事(機械設備工事) | 補正無し | 給水設備 | 保温 | 給水管 保温 | グラスウール 屋内露出 合成樹脂製カバー1 100A | m | 4560 | 2024-09-01 | 村田相互設計 | - | - | - | -
11715 | 須崎市立学校給食センター新築工事(機械設備工事) | 補正無し | 給水設備 | 保温 | 給水管 保温 | ポリスチレン 屋外露出 浴室 ステンレス鋼板 40A | m | 7250 | 2024-09-01 | 村田相互設計 | - | - | - | -
11716 | 須崎市立学校給食センター新築工事(機械設備工事) | 補正無し | 給水設備 | 保温 | 給水管 保温 | ポリスチレン 屋外露出 浴室 ステンレス鋼板 100A | m | 12470 | 2024-09-01 | 村田相互設計 | - | - | - | -
11717 | 須崎市立学校給食センター新築工事(機械設備工事) | 補正無し | 給水設備 | その他 | 購入費 | 単独搬入 300㎏/㎥未満 | t | 127800 | 2024-09-01 | 村田相互設計 | - | - | - | -
11718 | 須崎市立学校給食センター新築工事(機械設備工事) | 補正無し | 給水設備 | 保温 | 給水管 保温 | グラスウール 天井内 パイプシャフト内 アルミガラスクロス 20A | m | 1370 | 2024-09-01 | 村田相互設計 | - | - | - | -
11719 | 須崎市立学校給食センター新築工事(機械設備工事) | 補正無し | 給水設備 | 保温 | 給水管 保温 | グラスウール 天井内 パイプシャフト内 アルミガラスクロス 25A | m | 1390 | 2024-09-01 | 村田相互設計 | - | - | - | -
11720 | 須崎市立学校給食センター新築工事(機械設備工事) | 補正無し | 給水設備 | 保温 | 給水管 保温 | グラスウール 天井内 パイプシャフト内 アルミガラスクロス 80A | m | 2030 | 2024-09-01 | 村田相互設計 | - | - | - | -
11721 | 須崎市立学校給食センター新築工事(機械設備工事) | 補正無し | 給水設備 | 保温 | 給水管 保温 | ポリスチレン 暗渠内 着色アルミガラスクロス 20A | m | 1310 | 2024-09-01 | 村田相互設計 | - | - | - | -
11722 | 須崎市立学校給食センター新築工事(機械設備工事) | 補正無し | 給水設備 | 保温 | 給水管 保温 | ポリスチレン 暗渠内 着色アルミガラスクロス 25A | m | 1360 | 2024-09-01 | 村田相互設計 | - | - | - | -
11723 | 須崎市立学校給食センター新築工事(機械設備工事) | 補正無し | 給水設備 | 保温 | 給水管 保温 | ポリスチレン 暗渠内 着色アルミガラスクロス 40A | m | 1520 | 2024-09-01 | 村田相互設計 | - | - | - | -
11724 | 須崎市立学校給食センター新築工事(機械設備工事) | 補正無し | 給水設備 | 保温 | 給水管 保温 | ポリスチレン 暗渠内 着色アルミガラスクロス 50A | m | 1620 | 2024-09-01 | 村田相互設計 | - | - | - | -
11725 | 須崎市立学校給食センター新築工事(機械設備工事) | 補正無し | 給水設備 | 保温 | 給水管 保温 | ポリスチレン 暗渠内 着色アルミガラスクロス 80A | m | 2030 | 2024-09-01 | 村田相互設計 | - | - | - | -
11726 | 須崎市立学校給食センター新築工事(機械設備工事) | 補正無し | 給水設備 | 保温 | 給水管 保温 | ポリスチレン 暗渠内 着色アルミガラスクロス 100A | m | 2610 | 2024-09-01 | 村田相互設計 | - | - | - | -
11727 | 須崎市立学校給食センター新築工事(機械設備工事) | 補正無し | 給水設備 | 保温 | 給水管 保温 | グラスウール 屋内露出 合成樹脂製カバー1 20A | m | 2490 | 2024-09-01 | 村田相互設計 | - | - | - | -
11728 | 須崎市立学校給食センター新築工事(機械設備工事) | 補正無し | 給水設備 | 保温 | 給水管 保温 | ポリスチレン 屋外露出 浴室 ステンレス鋼板 50A | m | 8020 | 2024-09-01 | 村田相互設計 | - | - | - | -
11729 | 須崎市立学校給食センター新築工事(機械設備工事) | 補正無し | 給水設備 | 保温 | 給水管 保温 | ポリスチレン 屋外露出 浴室 ステンレス鋼板 80A | m | 9820 | 2024-09-01 | 村田相互設計 | - | - | - | -
11730 | 須崎市立学校給食センター新築工事(機械設備工事) | 補正無し | 給湯設備 | 保温 | 給湯管 保温 | グラスウール 天井内 パイプシャフト内 アルミガラスクロス 20A | m | 1370 | 2024-09-01 | 村田相互設計 | - | - | - | -
11731 | 須崎市立学校給食センター新築工事(機械設備工事) | 補正無し | 給湯設備 | 保温 | 給湯管 保温 | グラスウール 天井内 パイプシャフト内 アルミガラスクロス 25A | m | 1390 | 2024-09-01 | 村田相互設計 | - | - | - | -
11732 | 須崎市立学校給食センター新築工事(機械設備工事) | 補正無し | 給湯設備 | 保温 | 給湯管 保温 | グラスウール 天井内 パイプシャフト内 アルミガラスクロス 32A | m | 1530 | 2024-09-01 | 村田相互設計 | - | - | - | -
11733 | 須崎市立学校給食センター新築工事(機械設備工事) | 補正無し | 給湯設備 | 保温 | 給湯管 保温 | グラスウール 天井内 パイプシャフト内 アルミガラスクロス 40A | m | 1570 | 2024-09-01 | 村田相互設計 | - | - | - | -
11734 | 須崎市立学校給食センター新築工事(機械設備工事) | 補正無し | 給湯設備 | 保温 | 給湯管 保温 | グラスウール 天井内 パイプシャフト内 アルミガラスクロス 65A | m | 1830 | 2024-09-01 | 村田相互設計 | - | - | - | -
11735 | 須崎市立学校給食センター新築工事(機械設備工事) | 補正無し | 給湯設備 | 保温 | 給湯管 保温 | グラスウール 天井内 パイプシャフト内 アルミガラスクロス 80A | m | 2030 | 2024-09-01 | 村田相互設計 | - | - | - | -
11736 | 須崎市立学校給食センター新築工事(機械設備工事) | 補正無し | 給湯設備 | 保温 | 給湯管 保温 | グラスウール 暗渠内 着色アルミガラスクロス 20A | m | 1310 | 2024-09-01 | 村田相互設計 | - | - | - | -
11737 | 須崎市立学校給食センター新築工事(機械設備工事) | 補正無し | 給湯設備 | 保温 | 給湯管 保温 | グラスウール 暗渠内 着色アルミガラスクロス 25A | m | 1360 | 2024-09-01 | 村田相互設計 | - | - | - | -
11738 | 須崎市立学校給食センター新築工事(機械設備工事) | 補正無し | 給湯設備 | 保温 | 給湯管 保温 | グラスウール 暗渠内 着色アルミガラスクロス 32A | m | 1460 | 2024-09-01 | 村田相互設計 | - | - | - | -
11739 | 須崎市立学校給食センター新築工事(機械設備工事) | 補正無し | 給湯設備 | 保温 | 給湯管 保温 | グラスウール 暗渠内 着色アルミガラスクロス 40A | m | 1520 | 2024-09-01 | 村田相互設計 | - | - | - | -
11740 | 須崎市立学校給食センター新築工事(機械設備工事) | 補正無し | 給湯設備 | 保温 | 給湯管 保温 | グラスウール 暗渠内 着色アルミガラスクロス 50A | m | 1620 | 2024-09-01 | 村田相互設計 | - | - | - | -
11741 | 須崎市立学校給食センター新築工事(機械設備工事) | 補正無し | 給湯設備 | 保温 | 給湯管 保温 | グラスウール 暗渠内 着色アルミガラスクロス 65A | m | 1840 | 2024-09-01 | 村田相互設計 | - | - | - | -
11742 | 須崎市立学校給食センター新築工事(機械設備工事) | 補正無し | 給湯設備 | 保温 | 給湯管 保温 | グラスウール 暗渠内 着色アルミガラスクロス 80A | m | 2030 | 2024-09-01 | 村田相互設計 | - | - | - | -
11743 | 須崎市立学校給食センター新築工事(機械設備工事) | 補正無し | 給湯設備 | 保温 | 給湯管 保温 | グラスウール 屋外露出 浴室 ステンレス鋼板 32A | m | 5700 | 2024-09-01 | 村田相互設計 | - | - | - | -
11744 | 須崎市立学校給食センター新築工事(機械設備工事) | 補正無し | 給湯設備 | 保温 | 給湯管 保温 | グラスウール 屋外露出 浴室 ステンレス鋼板 40A | m | 6050 | 2024-09-01 | 村田相互設計 | - | - | - | -
11745 | 須崎市立学校給食センター新築工事(機械設備工事) | 補正無し | 給湯設備 | 保温 | 給湯管 保温 | グラスウール 屋外露出 浴室 ステンレス鋼板 65A | m | 7200 | 2024-09-01 | 村田相互設計 | - | - | - | -
11746 | 須崎市立学校給食センター新築工事(機械設備工事) | 補正無し | 給湯設備 | 保温 | 給湯管 保温 | グラスウール 屋外露出 浴室 ステンレス鋼板 80A | m | 8070 | 2024-09-01 | 村田相互設計 | - | - | - | -
11747 | 須崎市立学校給食センター新築工事(機械設備工事) | 補正無し | 蒸気設備 | その他 | 搬入費 | 単独搬入 100㎏/㎥未満 | t | 153000 | 2024-09-01 | 村田相互設計 | - | - | - | -
11748 | 須崎市立学校給食センター新築工事(機械設備工事) | 補正無し | 蒸気設備 | その他 | 搬入費 | 単独搬入 500㎏/㎥未満 | t | 73600 | 2024-09-01 | 村田相互設計 | - | - | - | -
11749 | 須崎市立学校給食センター新築工事(機械設備工事) | 補正無し | 蒸気設備 | その他 | 搬入費 | 単独搬入 100㎏/㎥未満 | t | 158000 | 2024-09-01 | 村田相互設計 | - | - | - | -
11750 | 須崎市立学校給食センター新築工事(機械設備工事) | 補正無し | 蒸気設備 | 保温 | 蒸気管 保温 | グラスウール 天井内 アルミガラスクロス粘着テープ 20A | m | 1390 | 2024-09-01 | 村田相互設計 | - | - | - | -
11751 | 須崎市立学校給食センター新築工事(機械設備工事) | 補正無し | 蒸気設備 | 保温 | 蒸気管 保温 | グラスウール 屋内露出 合成樹脂カバー1 20A | m | 2500 | 2024-09-01 | 村田相互設計 | - | - | - | -
11752 | 須崎市立学校給食センター新築工事(機械設備工事) | 補正無し | 蒸気設備 | 保温 | 機器保温 (ドレン回収タンク) | グラスウール 機械室 カラー亜鉛鉄板 | ㎡ | 19280 | 2024-09-01 | 村田相互設計 | - | - | - | -
11753 | 須崎市立学校給食センター新築工事(機械設備工事) | 補正無し | 蒸気設備 | 保温 | 機器保温 (蒸気ヘッダー) | グラスウール 機械室 カラー亜鉛鉄板 | ㎡ | 19280 | 2024-09-01 | 村田相互設計 | - | - | - | -
11754 | 須崎市立学校給食センター新築工事(機械設備工事) | 補正無し | 蒸気設備 | 労務費 | 建設発生土運搬 | ダンプトラック 4トン積級片道距離 概ね25㎞ 4トンダンプ 積載量2.5㎥/回 | 回 | 37500 | 2024-09-01 | 村田相互設計 | - | - | - | -
11755 | 須崎市立学校給食センター新築工事(機械設備工事) | 補正無し | 蒸気設備 | 処分費 | 建設発生材処分費 | 一般土砂 4.28㎥×1.39t/㎥=5.95t 比重=1.39t/㎥ | t | 1000 | 2024-09-01 | 村田相互設計 | - | - | - | -
11756 | 須崎市立学校給食センター新築工事(機械設備工事) | 補正無し | ガス設備 | 塗装 | 配管用 炭素鋼鋼管(白管)塗装 | 露出 50A | m | 1020 | 2024-09-01 | 村田相互設計 | - | - | - | -
11757 | 須崎市立学校給食センター新築工事(機械設備工事) | 補正無し | ガス設備 | 塗装 | 配管用 炭素鋼鋼管(白管)塗装 | 露出 80A | m | 1270 | 2024-09-01 | 村田相互設計 | - | - | - | -
11758 | 須崎市立学校給食センター新築工事(機械設備工事) | 補正無し | 空調設備 | 据付 | パッケージ形空気調和機(セパレート・マルチ)据付 | 屋外機 床置き 防振基礎有り 40.0kW以下 | 台 | 144000 | 2024-09-01 | 村田相互設計 | - | - | - | -
11759 | 須崎市立学校給食センター新築工事(機械設備工事) | 補正無し | 空調設備 | 据付 | パッケージ形空気調和機(セパレート・マルチ)据付 | 屋内機 天井吊り 12.5kW以下 | 台 | 24400 | 2024-09-01 | 村田相互設計 | - | - | - | -
11760 | 須崎市立学校給食センター新築工事(機械設備工事) | 補正無し | 空調設備 | 据付 | パッケージ形空気調和機(セパレート・マルチ)据付 | 屋内機 天井吊り 2.8kW以下 | 台 | 12400 | 2024-09-01 | 村田相互設計 | - | - | - | -
11761 | 須崎市立学校給食センター新築工事(機械設備工事) | 補正無し | 空調設備 | 据付 | パッケージ形空気調和機(セパレート・マルチ)据付 | 屋内機 天井吊り 14.0kW以下 | 台 | 24700 | 2024-09-01 | 村田相互設計 | - | - | - | -
11762 | 須崎市立学校給食センター新築工事(機械設備工事) | 補正無し | 空調設備 | 据付 | パッケージ形空気調和機(セパレート・マルチ)据付 | 屋外機 床置き 防振基礎有り 14.0kW以下 | 台 | 46400 | 2024-09-01 | 村田相互設計 | - | - | - | -
11763 | 須崎市立学校給食センター新築工事(機械設備工事) | 補正無し | 空調設備 | 据付 | パッケージ形空気調和機(セパレート・マルチ)据付 | 屋内機 天井吊り 7.1kW以下 | 台 | 16000 | 2024-09-01 | 村田相互設計 | - | - | - | -
11764 | 須崎市立学校給食センター新築工事(機械設備工事) | 補正無し | 空調設備 | 据付 | パッケージ形空気調和機(セパレート・マルチ)据付 | 屋外機 床置き 防振基礎有り 50.0kW以下 | 台 | 178000 | 2024-09-01 | 村田相互設計 | - | - | - | -
11765 | 須崎市立学校給食センター新築工事(機械設備工事) | 補正無し | 空調設備 | 据付 | パッケージ形空気調和機(セパレート・マルチ)据付 | 屋内機 天井吊り 8.0kW以下 | 台 | 19000 | 2024-09-01 | 村田相互設計 | - | - | - | -
11766 | 須崎市立学校給食センター新築工事(機械設備工事) | 補正無し | 空調設備 | 据付 | パッケージ形空気調和機(セパレート・マルチ)据付 | 屋外機 床置き 防振基礎有り 45.0kW以下 | 台 | 161000 | 2024-09-01 | 村田相互設計 | - | - | - | -
11767 | 須崎市立学校給食センター新築工事(機械設備工事) | 補正無し | 空調設備 | 据付 | パッケージ形空気調和機(セパレート・マルチ)据付 | 屋外機 床置き 防振基礎有り 25.0kW以下 | 台 | 92700 | 2024-09-01 | 村田相互設計 | - | - | - | -
11768 | 須崎市立学校給食センター新築工事(機械設備工事) | 補正無し | 空調設備 | 据付 | パッケージ形空気調和機(セパレート・マルチ)据付 | 屋内機 天井吊り 10.0kW以下 | 台 | 24400 | 2024-09-01 | 村田相互設計 | - | - | - | -
11769 | 須崎市立学校給食センター新築工事(機械設備工事) | 補正無し | 空調設備 | 据付 | パッケージ形空気調和機(セパレート・マルチ)据付 | 屋内機 天井吊り 5.6kW以下 | 台 | 16000 | 2024-09-01 | 村田相互設計 | - | - | - | -
11770 | 須崎市立学校給食センター新築工事(機械設備工事) | 補正無し | 空調設備 | 据付 | パッケージ形空気調和機(セパレート・マルチ)据付 | 屋外機 床置き 防振基礎有り 28.0kW以下 | 台 | 103000 | 2024-09-01 | 村田相互設計 | - | - | - | -
11771 | 須崎市立学校給食センター新築工事(機械設備工事) | 補正無し | 空調設備 | 据付 | パッケージ形空気調和機(セパレート・マルチ)据付 | 屋内機 天井吊り 16.0kW以下 | 台 | 38000 | 2024-09-01 | 村田相互設計 | - | - | - | -
11772 | 須崎市立学校給食センター新築工事(機械設備工事) | 補正無し | 空調設備 | 据付 | パッケージ形空気調和機(セパレート・マルチ)据付 | 屋内機 天井吊り 4.5kW以下 | 台 | 15700 | 2024-09-01 | 村田相互設計 | - | - | - | -
11773 | 須崎市立学校給食センター新築工事(機械設備工事) | 補正無し | 空調設備 | 据付 | 集中リモコン取付 | タッチパネル式液晶モニター | 個 | 11600 | 2024-09-01 | 村田相互設計 | - | - | - | -
11774 | 須崎市立学校給食センター新築工事(機械設備工事) | 補正無し | 空調設備 | 労務費 | 搬入費 | 複数搬入 200kg/㎥未満 | t | 123000 | 2024-09-01 | 村田相互設計 | - | - | - | -
11775 | 須崎市立学校給食センター新築工事(機械設備工事) | 補正無し | 空調設備 | 保温 | 冷媒管 保温 (室外機接続部) | ポリスチレン 屋外露出 浴室 ステンレス鋼板 80A×0.5ⅿ | 箇所 | 4910 | 2024-09-01 | 村田相互設計 | - | - | - | -
11776 | 須崎市立学校給食センター新築工事(機械設備工事) | 補正無し | 空調設備 | 保温 | 冷媒管 保温 (室外機接続部) | ポリスチレン 屋外露出 浴室 ステンレス鋼板 100A×0.5ⅿ | 箇所 | 6230 | 2024-09-01 | 村田相互設計 | - | - | - | -
11777 | 須崎市立学校給食センター新築工事(機械設備工事) | 補正無し | 空調設備 | 保温 | 排水管 保温 | グラスウール 天井内 パイプシャフト内 アルミガラスクロス 25A | m | 1390 | 2024-09-01 | 村田相互設計 | - | - | - | -
11778 | 須崎市立学校給食センター新築工事(機械設備工事) | 補正無し | 空調設備 | 保温 | 排水管 保温 | グラスウール 天井内 パイプシャフト内 アルミガラスクロス 32A | m | 1530 | 2024-09-01 | 村田相互設計 | - | - | - | -
11779 | 須崎市立学校給食センター新築工事(機械設備工事) | 補正無し | 空調設備 | 保温 | 排水管 保温 | グラスウール 天井内 パイプシャフト内 アルミガラスクロス 40A | m | 1570 | 2024-09-01 | 村田相互設計 | - | - | - | -
11780 | 須崎市立学校給食センター新築工事(機械設備工事) | 補正無し | 空調設備 | 保温 | 排水管 保温 | グラスウール 天井内 パイプシャフト内 アルミガラスクロス 50A | m | 1690 | 2024-09-01 | 村田相互設計 | - | - | - | -
11781 | 須崎市立学校給食センター新築工事(機械設備工事) | 補正無し | 空調設備 | 保温 | 排水管 保温 | グラスウール 天井内 パイプシャフト内 アルミガラスクロス 65A | m | 1830 | 2024-09-01 | 村田相互設計 | - | - | - | -
11782 | 須崎市立学校給食センター新築工事(機械設備工事) | 補正無し | 換気設備 | 労務費 | 搬入費 | 複数搬入 300kg/㎥未満 | t | 104000 | 2024-09-01 | 村田相互設計 | - | - | - | -
11783 | 須崎市立学校給食センター新築工事(機械設備工事) | 補正無し | 換気設備 | 労務費 | 搬入費 | 複数搬入 400kg/㎥未満 | t | 85800 | 2024-09-01 | 村田相互設計 | - | - | - | -
11784 | 須崎市立学校給食センター新築工事(機械設備工事) | 補正無し | 換気設備 | ダクト | ボックス | インサート無 0.5㎜(～450㎜) | ㎡ | 8000 | 2024-09-01 | 村田相互設計 | - | - | - | -
11785 | 須崎市立学校給食センター新築工事(機械設備工事) | 補正無し | 換気設備 | ダクト | ボックス | インサート無 0.6㎜(451～750㎜) | ㎡ | 8890 | 2024-09-01 | 村田相互設計 | - | - | - | -
11786 | 須崎市立学校給食センター新築工事(機械設備工事) | 補正無し | 換気設備 | ダクト | ボックス | インサート無 0.8㎜(751～1500㎜) | ㎡ | 10100 | 2024-09-01 | 村田相互設計 | - | - | - | -
11787 | 須崎市立学校給食センター新築工事(機械設備工事) | 補正無し | 換気設備 | ダクト | ユニバーサル形吹出口 VHS(F付) | 150×150 | 個 | 17800 | 2024-09-01 | 村田相互設計 | - | - | - | -
11788 | 須崎市立学校給食センター新築工事(機械設備工事) | 補正無し | 換気設備 | ダクト | ユニバーサル形吹出口 VHS(F付) | 200×200 | 個 | 16800 | 2024-09-01 | 村田相互設計 | - | - | - | -
11789 | 須崎市立学校給食センター新築工事(機械設備工事) | 補正無し | 換気設備 | ダクト | ユニバーサル形吹出口 VHS(F付) | 250×250 | 個 | 20500 | 2024-09-01 | 村田相互設計 | - | - | - | -
11790 | 須崎市立学校給食センター新築工事(機械設備工事) | 補正無し | 換気設備 | ダクト | ユニバーサル形吹出口 VHS(F付) | 300×300 | 個 | 20500 | 2024-09-01 | 村田相互設計 | - | - | - | -
11791 | 須崎市立学校給食センター新築工事(機械設備工事) | 補正無し | 換気設備 | ダクト | ユニバーサル形吹出口 VHS(F付) | 400×400 | 個 | 26800 | 2024-09-01 | 村田相互設計 | - | - | - | -
11792 | 須崎市立学校給食センター新築工事(機械設備工事) | 補正無し | 換気設備 | ダクト | ユニバーサル形吹出口 VHS(F付) | 650×650 | 個 | 59700 | 2024-09-01 | 村田相互設計 | - | - | - | -
11793 | 須崎市立学校給食センター新築工事(機械設備工事) | 補正無し | 換気設備 | ダクト | ユニバーサル形吹出口 VHS(F付) | 850×850 | 個 | 91500 | 2024-09-01 | 村田相互設計 | - | - | - | -
11794 | 須崎市立学校給食センター新築工事(機械設備工事) | 補正無し | 換気設備 | ダクト | ユニバーサル形吹出口 VHS | 150×150 | 個 | 12100 | 2024-09-01 | 村田相互設計 | - | - | - | -
11795 | 須崎市立学校給食センター新築工事(機械設備工事) | 補正無し | 換気設備 | ダクト | ユニバーサル形吹出口 VHS | 200×200 | 個 | 12100 | 2024-09-01 | 村田相互設計 | - | - | - | -
11796 | 須崎市立学校給食センター新築工事(機械設備工事) | 補正無し | 換気設備 | ダクト | ユニバーサル形吹出口 VHS | 300×300 | 個 | 15500 | 2024-09-01 | 村田相互設計 | - | - | - | -
11797 | 須崎市立学校給食センター新築工事(機械設備工事) | 補正無し | 換気設備 | ダクト | スリット形吸込口 HS | 250×250 | 個 | 14500 | 2024-09-01 | 村田相互設計 | - | - | - | -
11798 | 須崎市立学校給食センター新築工事(機械設備工事) | 補正無し | 換気設備 | ダクト | スリット形吸込口 HS | 300×300 | 個 | 14500 | 2024-09-01 | 村田相互設計 | - | - | - | -
11799 | 須崎市立学校給食センター新築工事(機械設備工事) | 補正無し | 換気設備 | ダクト | 深型フード | SUS製 100φ(防鳥網付) | 個 | 7440 | 2024-09-01 | 村田相互設計 | - | - | - | -
11800 | 須崎市立学校給食センター新築工事(機械設備工事) | 補正無し | 換気設備 | ダクト | 深型フード | SUS製 150φ(防鳥網付) | 個 | 9430 | 2024-09-01 | 村田相互設計 | - | - | - | -
11801 | 須崎市立学校給食センター新築工事(機械設備工事) | 補正無し | 換気設備 | ダクト | 深型フード | SUS製 200φ(防鳥網付) | 個 | 14800 | 2024-09-01 | 村田相互設計 | - | - | - | -
11802 | 須崎市立学校給食センター新築工事(機械設備工事) | 補正無し | 換気設備 | ダクト | 深型フード | SUS製 250φ(防鳥網付) | 個 | 30500 | 2024-09-01 | 村田相互設計 | - | - | - | -
11803 | 須崎市立学校給食センター新築工事(機械設備工事) | 補正無し | 換気設備 | ダクト | 深型フード | SUS製 300φ(防鳥網付) | 個 | 38400 | 2024-09-01 | 村田相互設計 | - | - | - | -
11804 | 須崎市立学校給食センター新築工事(機械設備工事) | 補正無し | 換気設備 | 継手類 | 送風機用 たわみ継手 | 片吸込形 No.2 以下 | 組 | 34280 | 2024-09-01 | 村田相互設計 | - | - | - | -
11805 | 須崎市立学校給食センター新築工事(機械設備工事) | 補正無し | 換気設備 | 継手類 | 送風機用 たわみ継手 | 片吸込形 No.3 1/2以下 | 組 | 50820 | 2024-09-01 | 村田相互設計 | - | - | - | -
11806 | 須崎市立学校給食センター新築工事(機械設備工事) | 補正無し | 換気設備 | 継手類 | 送風機用 たわみ継手 | 片吸込形 No.4 以下 | 組 | 56720 | 2024-09-01 | 村田相互設計 | - | - | - | -
11807 | 須崎市立学校給食センター新築工事(機械設備工事) | 補正無し | 換気設備 | 保温 | 長方形ダクト保温 | グラスウール 屋内隠ぺい ダクトシャフト内 アルミガラスクロス 保温厚25 | ㎡ | 5590 | 2024-09-01 | 村田相互設計 | - | - | - | -
11808 | 須崎市立学校給食センター新築工事(機械設備工事) | 補正無し | 換気設備 | 保温 | 長方形ダクト保温 | ロックウール 屋内隠ぺい ダクトシャフト内 アルミガラスクロス 保温厚25 | ㎡ | 6250 | 2024-09-01 | 村田相互設計 | - | - | - | -
11809 | 須崎市立学校給食センター新築工事(機械設備工事) | 補正無し | 換気設備 | 保温 | スパイラルダクト保温(32K) | グラスウール 屋内隠ぺい ダクトシャフト内 アルミガラスクロス 150㎜ 保温厚25 | m | 2270 | 2024-09-01 | 村田相互設計 | - | - | - | -
11810 | 須崎市立学校給食センター新築工事(機械設備工事) | 補正無し | 換気設備 | 保温 | スパイラルダクト保温(32K) | グラスウール 屋内隠ぺい ダクトシャフト内 アルミガラスクロス 200㎜ 保温厚25 | m | 2800 | 2024-09-01 | 村田相互設計 | - | - | - | -
11811 | 須崎市立学校給食センター新築工事(機械設備工事) | 補正無し | 換気設備 | 保温 | スパイラルダクト保温(32K) | グラスウール 屋内隠ぺい ダクトシャフト内 アルミガラスクロス 250㎜ 保温厚25 | m | 3410 | 2024-09-01 | 村田相互設計 | - | - | - | -
11812 | 須崎市立学校給食センター新築工事(機械設備工事) | 補正無し | 換気設備 | 保温 | スパイラルダクト保温(32K) | グラスウール 屋内隠ぺい ダクトシャフト内 アルミガラスクロス 300㎜ 保温厚25 | m | 3910 | 2024-09-01 | 村田相互設計 | - | - | - | -
11813 | 須崎市立学校給食センター新築工事(機械設備工事) | 補正無し | 換気設備 | 保温 | スパイラルダクト保温(40K) | ロックウール 屋内隠ぺい ダクトシャフト内 アルミガラスクロス 200㎜ 保温厚25 | m | 4110 | 2024-09-01 | 村田相互設計 | - | - | - | -
11814 | 須崎市立学校給食センター新築工事(機械設備工事) | 補正無し | 換気設備 | 保温 | 消音内貼り | グラスウール 消音チャンバー ガラスクロス 保温厚25 | ㎡ | 7050 | 2024-09-01 | 村田相互設計 | - | - | - | -
11815 | 山田特別支援学校北舎棟他長寿命化改修機械設備工事 | 発注者指定 | 空調設備 | エアコン | 空冷ヒートポンプ式ルームエアコン | ACR 壁掛型 冷房:2.2kw 暖房:2.5kw | 台 | 77000 | 2024-08-01 | せんとう設備設計 | - | - | - | -
11816 | 山田特別支援学校北舎棟他長寿命化改修機械設備工事 | 発注者指定 | 空調設備 | エアコン | 空冷ヒートポンプ式ハウジングエアコン | ACH 天井カセット型 | 台 | 88000 | 2024-08-01 | せんとう設備設計 | - | - | - | -
11817 | 山田特別支援学校北舎棟他長寿命化改修機械設備工事 | 発注者指定 | 空調設備 | 据付 | 据付費 | 振れ止め金物含む | 式 | 50800 | 2024-08-01 | せんとう設備設計 | - | - | - | -
11818 | 山田特別支援学校北舎棟他長寿命化改修機械設備工事 | 発注者指定 | 空調設備 | 架台類 | 架台類 | 壁面架台 転倒防止金物等 | 式 | 30400 | 2024-08-01 | せんとう設備設計 | - | - | - | -
11819 | 山田特別支援学校北舎棟他長寿命化改修機械設備工事 | 発注者指定 | 空調設備 | その他 | あと施工アンカー |  | 式 | 6100 | 2024-08-01 | せんとう設備設計 | - | - | - | -
11820 | 山田特別支援学校北舎棟他長寿命化改修機械設備工事 | 発注者指定 | 空調設備 | 配管 | 冷媒用被覆銅管(ペアコイル) | 6.35(0.8, 10㎜)×9.52(0.8, 20㎜) | m | 5180 | 2024-08-01 | せんとう設備設計 | - | - | - | -
11821 | 山田特別支援学校北舎棟他長寿命化改修機械設備工事 | 発注者指定 | 空調設備 | 配管 | 保温材付ドレンパイプ(VP+30倍発泡ポリエチレン) | 屋内一般 20A | m | 3280 | 2024-08-01 | せんとう設備設計 | - | - | - | -
11822 | 山田特別支援学校北舎棟他長寿命化改修機械設備工事 | 発注者指定 | 空調設備 | 配管 | 排水・硬質ポリ塩化ビニル管(カラーVP) | 屋内一般 20A | m | 3200 | 2024-08-01 | せんとう設備設計 | - | - | - | -
11823 | 山田特別支援学校北舎棟他長寿命化改修機械設備工事 | 発注者指定 | 空調設備 | 電気配線 | EM-CEE-Sケーブル | 1.25㎟ 2C 管内 | m | 790 | 2024-08-01 | せんとう設備設計 | - | - | - | -
11824 | 山田特別支援学校北舎棟他長寿命化改修機械設備工事 | 発注者指定 | 空調設備 | 電気配線 | 保温化粧ケース(樹脂製) | 100×70 | m | 3240 | 2024-08-01 | せんとう設備設計 | - | - | - | -
11825 | 山田特別支援学校北舎棟他長寿命化改修機械設備工事 | 発注者指定 | 空調設備 | 保温 | 冷媒用被覆銅管保温 | 屋外・多湿 溶融アルミニウム亜鉛鉄板 6.35×9.52(ペアコイル) 50A適用 | m | 5970 | 2024-08-01 | せんとう設備設計 | - | - | - | -
11826 | 山田特別支援学校北舎棟他長寿命化改修機械設備工事 | 発注者指定 | 空調設備 | その他 | あと施工アンカー |  | 式 | 4400 | 2024-08-01 | せんとう設備設計 | - | - | - | -
11827 | 山田特別支援学校北舎棟他長寿命化改修機械設備工事 | 発注者指定 | 空調設備 | 労務費 | はつり補修 |  | 式 | 35500 | 2024-08-01 | せんとう設備設計 | - | - | - | -
11828 | 山田特別支援学校北舎棟他長寿命化改修機械設備工事 | 発注者指定 | 換気設備 | 換気扇 | 全熱交換型換気扇 | HEU 天井露出型 φ200×300㎥/h×100Pa×160W 液晶リモコン 不識布フィルター | 台 | 196000 | 2024-08-01 | せんとう設備設計 | - | - | - | -
11829 | 山田特別支援学校北舎棟他長寿命化改修機械設備工事 | 発注者指定 | 換気設備 | 換気扇 | 天井換気扇 | FE1 24h φ100×60㎥/h×20Pa×10W | 台 | 10200 | 2024-08-01 | せんとう設備設計 | - | - | - | -
11830 | 山田特別支援学校北舎棟他長寿命化改修機械設備工事 | 発注者指定 | 換気設備 | 換気扇 | 天井換気扇 | FE2 φ100×120㎥/h×20Pa×16W | 台 | 10300 | 2024-08-01 | せんとう設備設計 | - | - | - | -
11831 | 山田特別支援学校北舎棟他長寿命化改修機械設備工事 | 発注者指定 | 換気設備 | 換気扇 | 給排気グリル | QA1 天井取付タイプ φ100 | 台 | 1760 | 2024-08-01 | せんとう設備設計 | - | - | - | -
11832 | 山田特別支援学校北舎棟他長寿命化改修機械設備工事 | 発注者指定 | 換気設備 | その他 | 軽量鉄骨天井開口部補強 | 19形(屋内) 150×150㎜程度 ボード等切込み共 | 箇所 | 1320 | 2024-08-01 | せんとう設備設計 | - | - | - | -
11833 | 山田特別支援学校北舎棟他長寿命化改修機械設備工事 | 発注者指定 | 換気設備 | 据付 | 据付費 | 振れ止め金物含む | 式 | 818500 | 2024-08-01 | せんとう設備設計 | - | - | - | -
11834 | 山田特別支援学校北舎棟他長寿命化改修機械設備工事 | 発注者指定 | 換気設備 | その他 | あと施工アンカー |  | 式 | 24200 | 2024-08-01 | せんとう設備設計 | - | - | - | -
11835 | 山田特別支援学校北舎棟他長寿命化改修機械設備工事 | 発注者指定 | 換気設備 | ダクト | スパイラルダクト(低圧ダクト) | インサート無 100mm | m | 3780 | 2024-08-01 | せんとう設備設計 | - | - | - | -
11836 | 山田特別支援学校北舎棟他長寿命化改修機械設備工事 | 発注者指定 | 換気設備 | ダクト | グラスウール製ダクト(円形ダクト) | 200mm | m | 8130 | 2024-08-01 | せんとう設備設計 | - | - | - | -
11837 | 山田特別支援学校北舎棟他長寿命化改修機械設備工事 | 発注者指定 | 換気設備 | ダクト | 耐外風ベンドキャップ | φ200 | 個 | 14800 | 2024-08-01 | せんとう設備設計 | - | - | - | -
11838 | 山田特別支援学校北舎棟他長寿命化改修機械設備工事 | 発注者指定 | 換気設備 | ダクト | ベンドキャップ | ステンレス製深型 100φ | 個 | 7110 | 2024-08-01 | せんとう設備設計 | - | - | - | -
11839 | 山田特別支援学校北舎棟他長寿命化改修機械設備工事 | 発注者指定 | 換気設備 | その他 | あと施工アンカー |  | 式 | 12100 | 2024-08-01 | せんとう設備設計 | - | - | - | -
11840 | 山田特別支援学校北舎棟他長寿命化改修機械設備工事 | 発注者指定 | 換気設備 | 労務費 | はつり補修 |  | 式 | 45200 | 2024-08-01 | せんとう設備設計 | - | - | - | -
11841 | 山田特別支援学校北舎棟他長寿命化改修機械設備工事 | 発注者指定 | 衛生設備 | 便器 | 洋風大便器 | CS597BMS SH596BAYR TCF226 | 組 | 124000 | 2024-08-01 | せんとう設備設計 | - | - | - | -
11842 | 山田特別支援学校北舎棟他長寿命化改修機械設備工事 | 発注者指定 | 衛生設備 | 便器 | 紙巻器 | YH117 | 組 | 5460 | 2024-08-01 | せんとう設備設計 | - | - | - | -
11843 | 山田特別支援学校北舎棟他長寿命化改修機械設備工事 | 発注者指定 | 衛生設備 | 洗面器 | 洗面器 | L250C TLE28SS1A | 組 | 50800 | 2024-08-01 | せんとう設備設計 | - | - | - | -
11844 | 山田特別支援学校北舎棟他長寿命化改修機械設備工事 | 発注者指定 | 衛生設備 | 鏡 | 化粧鏡 | YM4560F | 組 | 5460 | 2024-08-01 | せんとう設備設計 | - | - | - | -
11845 | 山田特別支援学校北舎棟他長寿命化改修機械設備工事 | 発注者指定 | 衛生設備 | 手すり | L型手すり | T112CL10 | 組 | 20300 | 2024-08-01 | せんとう設備設計 | - | - | - | -
11846 | 山田特別支援学校北舎棟他長寿命化改修機械設備工事 | 発注者指定 | 衛生設備 | 水栓類 | 自在水栓 | T130AUN13 | 個 | 3180 | 2024-08-01 | せんとう設備設計 | - | - | - | -
11847 | 山田特別支援学校北舎棟他長寿命化改修機械設備工事 | 発注者指定 | 衛生設備 | 水栓類 | 横水栓 | T131AUN13 | 個 | 3870 | 2024-08-01 | せんとう設備設計 | - | - | - | -
11848 | 山田特別支援学校北舎棟他長寿命化改修機械設備工事 | 発注者指定 | 衛生設備 | 水栓類 | ホーム水栓 | T200CSNR13 | 個 | 2020 | 2024-08-01 | せんとう設備設計 | - | - | - | -
11849 | 山田特別支援学校北舎棟他長寿命化改修機械設備工事 | 発注者指定 | 衛生設備 | 水栓類 | 混合自在栓 | TKS05312J | 個 | 14600 | 2024-08-01 | せんとう設備設計 | - | - | - | -
11850 | 山田特別支援学校北舎棟他長寿命化改修機械設備工事 | 発注者指定 | 衛生設備 | 温水器 | 電気温水器 | REDJ12A1RS35D | 台 | 139000 | 2024-08-01 | せんとう設備設計 | - | - | - | -
11851 | 山田特別支援学校北舎棟他長寿命化改修機械設備工事 | 発注者指定 | 衛生設備 | 据付 | 据付費 |  | 式 | 199800 | 2024-08-01 | せんとう設備設計 | - | - | - | -
11852 | 山田特別支援学校北舎棟他長寿命化改修機械設備工事 | 発注者指定 | 給水設備 | 配管 | 給水・一般配管用ステンレス鋼鋼管 | 拡管式 屋内一般 20SU | m | 3890 | 2024-08-01 | せんとう設備設計 | - | - | - | -
11853 | 山田特別支援学校北舎棟他長寿命化改修機械設備工事 | 発注者指定 | 給水設備 | 配管 | 給水・一般配管用ステンレス鋼鋼管 | 拡管式 屋内一般 25SU | m | 4850 | 2024-08-01 | せんとう設備設計 | - | - | - | -
11854 | 山田特別支援学校北舎棟他長寿命化改修機械設備工事 | 発注者指定 | 給水設備 | 配管 | 給水・一般配管用ステンレス鋼鋼管 | 拡管式 屋内一般 30SU | m | 6040 | 2024-08-01 | せんとう設備設計 | - | - | - | -
11855 | 山田特別支援学校北舎棟他長寿命化改修機械設備工事 | 発注者指定 | 給水設備 | 配管 | 給水・一般配管用ステンレス鋼鋼管 | 拡管式 屋内一般 40SU | m | 7460 | 2024-08-01 | せんとう設備設計 | - | - | - | -
11856 | 山田特別支援学校北舎棟他長寿命化改修機械設備工事 | 発注者指定 | 給水設備 | 配管 | 給水・一般配管用ステンレス鋼鋼管 | 拡管式 機械室・便所 20SU | m | 4950 | 2024-08-01 | せんとう設備設計 | - | - | - | -
11857 | 山田特別支援学校北舎棟他長寿命化改修機械設備工事 | 発注者指定 | 給水設備 | 配管 | 給水・一般配管用ステンレス鋼鋼管 | 拡管式 機械室・便所 25SU | m | 6180 | 2024-08-01 | せんとう設備設計 | - | - | - | -
11858 | 山田特別支援学校北舎棟他長寿命化改修機械設備工事 | 発注者指定 | 給水設備 | 配管 | 給水・耐衝撃性ポリ塩ビ管(HIVP) | 機械室・便所 20A | m | 2680 | 2024-08-01 | せんとう設備設計 | - | - | - | -
11859 | 山田特別支援学校北舎棟他長寿命化改修機械設備工事 | 発注者指定 | 給水設備 | 継手類 | フレキシブルジョイント | ベローズ形 40A | 個 | 10300 | 2024-08-01 | せんとう設備設計 | - | - | - | -
11860 | 山田特別支援学校北舎棟他長寿命化改修機械設備工事 | 発注者指定 | 給水設備 | 保温 | 高発泡ポリエチレンパイプカバー(クイックチュウブ) | 16A | m | 350 | 2024-08-01 | せんとう設備設計 | - | - | - | -
11861 | 山田特別支援学校北舎棟他長寿命化改修機械設備工事 | 発注者指定 | 給水設備 | 保温 | 高発泡ポリエチレンパイプカバー(クイックチュウブ) | 20A | m | 390 | 2024-08-01 | せんとう設備設計 | - | - | - | -
11862 | 山田特別支援学校北舎棟他長寿命化改修機械設備工事 | 発注者指定 | 給水設備 | 保温 | 給水管 保温 | グラスウール 天井内 パイプシャフト内 アルミガラスクロス 15A | m | 1490 | 2024-08-01 | せんとう設備設計 | - | - | - | -
11863 | 山田特別支援学校北舎棟他長寿命化改修機械設備工事 | 発注者指定 | 給水設備 | 保温 | 給水管 保温 | グラスウール 天井内 パイプシャフト内 アルミガラスクロス 20A | m | 1580 | 2024-08-01 | せんとう設備設計 | - | - | - | -
11864 | 山田特別支援学校北舎棟他長寿命化改修機械設備工事 | 発注者指定 | 給水設備 | 保温 | 給水管 保温 | グラスウール 天井内 パイプシャフト内 アルミガラスクロス 32A | m | 1890 | 2024-08-01 | せんとう設備設計 | - | - | - | -
11865 | 山田特別支援学校北舎棟他長寿命化改修機械設備工事 | 発注者指定 | 給水設備 | 保温 | 給水管 保温 | グラスウール 屋内露出 合成樹脂製カバー1 15A | m | 2270 | 2024-08-01 | せんとう設備設計 | - | - | - | -
11866 | 山田特別支援学校北舎棟他長寿命化改修機械設備工事 | 発注者指定 | 給水設備 | 保温 | 給水管 保温 | ポリスチレン 屋外露出 浴室 溶融アルミニウム亜鉛鉄板 15A | m | 4690 | 2024-08-01 | せんとう設備設計 | - | - | - | -
11867 | 山田特別支援学校北舎棟他長寿命化改修機械設備工事 | 発注者指定 | 給水設備 | 保温 | 給水管 保温 | ポリスチレン 屋外露出 浴室 溶融アルミニウム亜鉛鉄板 20A | m | 4840 | 2024-08-01 | せんとう設備設計 | - | - | - | -
11868 | 山田特別支援学校北舎棟他長寿命化改修機械設備工事 | 発注者指定 | 給水設備 | 保温 | 給水管 保温 | ポリスチレン 屋外露出 浴室 溶融アルミニウム亜鉛鉄板 25A | m | 5080 | 2024-08-01 | せんとう設備設計 | - | - | - | -
11869 | 山田特別支援学校北舎棟他長寿命化改修機械設備工事 | 発注者指定 | 給水設備 | 保温 | 給水管 保温 | ポリスチレン 屋外露出 浴室 溶融アルミニウム亜鉛鉄板 32A | m | 5420 | 2024-08-01 | せんとう設備設計 | - | - | - | -
11870 | 山田特別支援学校北舎棟他長寿命化改修機械設備工事 | 発注者指定 | 給水設備 | 保温 | フレキシブルジョイント保温 | 溶融アルミニウム亜鉛鉄板 50A | 個 | 18100 | 2024-08-01 | せんとう設備設計 | - | - | - | -
11871 | 山田特別支援学校北舎棟他長寿命化改修機械設備工事 | 発注者指定 | 給水設備 | 架台類 | 架台類 |  | 式 | 58100 | 2024-08-01 | せんとう設備設計 | - | - | - | -
11872 | 山田特別支援学校北舎棟他長寿命化改修機械設備工事 | 発注者指定 | 給水設備 | その他 | 天井点検口 | 450×450 | 箇所 | 11400 | 2024-08-01 | せんとう設備設計 | - | - | - | -
11873 | 山田特別支援学校北舎棟他長寿命化改修機械設備工事 | 発注者指定 | 給水設備 | その他 | 形鋼振れ止め支持 |  | 式 | 20500 | 2024-08-01 | せんとう設備設計 | - | - | - | -
11874 | 山田特別支援学校北舎棟他長寿命化改修機械設備工事 | 発注者指定 | 給水設備 | 労務費 | はつり補修 |  | 式 | 65000 | 2024-08-01 | せんとう設備設計 | - | - | - | -
11875 | 山田特別支援学校北舎棟他長寿命化改修機械設備工事 | 発注者指定 | 給水設備 | その他 | あと施工アンカー |  | 式 | 40300 | 2024-08-01 | せんとう設備設計 | - | - | - | -
11876 | 山田特別支援学校北舎棟他長寿命化改修機械設備工事 | 発注者指定 | 排水設備 | 配管 | 排水・硬質ポリ塩化ビニル管(VP) | 機械室・便所 40A | m | 5100 | 2024-08-01 | せんとう設備設計 | - | - | - | -
11877 | 山田特別支援学校北舎棟他長寿命化改修機械設備工事 | 発注者指定 | 排水設備 | 配管 | 排水・硬質ポリ塩化ビニル管(VP) | 機械室・便所 50A | m | 6460 | 2024-08-01 | せんとう設備設計 | - | - | - | -
11878 | 山田特別支援学校北舎棟他長寿命化改修機械設備工事 | 発注者指定 | 排水設備 | 配管 | 排水・硬質ポリ塩化ビニル管(VP) | 機械室・便所 75A | m | 9920 | 2024-08-01 | せんとう設備設計 | - | - | - | -
11879 | 山田特別支援学校北舎棟他長寿命化改修機械設備工事 | 発注者指定 | 排水設備 | 配管 | 排水・硬質ポリ塩化ビニル管(VP) | 機械室・便所 100A | m | 13100 | 2024-08-01 | せんとう設備設計 | - | - | - | -
11880 | 山田特別支援学校北舎棟他長寿命化改修機械設備工事 | 発注者指定 | 排水設備 | 配管 | 排水・硬質ポリ塩化ビニル管(カラーVP) | 屋内一般 50A | m | 6240 | 2024-08-01 | せんとう設備設計 | - | - | - | -
11881 | 山田特別支援学校北舎棟他長寿命化改修機械設備工事 | 発注者指定 | 排水設備 | 配管 | 排水・硬質ポリ塩化ビニル耐火二層管(VP) | 屋内一般 50A | m | 7090 | 2024-08-01 | せんとう設備設計 | - | - | - | -
11882 | 山田特別支援学校北舎棟他長寿命化改修機械設備工事 | 発注者指定 | 排水設備 | 配管 | 排水・硬質ポリ塩化ビニル耐火二層管(VP) | 機械室・便所 40A | m | 7000 | 2024-08-01 | せんとう設備設計 | - | - | - | -
11883 | 山田特別支援学校北舎棟他長寿命化改修機械設備工事 | 発注者指定 | 排水設備 | 配管 | 排水・硬質ポリ塩化ビニル耐火二層管(VP) | 機械室・便所 50A | m | 8810 | 2024-08-01 | せんとう設備設計 | - | - | - | -
11884 | 山田特別支援学校北舎棟他長寿命化改修機械設備工事 | 発注者指定 | 排水設備 | 配管 | 排水・硬質ポリ塩化ビニル耐火二層管(VP) | 機械室・便所 75A | m | 13300 | 2024-08-01 | せんとう設備設計 | - | - | - | -
11885 | 山田特別支援学校北舎棟他長寿命化改修機械設備工事 | 発注者指定 | 排水設備 | 配管 | 排水・硬質ポリ塩化ビニル耐火二層管(VP) | 機械室・便所 100A | m | 17800 | 2024-08-01 | せんとう設備設計 | - | - | - | -
11886 | 山田特別支援学校北舎棟他長寿命化改修機械設備工事 | 発注者指定 | 排水設備 | 排水 | 排水通気金物 | アルミ製 埋込型 50A | 個 | 12600 | 2024-08-01 | せんとう設備設計 | - | - | - | -
11887 | 山田特別支援学校北舎棟他長寿命化改修機械設備工事 | 発注者指定 | 排水設備 | 排水 | 流しトラップ | T14AA 50A | 個 | 21400 | 2024-08-01 | せんとう設備設計 | - | - | - | -
11888 | 山田特別支援学校北舎棟他長寿命化改修機械設備工事 | 発注者指定 | 排水設備 | 排水 | 床上掃除口(非防水形) | COA 100A | 個 | 15500 | 2024-08-01 | せんとう設備設計 | - | - | - | -
11889 | 山田特別支援学校北舎棟他長寿命化改修機械設備工事 | 発注者指定 | 排水設備 | 労務費 | 配管分岐(樹脂管類)・手間のみ | 配管分岐 40A 保温無 | 箇所 | 4460 | 2024-08-01 | せんとう設備設計 | - | - | - | -
11890 | 山田特別支援学校北舎棟他長寿命化改修機械設備工事 | 発注者指定 | 排水設備 | 労務費 | 配管分岐(樹脂管類)・手間のみ | 配管分岐 50A 保温無 | 箇所 | 4460 | 2024-08-01 | せんとう設備設計 | - | - | - | -
11891 | 山田特別支援学校北舎棟他長寿命化改修機械設備工事 | 発注者指定 | 排水設備 | 労務費 | 配管分岐(樹脂管類)・手間のみ | 配管分岐 100A 保温無 | 箇所 | 6170 | 2024-08-01 | せんとう設備設計 | - | - | - | -
11892 | 山田特別支援学校北舎棟他長寿命化改修機械設備工事 | 発注者指定 | 排水設備 | 労務費 | はつり補修 |  | 式 | 47300 | 2024-08-01 | せんとう設備設計 | - | - | - | -
11893 | 山田特別支援学校北舎棟他長寿命化改修機械設備工事 | 発注者指定 | 排水設備 | その他 | あと施工アンカー |  | 式 | 31100 | 2024-08-01 | せんとう設備設計 | - | - | - | -
11894 | 山田特別支援学校北舎棟他長寿命化改修機械設備工事 | 発注者指定 | 給湯設備 | 配管 | 給湯・一般配管用ステンレス鋼鋼管 | 拡管式 屋内一般 13SU | m | 3050 | 2024-08-01 | せんとう設備設計 | - | - | - | -
11895 | 山田特別支援学校北舎棟他長寿命化改修機械設備工事 | 発注者指定 | 給湯設備 | 保温 | 給湯管 保温 | グラスウール 屋内露出 合成樹脂製カバー1 15A | m | 2600 | 2024-08-01 | せんとう設備設計 | - | - | - | -
11896 | 山田特別支援学校北舎棟他長寿命化改修機械設備工事 | 発注者指定 | 給湯設備 | その他 | あと施工アンカー |  | 式 | 500 | 2024-08-01 | せんとう設備設計 | - | - | - | -
11897 | 山田特別支援学校北舎棟他長寿命化改修機械設備工事 | 発注者指定 | 消火設備 | 配管 | 消火・配管用炭素鋼鋼管(白) | ねじ接合 屋内一般 50A | m | 10700 | 2024-08-01 | せんとう設備設計 | - | - | - | -
11898 | 山田特別支援学校北舎棟他長寿命化改修機械設備工事 | 発注者指定 | 消火設備 | 配管 | 消火・配管用炭素鋼鋼管(白) | ねじ接合 屋内一般 65A | m | 14200 | 2024-08-01 | せんとう設備設計 | - | - | - | -
11899 | 山田特別支援学校北舎棟他長寿命化改修機械設備工事 | 発注者指定 | 消火設備 | 消火器 | 屋内消火栓箱 | HB-2A 放水口 無 | 個 | 120000 | 2024-08-01 | せんとう設備設計 | - | - | - | -
11900 | 山田特別支援学校北舎棟他長寿命化改修機械設備工事 | 発注者指定 | 消火設備 | 継手類 | フレキシブルジョイント | ベローズ形 65A | 個 | 21300 | 2024-08-01 | せんとう設備設計 | - | - | - | -
11901 | 山田特別支援学校北舎棟他長寿命化改修機械設備工事 | 発注者指定 | 消火設備 | 消火器 | 消火器ABC | 10型(3kg) 蓄圧式 | 個 | 11600 | 2024-08-01 | せんとう設備設計 | - | - | - | -
11902 | 山田特別支援学校北舎棟他長寿命化改修機械設備工事 | 発注者指定 | 消火設備 | 労務費 | コンクリート |  | 式 | 9390 | 2024-08-01 | せんとう設備設計 | - | - | - | -
11903 | 山田特別支援学校北舎棟他長寿命化改修機械設備工事 | 発注者指定 | 消火設備 | その他 | 形鋼振れ止め支持 |  | 式 | 14800 | 2024-08-01 | せんとう設備設計 | - | - | - | -
11904 | 山田特別支援学校北舎棟他長寿命化改修機械設備工事 | 発注者指定 | 消火設備 | 労務費 | はつり補修 |  | 式 | 108400 | 2024-08-01 | せんとう設備設計 | - | - | - | -
11905 | 山田特別支援学校北舎棟他長寿命化改修機械設備工事 | 発注者指定 | 消火設備 | その他 | あと施工アンカー |  | 式 | 13300 | 2024-08-01 | せんとう設備設計 | - | - | - | -
11906 | 山田特別支援学校北舎棟他長寿命化改修機械設備工事 | 発注者指定 | 撤去 | 機器類 | 機器類撤去 |  | 式 | 252200 | 2024-08-01 | せんとう設備設計 | - | - | - | -
11907 | 山田特別支援学校北舎棟他長寿命化改修機械設備工事 | 発注者指定 | 撤去 | 配管 | 給水・塩ビライニング鋼管(SGP-VA) | ねじ接合 屋内一般 15A | m | 820 | 2024-08-01 | せんとう設備設計 | - | - | - | -
11908 | 山田特別支援学校北舎棟他長寿命化改修機械設備工事 | 発注者指定 | 撤去 | 配管 | 給水・塩ビライニング鋼管(SGP-VA) | ねじ接合 屋内一般 20A | m | 930 | 2024-08-01 | せんとう設備設計 | - | - | - | -
11909 | 山田特別支援学校北舎棟他長寿命化改修機械設備工事 | 発注者指定 | 撤去 | 配管 | 給水・塩ビライニング鋼管(SGP-VA) | ねじ接合 屋内一般 25A | m | 1140 | 2024-08-01 | せんとう設備設計 | - | - | - | -
11910 | 山田特別支援学校北舎棟他長寿命化改修機械設備工事 | 発注者指定 | 撤去 | 配管 | 給水・塩ビライニング鋼管(SGP-VA) | ねじ接合 屋内一般 32A | m | 1400 | 2024-08-01 | せんとう設備設計 | - | - | - | -
11911 | 山田特別支援学校北舎棟他長寿命化改修機械設備工事 | 発注者指定 | 撤去 | 配管 | 給水・塩ビライニング鋼管(SGP-VA) | ねじ接合 屋内一般 40A | m | 1540 | 2024-08-01 | せんとう設備設計 | - | - | - | -
11912 | 山田特別支援学校北舎棟他長寿命化改修機械設備工事 | 発注者指定 | 撤去 | 配管 | 排水・硬質ポリ塩化ビニル管(VP) | 屋内一般 40A | m | 940 | 2024-08-01 | せんとう設備設計 | - | - | - | -
11913 | 山田特別支援学校北舎棟他長寿命化改修機械設備工事 | 発注者指定 | 撤去 | 配管 | 排水・硬質ポリ塩化ビニル管(VP) | 屋内一般 50A | m | 1190 | 2024-08-01 | せんとう設備設計 | - | - | - | -
11914 | 山田特別支援学校北舎棟他長寿命化改修機械設備工事 | 発注者指定 | 撤去 | 配管 | 排水・硬質ポリ塩化ビニル管(VP) | 屋内一般 75A | m | 1760 | 2024-08-01 | せんとう設備設計 | - | - | - | -
11915 | 山田特別支援学校北舎棟他長寿命化改修機械設備工事 | 発注者指定 | 撤去 | 配管 | 排水・硬質ポリ塩化ビニル管(VP) | 屋内一般 100A | m | 2270 | 2024-08-01 | せんとう設備設計 | - | - | - | -
11916 | 山田特別支援学校北舎棟他長寿命化改修機械設備工事 | 発注者指定 | 撤去 | 労務費 | 建設発生材運搬 | 廃プラ 陶器類 コンガラ 金属くず ダンプトラック DID区間無し | 式 | 13000 | 2024-08-01 | せんとう設備設計 | - | - | - | -
11917 | 山田特別支援学校北舎棟他長寿命化改修機械設備工事 | 発注者指定 | 撤去 | 処分費 | 建設発生材処分 | 廃プラ 陶器類 コンガラ | 式 | 10500 | 2024-08-01 | せんとう設備設計 | - | - | - | -
11918 | 山田特別支援学校北舎棟他長寿命化改修機械設備工事 | 発注者指定 | 撤去 | 処分費 | 有価物処理 | 金属くず | 式 | -11200 | 2024-08-01 | せんとう設備設計 | - | - | - | -
11919 | 山田特別支援学校北舎棟他長寿命化改修機械設備工事 | 発注者指定 | 空調設備 | エアコン | 空冷ヒートポンプ式パッケージエアコン ACP1 | 天井カセット型4方向吹き 冷房:4.0kw 暖房:4.5kw | 台 | 237000 | 2024-08-01 | せんとう設備設計 | - | - | - | -
11920 | 山田特別支援学校北舎棟他長寿命化改修機械設備工事 | 発注者指定 | 空調設備 | エアコン | 空冷ヒートポンプ式パッケージエアコン ACP2 | 天井カセット型4方向吹き 冷房:7.1kw 暖房:8.0kw | 台 | 301000 | 2024-08-01 | せんとう設備設計 | - | - | - | -
11921 | 山田特別支援学校北舎棟他長寿命化改修機械設備工事 | 発注者指定 | 空調設備 | エアコン | 空冷ヒートポンプ式パッケージエアコン ACP3 | 天井カセット型4方向吹き 同時ツイン 冷房:12.5kw 暖房:14.0kw | 台 | 469000 | 2024-08-01 | せんとう設備設計 | - | - | - | -
11922 | 山田特別支援学校北舎棟他長寿命化改修機械設備工事 | 発注者指定 | 空調設備 | 据付 | 据付費 | 振れ止め金物 転倒防止金物含む | 式 | 376400 | 2024-08-01 | せんとう設備設計 | - | - | - | -
11923 | 山田特別支援学校北舎棟他長寿命化改修機械設備工事 | 発注者指定 | 空調設備 | その他 | あと施工アンカー |  | 式 | 15400 | 2024-08-01 | せんとう設備設計 | - | - | - | -
11924 | 山田特別支援学校北舎棟他長寿命化改修機械設備工事 | 発注者指定 | 空調設備 | 配管 | 保温材付ドレンパイプ(VP+30倍発泡ポリエチレン) | 屋内一般 25A | m | 4000 | 2024-08-01 | せんとう設備設計 | - | - | - | -
11925 | 山田特別支援学校北舎棟他長寿命化改修機械設備工事 | 発注者指定 | 換気設備 | 換気扇 | 全熱交換型換気扇 | HEU 天井露出型 φ200×300㎥/h×100Pa×160W 液晶リモコン 不識布フィルター | 台 | 196000 | 2024-08-01 | せんとう設備設計 | - | - | - | -
11926 | 山田特別支援学校北舎棟他長寿命化改修機械設備工事 | 発注者指定 | 換気設備 | 換気扇 | 壁付換気扇 | FE1 30cm×1000㎥/h×31W | 台 | 23800 | 2024-08-01 | せんとう設備設計 | - | - | - | -
11927 | 山田特別支援学校北舎棟他長寿命化改修機械設備工事 | 発注者指定 | 換気設備 | 換気扇 | 天井換気扇 | FE2 φ100×120㎥/h×20Pa×16W | 台 | 10300 | 2024-08-01 | せんとう設備設計 | - | - | - | -
11928 | 山田特別支援学校北舎棟他長寿命化改修機械設備工事 | 発注者指定 | 換気設備 | その他 | 軽量鉄骨天井開口部補強 | 19形(屋内) 150×150㎜程度 ボード等切込み共 | 箇所 | 1320 | 2024-08-01 | せんとう設備設計 | - | - | - | -
11929 | 山田特別支援学校北舎棟他長寿命化改修機械設備工事 | 発注者指定 | 換気設備 | 据付 | 据付費 | 振れ止め金物含む | 式 | 767800 | 2024-08-01 | せんとう設備設計 | - | - | - | -
11930 | 山田特別支援学校北舎棟他長寿命化改修機械設備工事 | 発注者指定 | 換気設備 | その他 | あと施工アンカー |  | 式 | 17600 | 2024-08-01 | せんとう設備設計 | - | - | - | -
11931 | 山田特別支援学校北舎棟他長寿命化改修機械設備工事 | 発注者指定 | 換気設備 | ダクト | スパイラルダクト(低圧ダクト) | インサート無 100mm | m | 3780 | 2024-08-01 | せんとう設備設計 | - | - | - | -
11932 | 山田特別支援学校北舎棟他長寿命化改修機械設備工事 | 発注者指定 | 換気設備 | ダクト | グラスウール製ダクト(円形ダクト) | 200mm | m | 8130 | 2024-08-01 | せんとう設備設計 | - | - | - | -
11933 | 山田特別支援学校北舎棟他長寿命化改修機械設備工事 | 発注者指定 | 換気設備 | ダクト | 耐外風ベンドキャップ | φ200 | 個 | 14800 | 2024-08-01 | せんとう設備設計 | - | - | - | -
11934 | 山田特別支援学校北舎棟他長寿命化改修機械設備工事 | 発注者指定 | 換気設備 | ダクト | ベンドキャップ | ステンレス製深型 100φ | 個 | 7110 | 2024-08-01 | せんとう設備設計 | - | - | - | -
11935 | 山田特別支援学校北舎棟他長寿命化改修機械設備工事 | 発注者指定 | 換気設備 | その他 | あと施工アンカー |  | 式 | 7700 | 2024-08-01 | せんとう設備設計 | - | - | - | -
11936 | 山田特別支援学校北舎棟他長寿命化改修機械設備工事 | 発注者指定 | 換気設備 | 労務費 | はつり補修 |  | 式 | 22600 | 2024-08-01 | せんとう設備設計 | - | - | - | -
11937 | 山田特別支援学校北舎棟他長寿命化改修機械設備工事 | 発注者指定 | 衛生設備 | 洗面器 | 手洗器 | LSE570AP | 組 | 57300 | 2024-08-01 | せんとう設備設計 | - | - | - | -
11938 | 山田特別支援学校北舎棟他長寿命化改修機械設備工事 | 発注者指定 | 衛生設備 | 排水 | 汚物流し | SKL330DNFP | 組 | 102000 | 2024-08-01 | せんとう設備設計 | - | - | - | -
11939 | 山田特別支援学校北舎棟他長寿命化改修機械設備工事 | 発注者指定 | 衛生設備 | 排水 | シャワーパン | PFS1100R | 組 | 199000 | 2024-08-01 | せんとう設備設計 | - | - | - | -
11940 | 山田特別支援学校北舎棟他長寿命化改修機械設備工事 | 発注者指定 | 衛生設備 | 手すり | L型手すり | T112CL11 | 組 | 19800 | 2024-08-01 | せんとう設備設計 | - | - | - | -
11941 | 山田特別支援学校北舎棟他長寿命化改修機械設備工事 | 発注者指定 | 衛生設備 | 手すり | はね上げ手すり | T112HK7R | 組 | 68800 | 2024-08-01 | せんとう設備設計 | - | - | - | -
11942 | 山田特別支援学校北舎棟他長寿命化改修機械設備工事 | 発注者指定 | 給水設備 | 配管 | 給水・一般配管用ステンレス鋼鋼管 | 拡管式 屋内一般 13SU | m | 3050 | 2024-08-01 | せんとう設備設計 | - | - | - | -
11943 | 山田特別支援学校北舎棟他長寿命化改修機械設備工事 | 発注者指定 | 給水設備 | 配管 | 給水・一般配管用ステンレス鋼鋼管 | 拡管式 屋内一般 20SU | m | 4320 | 2024-08-01 | せんとう設備設計 | - | - | - | -
11944 | 山田特別支援学校北舎棟他長寿命化改修機械設備工事 | 発注者指定 | 給水設備 | 配管 | 給水・一般配管用ステンレス鋼鋼管 | 拡管式 屋内一般 30SU | m | 6700 | 2024-08-01 | せんとう設備設計 | - | - | - | -
11945 | 山田特別支援学校北舎棟他長寿命化改修機械設備工事 | 発注者指定 | 給水設備 | 配管 | 給水・一般配管用ステンレス鋼鋼管 | 拡管式 屋内一般 50SU | m | 9330 | 2024-08-01 | せんとう設備設計 | - | - | - | -
11946 | 山田特別支援学校北舎棟他長寿命化改修機械設備工事 | 発注者指定 | 給水設備 | 配管 | 給水・一般配管用ステンレス鋼鋼管 | 拡管式 機械室・便所 20SU | m | 5480 | 2024-08-01 | せんとう設備設計 | - | - | - | -
11947 | 山田特別支援学校北舎棟他長寿命化改修機械設備工事 | 発注者指定 | 給水設備 | 配管 | 給水・一般配管用ステンレス鋼鋼管 | 拡管式 機械室・便所 25SU | m | 6850 | 2024-08-01 | せんとう設備設計 | - | - | - | -
11948 | 山田特別支援学校北舎棟他長寿命化改修機械設備工事 | 発注者指定 | 給水設備 | 配管 | 給水・一般配管用ステンレス鋼鋼管 | 拡管式 機械室・便所 30SU | m | 8520 | 2024-08-01 | せんとう設備設計 | - | - | - | -
11949 | 山田特別支援学校北舎棟他長寿命化改修機械設備工事 | 発注者指定 | 給水設備 | 弁類 | 逆止付ボール弁(ストレート) | 13A | 個 | 4360 | 2024-08-01 | せんとう設備設計 | - | - | - | -
11950 | 山田特別支援学校北舎棟他長寿命化改修機械設備工事 | 発注者指定 | 給水設備 | 弁類 | 水撃防止器 | 15A | 個 | 17800 | 2024-08-01 | せんとう設備設計 | - | - | - | -
11951 | 山田特別支援学校北舎棟他長寿命化改修機械設備工事 | 発注者指定 | 給水設備 | 配管 | 給水給湯フレキ管 | 15A 300L | 個 | 3400 | 2024-08-01 | せんとう設備設計 | - | - | - | -
11952 | 山田特別支援学校北舎棟他長寿命化改修機械設備工事 | 発注者指定 | 給水設備 | 労務費 | アルミパネル貫通 |  | 箇所 | 3370 | 2024-08-01 | せんとう設備設計 | - | - | - | -
11953 | 山田特別支援学校北舎棟他長寿命化改修機械設備工事 | 発注者指定 | 給水設備 | 保温 | 高発泡ポリエチレンパイプカバー(クイックチュウブ) | 16A | m | 380 | 2024-08-01 | せんとう設備設計 | - | - | - | -
11954 | 山田特別支援学校北舎棟他長寿命化改修機械設備工事 | 発注者指定 | 給水設備 | 保温 | 高発泡ポリエチレンパイプカバー(クイックチュウブ) | 20A | m | 430 | 2024-08-01 | せんとう設備設計 | - | - | - | -
11955 | 山田特別支援学校北舎棟他長寿命化改修機械設備工事 | 発注者指定 | 給水設備 | 保温 | 給水管 保温 | グラスウール 天井内 パイプシャフト内 アルミガラスクロス 15A | m | 1700 | 2024-08-01 | せんとう設備設計 | - | - | - | -
11956 | 山田特別支援学校北舎棟他長寿命化改修機械設備工事 | 発注者指定 | 給水設備 | 保温 | 給水管 保温 | グラスウール 天井内 パイプシャフト内 アルミガラスクロス 20A | m | 1810 | 2024-08-01 | せんとう設備設計 | - | - | - | -
11957 | 山田特別支援学校北舎棟他長寿命化改修機械設備工事 | 発注者指定 | 給水設備 | 保温 | 給水管 保温 | グラスウール 天井内 パイプシャフト内 アルミガラスクロス 25A | m | 1900 | 2024-08-01 | せんとう設備設計 | - | - | - | -
11958 | 山田特別支援学校北舎棟他長寿命化改修機械設備工事 | 発注者指定 | 給水設備 | 保温 | 給水管 保温 | グラスウール 屋内露出 合成樹脂製カバー1 15A | m | 2600 | 2024-08-01 | せんとう設備設計 | - | - | - | -
11959 | 山田特別支援学校北舎棟他長寿命化改修機械設備工事 | 発注者指定 | 給水設備 | 保温 | 給水管 保温 | ポリスチレン 屋外露出 浴室 溶融アルミニウム亜鉛鉄板 15A | m | 5370 | 2024-08-01 | せんとう設備設計 | - | - | - | -
11960 | 山田特別支援学校北舎棟他長寿命化改修機械設備工事 | 発注者指定 | 給水設備 | 保温 | 給水管 保温 | ポリスチレン 屋外露出 浴室 溶融アルミニウム亜鉛鉄板 25A | m | 5820 | 2024-08-01 | せんとう設備設計 | - | - | - | -
11961 | 山田特別支援学校北舎棟他長寿命化改修機械設備工事 | 発注者指定 | 給水設備 | 保温 | 給水管 保温 | ポリスチレン 屋外露出 浴室 溶融アルミニウム亜鉛鉄板 40A | m | 6710 | 2024-08-01 | せんとう設備設計 | - | - | - | -
11962 | 山田特別支援学校北舎棟他長寿命化改修機械設備工事 | 発注者指定 | 給水設備 | 架台類 | 架台類 |  | 式 | 87100 | 2024-08-01 | せんとう設備設計 | - | - | - | -
11963 | 山田特別支援学校北舎棟他長寿命化改修機械設備工事 | 発注者指定 | 給水設備 | その他 | 形鋼振れ止め支持 |  | 式 | 29200 | 2024-08-01 | せんとう設備設計 | - | - | - | -
11964 | 山田特別支援学校北舎棟他長寿命化改修機械設備工事 | 発注者指定 | 給水設備 | 労務費 | はつり補修 |  | 式 | 66500 | 2024-08-01 | せんとう設備設計 | - | - | - | -
11965 | 山田特別支援学校北舎棟他長寿命化改修機械設備工事 | 発注者指定 | 給水設備 | その他 | あと施工アンカー |  | 式 | 34300 | 2024-08-01 | せんとう設備設計 | - | - | - | -
11966 | 山田特別支援学校北舎棟他長寿命化改修機械設備工事 | 発注者指定 | 排水設備 | 配管 | 排水・硬質ポリ塩化ビニル管(VP) | 機械室・便所 40A | m | 4270 | 2024-08-01 | せんとう設備設計 | - | - | - | -
11967 | 山田特別支援学校北舎棟他長寿命化改修機械設備工事 | 発注者指定 | 排水設備 | 配管 | 排水・硬質ポリ塩化ビニル管(VP) | 機械室・便所 50A | m | 5380 | 2024-08-01 | せんとう設備設計 | - | - | - | -
11968 | 山田特別支援学校北舎棟他長寿命化改修機械設備工事 | 発注者指定 | 排水設備 | 配管 | 排水・硬質ポリ塩化ビニル管(VP) | 機械室・便所 75A | m | 8290 | 2024-08-01 | せんとう設備設計 | - | - | - | -
11969 | 山田特別支援学校北舎棟他長寿命化改修機械設備工事 | 発注者指定 | 排水設備 | 配管 | 排水・硬質ポリ塩化ビニル管(VP) | 機械室・便所 100A | m | 10900 | 2024-08-01 | せんとう設備設計 | - | - | - | -
11970 | 山田特別支援学校北舎棟他長寿命化改修機械設備工事 | 発注者指定 | 排水設備 | 配管 | 排水・硬質ポリ塩化ビニル管(カラーVP) | 屋内一般 100A | m | 12100 | 2024-08-01 | せんとう設備設計 | - | - | - | -
11971 | 山田特別支援学校北舎棟他長寿命化改修機械設備工事 | 発注者指定 | 排水設備 | 配管 | 排水・硬質ポリ塩化ビニル耐火二層管(VP) | 屋内一般 40A | m | 5650 | 2024-08-01 | せんとう設備設計 | - | - | - | -
11972 | 山田特別支援学校北舎棟他長寿命化改修機械設備工事 | 発注者指定 | 排水設備 | 排水 | 排水通気金物 | アルミ製 露出型 50A | 個 | 11900 | 2024-08-01 | せんとう設備設計 | - | - | - | -
11973 | 山田特別支援学校北舎棟他長寿命化改修機械設備工事 | 発注者指定 | 給湯設備 | ガス装置 | ガス給湯器 | 屋外壁掛型 16号 家庭用 リモコン 配管カバー含む | 組 | 86100 | 2024-08-01 | せんとう設備設計 | - | - | - | -
11974 | 山田特別支援学校北舎棟他長寿命化改修機械設備工事 | 発注者指定 | 給湯設備 | ガス栓 | ガスコック | L型可とう管コック 15A | 個 | 4990 | 2024-08-01 | せんとう設備設計 | - | - | - | -
11975 | 山田特別支援学校北舎棟他長寿命化改修機械設備工事 | 発注者指定 | 給湯設備 | ガス栓 | 可とう管金属フレキ | 15A 300L | 個 | 5090 | 2024-08-01 | せんとう設備設計 | - | - | - | -
11976 | 山田特別支援学校北舎棟他長寿命化改修機械設備工事 | 発注者指定 | 給湯設備 | 配管 | 高発泡ポリエチレンパイプカバー(クイックチュウブ) | 13A | m | 370 | 2024-08-01 | せんとう設備設計 | - | - | - | -
11977 | 山田特別支援学校北舎棟他長寿命化改修機械設備工事 | 発注者指定 | 給湯設備 | 保温 | 給湯管 保温 | グラスウール 屋内露出 合成樹脂製カバー1 15A | m | 2600 | 2024-08-01 | せんとう設備設計 | - | - | - | -
11978 | 山田特別支援学校北舎棟他長寿命化改修機械設備工事 | 発注者指定 | 給湯設備 | 保温 | 給湯管 保温 | グラスウール 屋外露出 浴室 溶融アルミニウム亜鉛鉄板 15A | m | 4570 | 2024-08-01 | せんとう設備設計 | - | - | - | -
11979 | 山田特別支援学校北舎棟他長寿命化改修機械設備工事 | 発注者指定 | 給湯設備 | 労務費 | 手はつり(配管貫通口) | 鉄筋コンクリート 200㎜程度 75㎜ | 箇所 | 8310 | 2024-08-01 | せんとう設備設計 | - | - | - | -
11980 | 山田特別支援学校北舎棟他長寿命化改修機械設備工事 | 発注者指定 | 給湯設備 | その他 | あと施工アンカー |  | 式 | 1700 | 2024-08-01 | せんとう設備設計 | - | - | - | -
11981 | 山田特別支援学校北舎棟他長寿命化改修機械設備工事 | 発注者指定 | 消火設備 | 継手類 | フレキシブルジョイント | ベローズ形 50A | 個 | 13100 | 2024-08-01 | せんとう設備設計 | - | - | - | -
11982 | 山田特別支援学校北舎棟他長寿命化改修機械設備工事 | 発注者指定 | ガス設備 | 配管 | プロパン・塩化ビニル被覆鋼管 | 屋外架空・暗渠 15A | m | 5010 | 2024-08-01 | せんとう設備設計 | - | - | - | -
11983 | 山田特別支援学校北舎棟他長寿命化改修機械設備工事 | 発注者指定 | ガス設備 | ガス装置 | ボンベハウス | 50kg×2本立用 転倒防止金具(SUS製)共 | 台 | 86400 | 2024-08-01 | せんとう設備設計 | - | - | - | -
11984 | 山田特別支援学校北舎棟他長寿命化改修機械設備工事 | 発注者指定 | ガス設備 | 据付 | 据付費 |  | 式 | 20000 | 2024-08-01 | せんとう設備設計 | - | - | - | -
11985 | 山田特別支援学校北舎棟他長寿命化改修機械設備工事 | 発注者指定 | ガス設備 | ガス装置 | 液化石油ガス充てん容器集合装置 | 2本立 | 組 | 24800 | 2024-08-01 | せんとう設備設計 | - | - | - | -
11986 | 山田特別支援学校北舎棟他長寿命化改修機械設備工事 | 発注者指定 | ガス設備 | ガス栓 | ガスコック | サービスコック 15A | 個 | 4340 | 2024-08-01 | せんとう設備設計 | - | - | - | -
11987 | 山田特別支援学校北舎棟他長寿命化改修機械設備工事 | 発注者指定 | ガス設備 | その他 | あと施工アンカー |  | 式 | 1000 | 2024-08-01 | せんとう設備設計 | - | - | - | -
11988 | 山田特別支援学校北舎棟他長寿命化改修機械設備工事 | 発注者指定 | ガス設備 | 労務費 | コンクリート基礎 |  | 式 | 7650 | 2024-08-01 | せんとう設備設計 | - | - | - | -
11989 | 山田特別支援学校北舎棟他長寿命化改修機械設備工事 | 発注者指定 | 撤去 | 機器類 | 機器類撤去 |  | 式 | 255500 | 2024-08-01 | せんとう設備設計 | - | - | - | -
11990 | 山田特別支援学校北舎棟他長寿命化改修機械設備工事 | 発注者指定 | 撤去 | 処分費 | 冷媒ガス回収破壊費 |  | 式 | 176000 | 2024-08-01 | せんとう設備設計 | - | - | - | -
11991 | 山田特別支援学校北舎棟他長寿命化改修機械設備工事 | 発注者指定 | 撤去 | 配管 | 給水・塩ビライニング鋼管(SGP-VA) | ねじ接合 屋内一般 15A | m | 820 | 2024-08-01 | せんとう設備設計 | - | - | - | -
11992 | 山田特別支援学校北舎棟他長寿命化改修機械設備工事 | 発注者指定 | 撤去 | 配管 | 給水・塩ビライニング鋼管(SGP-VA) | ねじ接合 屋内一般 20A | m | 930 | 2024-08-01 | せんとう設備設計 | - | - | - | -
11993 | 山田特別支援学校北舎棟他長寿命化改修機械設備工事 | 発注者指定 | 撤去 | 配管 | 給水・塩ビライニング鋼管(SGP-VA) | ねじ接合 屋内一般 25A | m | 1140 | 2024-08-01 | せんとう設備設計 | - | - | - | -
11994 | 山田特別支援学校北舎棟他長寿命化改修機械設備工事 | 発注者指定 | 撤去 | 配管 | 給水・塩ビライニング鋼管(SGP-VA) | ねじ接合 屋内一般 32A | m | 1400 | 2024-08-01 | せんとう設備設計 | - | - | - | -
11995 | 山田特別支援学校北舎棟他長寿命化改修機械設備工事 | 発注者指定 | 撤去 | 配管 | 給水・塩ビライニング鋼管(SGP-VA) | ねじ接合 屋内一般 40A | m | 1540 | 2024-08-01 | せんとう設備設計 | - | - | - | -
11996 | 山田特別支援学校北舎棟他長寿命化改修機械設備工事 | 発注者指定 | 撤去 | 配管 | 排水・硬質ポリ塩化ビニル管(VP) | 屋内一般 40A | m | 940 | 2024-08-01 | せんとう設備設計 | - | - | - | -
11997 | 山田特別支援学校北舎棟他長寿命化改修機械設備工事 | 発注者指定 | 撤去 | 配管 | 排水・硬質ポリ塩化ビニル管(VP) | 屋内一般 50A | m | 1190 | 2024-08-01 | せんとう設備設計 | - | - | - | -
11998 | 山田特別支援学校北舎棟他長寿命化改修機械設備工事 | 発注者指定 | 撤去 | 配管 | 排水・硬質ポリ塩化ビニル管(VP) | 屋内一般 75A | m | 1760 | 2024-08-01 | せんとう設備設計 | - | - | - | -
11999 | 山田特別支援学校北舎棟他長寿命化改修機械設備工事 | 発注者指定 | 撤去 | 配管 | 排水・硬質ポリ塩化ビニル管(VP) | 屋内一般 100A | m | 2270 | 2024-08-01 | せんとう設備設計 | - | - | - | -
12000 | 山田特別支援学校北舎棟他長寿命化改修機械設備工事 | 発注者指定 | 撤去 | 労務費 | 建設発生材運搬 | 廃プラ 陶器類 コンガラ 金属くず ダンプトラック DID区間無し | 式 | 14100 | 2024-08-01 | せんとう設備設計 | - | - | - | -
12001 | 山田特別支援学校北舎棟他長寿命化改修機械設備工事 | 発注者指定 | 撤去 | 処分費 | 建設発生材処分 | 廃プラ 陶器類 コンガラ | 式 | 5800 | 2024-08-01 | せんとう設備設計 | - | - | - | -
12002 | 山田特別支援学校北舎棟他長寿命化改修機械設備工事 | 発注者指定 | 撤去 | 処分費 | 有価物処理 | 金属くず | 式 | -27600 | 2024-08-01 | せんとう設備設計 | - | - | - | -
12003 | 山田特別支援学校北舎棟他長寿命化改修機械設備工事 | 発注者指定 | 給水設備 | 受水槽 | 高架受水槽 | SUS製 有効水量6.0㎥ 呼称7.5㎥ 1500×(1000+1000)×2500 1.5G 附属品 架台共 | 基 | 7400000 | 2024-08-01 | せんとう設備設計 | - | - | - | -
12004 | 山田特別支援学校北舎棟他長寿命化改修機械設備工事 | 発注者指定 | 給水設備 | ポンプ | 給水増圧ポンプユニット | φ40×200L/min×15mH×0.75kw キャビネット型 制御盤 附属品共 | 台 | 1760000 | 2024-08-01 | せんとう設備設計 | - | - | - | -
12005 | 山田特別支援学校北舎棟他長寿命化改修機械設備工事 | 発注者指定 | 給水設備 | 弁類 | 緊急遮断弁 | 100A | 組 | 799000 | 2024-08-01 | せんとう設備設計 | - | - | - | -
12006 | 山田特別支援学校北舎棟他長寿命化改修機械設備工事 | 発注者指定 | 給水設備 | 配管 | 給水・一般配管用ステンレス鋼鋼管 | 拡管式 屋外架空・暗渠 25SU | m | 4160 | 2024-08-01 | せんとう設備設計 | - | - | - | -
12007 | 山田特別支援学校北舎棟他長寿命化改修機械設備工事 | 発注者指定 | 給水設備 | 配管 | 給水・一般配管用ステンレス鋼鋼管 | 拡管式 屋外架空・暗渠 40SU | m | 6430 | 2024-08-01 | せんとう設備設計 | - | - | - | -
12008 | 山田特別支援学校北舎棟他長寿命化改修機械設備工事 | 発注者指定 | 給水設備 | 配管 | 給水・一般配管用ステンレス鋼鋼管 | 拡管式 屋外架空・暗渠 50SU | m | 7230 | 2024-08-01 | せんとう設備設計 | - | - | - | -
12009 | 山田特別支援学校北舎棟他長寿命化改修機械設備工事 | 発注者指定 | 給水設備 | 配管 | 給水・一般配管用ステンレス鋼鋼管 | 拡管式 屋外架空・暗渠 100SU | m | 22600 | 2024-08-01 | せんとう設備設計 | - | - | - | -
12010 | 山田特別支援学校北舎棟他長寿命化改修機械設備工事 | 発注者指定 | 給水設備 | 配管 | 給水・一般配管用ステンレス鋼鋼管 | 拡管式 屋外架空・暗渠 125SU | m | 28100 | 2024-08-01 | せんとう設備設計 | - | - | - | -
12011 | 山田特別支援学校北舎棟他長寿命化改修機械設備工事 | 発注者指定 | 給水設備 | 配管 | 給水・一般配管用ステンレス鋼鋼管 | 拡管式 機械室・便所 20SU | m | 4950 | 2024-08-01 | せんとう設備設計 | - | - | - | -
12012 | 山田特別支援学校北舎棟他長寿命化改修機械設備工事 | 発注者指定 | 給水設備 | 配管 | 給水・一般配管用ステンレス鋼鋼管 | 拡管式 機械室・便所 25SU | m | 6180 | 2024-08-01 | せんとう設備設計 | - | - | - | -
12013 | 山田特別支援学校北舎棟他長寿命化改修機械設備工事 | 発注者指定 | 給水設備 | 配管 | 給水・一般配管用ステンレス鋼鋼管 | 拡管式 機械室・便所 50SU | m | 10800 | 2024-08-01 | せんとう設備設計 | - | - | - | -
12014 | 山田特別支援学校北舎棟他長寿命化改修機械設備工事 | 発注者指定 | 給水設備 | 配管 | 耐衝撃性硬質ビニル管(HIVE) | 露出配管 22mm | m | 1140 | 2024-08-01 | せんとう設備設計 | - | - | - | -
12015 | 山田特別支援学校北舎棟他長寿命化改修機械設備工事 | 発注者指定 | 給水設備 | 弁類 | ボールタップ | 25A | 個 | 24300 | 2024-08-01 | せんとう設備設計 | - | - | - | -
12016 | 山田特別支援学校北舎棟他長寿命化改修機械設備工事 | 発注者指定 | 給水設備 | 弁類 | ボールタップ | 40A | 個 | 35100 | 2024-08-01 | せんとう設備設計 | - | - | - | -
12017 | 山田特別支援学校北舎棟他長寿命化改修機械設備工事 | 発注者指定 | 給水設備 | 弁類 | 青銅ボール弁 | 10K(ねじ) 15A | 個 | 5110 | 2024-08-01 | せんとう設備設計 | - | - | - | -
12018 | 山田特別支援学校北舎棟他長寿命化改修機械設備工事 | 発注者指定 | 給水設備 | 弁類 | 青銅ボール弁 | 10K(ねじ) 20A | 個 | 6340 | 2024-08-01 | せんとう設備設計 | - | - | - | -
12019 | 山田特別支援学校北舎棟他長寿命化改修機械設備工事 | 発注者指定 | 給水設備 | 弁類 | 青銅ボール弁 | 10K(ねじ) 25A | 個 | 8200 | 2024-08-01 | せんとう設備設計 | - | - | - | -
12020 | 山田特別支援学校北舎棟他長寿命化改修機械設備工事 | 発注者指定 | 給水設備 | 弁類 | 青銅ボール弁 | 10K(ねじ) 40A | 個 | 14700 | 2024-08-01 | せんとう設備設計 | - | - | - | -
12021 | 山田特別支援学校北舎棟他長寿命化改修機械設備工事 | 発注者指定 | 給水設備 | 弁類 | 青銅ボール弁 | 10K(ねじ) 50A | 個 | 20300 | 2024-08-01 | せんとう設備設計 | - | - | - | -
12022 | 山田特別支援学校北舎棟他長寿命化改修機械設備工事 | 発注者指定 | 給水設備 | 弁類 | 一般配管用ステンレス鋼バタフライ弁 | 10K(ウエハー) 100A | 個 | 86400 | 2024-08-01 | せんとう設備設計 | - | - | - | -
12023 | 山田特別支援学校北舎棟他長寿命化改修機械設備工事 | 発注者指定 | 給水設備 | 弁類 | 定水位調整弁 | アングル型(副弁無し) 50A | 個 | 54400 | 2024-08-01 | せんとう設備設計 | - | - | - | -
12024 | 山田特別支援学校北舎棟他長寿命化改修機械設備工事 | 発注者指定 | 給水設備 | 継手類 | ステンレス鋼Y形ストレーナ | 10K 40A | 個 | 25800 | 2024-08-01 | せんとう設備設計 | - | - | - | -
12025 | 山田特別支援学校北舎棟他長寿命化改修機械設備工事 | 発注者指定 | 給水設備 | 継手類 | 防振継手 | 合成ゴム製 50A | 個 | 11500 | 2024-08-01 | せんとう設備設計 | - | - | - | -
12026 | 山田特別支援学校北舎棟他長寿命化改修機械設備工事 | 発注者指定 | 給水設備 | 継手類 | フレキシブルジョイント | 合成ゴム製 40A | 個 | 12600 | 2024-08-01 | せんとう設備設計 | - | - | - | -
12027 | 山田特別支援学校北舎棟他長寿命化改修機械設備工事 | 発注者指定 | 給水設備 | 継手類 | フレキシブルジョイント | ベローズ形 20A | 個 | 6110 | 2024-08-01 | せんとう設備設計 | - | - | - | -
12028 | 山田特別支援学校北舎棟他長寿命化改修機械設備工事 | 発注者指定 | 給水設備 | 継手類 | フレキシブルジョイント | ベローズ形 100A | 個 | 26600 | 2024-08-01 | せんとう設備設計 | - | - | - | -
12029 | 山田特別支援学校北舎棟他長寿命化改修機械設備工事 | 発注者指定 | 給水設備 | 労務費 | 養生 |  | 式 | 30600 | 2024-08-01 | せんとう設備設計 | - | - | - | -
12030 | 山田特別支援学校北舎棟他長寿命化改修機械設備工事 | 発注者指定 | 給水設備 | 労務費 | 足場 | 運搬費含む | 式 | 117000 | 2024-08-01 | せんとう設備設計 | - | - | - | -
12031 | 山田特別支援学校北舎棟他長寿命化改修機械設備工事 | 発注者指定 | 給水設備 | 労務費 | 整理清掃 後片付け |  | 式 | 152000 | 2024-08-01 | せんとう設備設計 | - | - | - | -
12032 | 山田特別支援学校北舎棟他長寿命化改修機械設備工事 | 発注者指定 | 給水設備 | 水栓類 | ホーム水栓 | T200SNR13 | 個 | 2020 | 2024-08-01 | せんとう設備設計 | - | - | - | -
12033 | 山田特別支援学校北舎棟他長寿命化改修機械設備工事 | 発注者指定 | 給水設備 | 保温 | 給水管 保温 | グラスウール 機械室 書庫 倉庫 アルミガラスクロス 15A | m | 1720 | 2024-08-01 | せんとう設備設計 | - | - | - | -
12034 | 山田特別支援学校北舎棟他長寿命化改修機械設備工事 | 発注者指定 | 給水設備 | 保温 | 給水管 保温 | グラスウール 機械室 書庫 倉庫 アルミガラスクロス 20A | m | 1760 | 2024-08-01 | せんとう設備設計 | - | - | - | -
12035 | 山田特別支援学校北舎棟他長寿命化改修機械設備工事 | 発注者指定 | 給水設備 | 保温 | 給水管 保温 | グラスウール 機械室 書庫 倉庫 アルミガラスクロス 40A | m | 2030 | 2024-08-01 | せんとう設備設計 | - | - | - | -
12036 | 山田特別支援学校北舎棟他長寿命化改修機械設備工事 | 発注者指定 | 給水設備 | 保温 | 給水管 保温 | ポリスチレン 屋外露出 浴室 溶融アルミニウム亜鉛鉄板 20A | m | 4840 | 2024-08-01 | せんとう設備設計 | - | - | - | -
12037 | 山田特別支援学校北舎棟他長寿命化改修機械設備工事 | 発注者指定 | 給水設備 | 保温 | 給水管 保温 | ポリスチレン 屋外露出 浴室 溶融アルミニウム亜鉛鉄板 32A | m | 5420 | 2024-08-01 | せんとう設備設計 | - | - | - | -
12038 | 山田特別支援学校北舎棟他長寿命化改修機械設備工事 | 発注者指定 | 給水設備 | 保温 | 給水管 保温 | ポリスチレン 屋外露出 浴室 溶融アルミニウム亜鉛鉄板 40A | m | 5860 | 2024-08-01 | せんとう設備設計 | - | - | - | -
12039 | 山田特別支援学校北舎棟他長寿命化改修機械設備工事 | 発注者指定 | 給水設備 | 保温 | 給水管 保温 | ポリスチレン 屋外露出 浴室 溶融アルミニウム亜鉛鉄板 80A | m | 7680 | 2024-08-01 | せんとう設備設計 | - | - | - | -
12040 | 山田特別支援学校北舎棟他長寿命化改修機械設備工事 | 発注者指定 | 給水設備 | 保温 | 給水管 保温 | ポリスチレン 屋外露出 浴室 溶融アルミニウム亜鉛鉄板 100A | m | 9260 | 2024-08-01 | せんとう設備設計 | - | - | - | -
12041 | 山田特別支援学校北舎棟他長寿命化改修機械設備工事 | 発注者指定 | 給水設備 | 保温 | 給水用弁類 保温 | ポリスチレン(バタフライ弁) 屋外露出 溶融アルミニウム亜鉛鉄板 100A | 個 | 20500 | 2024-08-01 | せんとう設備設計 | - | - | - | -
12042 | 山田特別支援学校北舎棟他長寿命化改修機械設備工事 | 発注者指定 | 給水設備 | 保温 | フレキシブルジョイント保温 | 溶融アルミニウム亜鉛鉄板 40A | 個 | 18100 | 2024-08-01 | せんとう設備設計 | - | - | - | -
12043 | 山田特別支援学校北舎棟他長寿命化改修機械設備工事 | 発注者指定 | 給水設備 | 保温 | フレキシブルジョイント保温 | 溶融アルミニウム亜鉛鉄板 100A | 個 | 23400 | 2024-08-01 | せんとう設備設計 | - | - | - | -
12044 | 山田特別支援学校北舎棟他長寿命化改修機械設備工事 | 発注者指定 | 給水設備 | 据付 | 搬入・据付費 | 揚重機含む | 式 | 305200 | 2024-08-01 | せんとう設備設計 | - | - | - | -
12045 | 山田特別支援学校北舎棟他長寿命化改修機械設備工事 | 発注者指定 | 給水設備 | その他 | 形鋼振れ止め支持 |  | 式 | 3900 | 2024-08-01 | せんとう設備設計 | - | - | - | -
12046 | 山田特別支援学校北舎棟他長寿命化改修機械設備工事 | 発注者指定 | 給水設備 | 労務費 | はつり補修 |  | 式 | 6300 | 2024-08-01 | せんとう設備設計 | - | - | - | -
12047 | 山田特別支援学校北舎棟他長寿命化改修機械設備工事 | 発注者指定 | 給水設備 | その他 | あと施工アンカー |  | 式 | 10900 | 2024-08-01 | せんとう設備設計 | - | - | - | -
12048 | 山田特別支援学校北舎棟他長寿命化改修機械設備工事 | 発注者指定 | 排水設備 | 配管 | 排水・硬質ポリ塩化ビニル管(VP) | 屋内一般 50A | m | 4590 | 2024-08-01 | せんとう設備設計 | - | - | - | -
12049 | 山田特別支援学校北舎棟他長寿命化改修機械設備工事 | 発注者指定 | 排水設備 | 配管 | 排水・硬質ポリ塩化ビニル管(カラーVP) | 屋内一般 30A | m | 3500 | 2024-08-01 | せんとう設備設計 | - | - | - | -
12050 | 山田特別支援学校北舎棟他長寿命化改修機械設備工事 | 発注者指定 | 排水設備 | 配管 | 排水・硬質ポリ塩化ビニル管(カラーVP) | 屋内一般 50A | m | 5310 | 2024-08-01 | せんとう設備設計 | - | - | - | -
12051 | 山田特別支援学校北舎棟他長寿命化改修機械設備工事 | 発注者指定 | 排水設備 | 配管 | 排水・硬質ポリ塩化ビニル管(カラーVP) | 屋内一般 75A | m | 7980 | 2024-08-01 | せんとう設備設計 | - | - | - | -
12052 | 山田特別支援学校北舎棟他長寿命化改修機械設備工事 | 発注者指定 | 排水設備 | 弁類 | 青銅ボール弁 | 10K(ねじ) 20A | 個 | 6340 | 2024-08-01 | せんとう設備設計 | - | - | - | -
12053 | 山田特別支援学校北舎棟他長寿命化改修機械設備工事 | 発注者指定 | 排水設備 | 弁類 | 青銅ボール弁 | 10K(ねじ) 50A | 個 | 20300 | 2024-08-01 | せんとう設備設計 | - | - | - | -
12054 | 山田特別支援学校北舎棟他長寿命化改修機械設備工事 | 発注者指定 | 排水設備 | 排水 | 間接排水口 | 80A | 個 | 6890 | 2024-08-01 | せんとう設備設計 | - | - | - | -
12055 | 山田特別支援学校北舎棟他長寿命化改修機械設備工事 | 発注者指定 | 排水設備 | 排水 | 配管用防虫網 | 32A | 個 | 6410 | 2024-08-01 | せんとう設備設計 | - | - | - | -
12056 | 山田特別支援学校北舎棟他長寿命化改修機械設備工事 | 発注者指定 | 排水設備 | 排水 | 配管用防虫網 | 80A | 個 | 11000 | 2024-08-01 | せんとう設備設計 | - | - | - | -
12057 | 山田特別支援学校北舎棟他長寿命化改修機械設備工事 | 発注者指定 | 排水設備 | 保温 | 排水管 保温 | ポリスチレン 屋外露出 浴室 溶融アルミニウム亜鉛鉄板 50A | m | 6120 | 2024-08-01 | せんとう設備設計 | - | - | - | -
12058 | 山田特別支援学校北舎棟他長寿命化改修機械設備工事 | 発注者指定 | 消火設備 | ポンプ | 消火ポンプユニット | φ50×300L/min×40mH×5.5kw 附属品共 | 組 | 988000 | 2024-08-01 | せんとう設備設計 | - | - | - | -
12059 | 山田特別支援学校北舎棟他長寿命化改修機械設備工事 | 発注者指定 | 消火設備 | 受水槽 | 充水槽 | 200L SUS製 1.5G 附属品 架台共 | 台 | 983000 | 2024-08-01 | せんとう設備設計 | - | - | - | -
12060 | 山田特別支援学校北舎棟他長寿命化改修機械設備工事 | 発注者指定 | 消火設備 | 消火器 | 消火器ABC | 10型(3kg) 蓄圧式 | 個 | 10600 | 2024-08-01 | せんとう設備設計 | - | - | - | -
12061 | 山田特別支援学校北舎棟他長寿命化改修機械設備工事 | 発注者指定 | 消火設備 | 配管 | 消火・配管用炭素鋼鋼管(白) | ねじ接合 屋内一般 40A | m | 7310 | 2024-08-01 | せんとう設備設計 | - | - | - | -
12062 | 山田特別支援学校北舎棟他長寿命化改修機械設備工事 | 発注者指定 | 消火設備 | 配管 | 消火・配管用炭素鋼鋼管(白) | ねじ接合 屋内一般 80A | m | 14400 | 2024-08-01 | せんとう設備設計 | - | - | - | -
12063 | 山田特別支援学校北舎棟他長寿命化改修機械設備工事 | 発注者指定 | 消火設備 | 弁類 | 青銅ボール弁 | 10K(ねじ) 40A | 個 | 14700 | 2024-08-01 | せんとう設備設計 | - | - | - | -
12064 | 山田特別支援学校北舎棟他長寿命化改修機械設備工事 | 発注者指定 | 消火設備 | 弁類 | 青銅逆止弁 | 10K(ねじ・スイング) 40A | 個 | 14000 | 2024-08-01 | せんとう設備設計 | - | - | - | -
12065 | 山田特別支援学校北舎棟他長寿命化改修機械設備工事 | 発注者指定 | 消火設備 | 弁類 | テスト弁 | 40A | 個 | 28900 | 2024-08-01 | せんとう設備設計 | - | - | - | -
12066 | 山田特別支援学校北舎棟他長寿命化改修機械設備工事 | 発注者指定 | 消火設備 | 据付 | 搬入・据付費 |  | 式 | 634700 | 2024-08-01 | せんとう設備設計 | - | - | - | -
12067 | 山田特別支援学校北舎棟他長寿命化改修機械設備工事 | 発注者指定 | 消火設備 | 労務費 | はつり補修 |  | 式 | 6900 | 2024-08-01 | せんとう設備設計 | - | - | - | -
12068 | 山田特別支援学校北舎棟他長寿命化改修機械設備工事 | 発注者指定 | 消火設備 | その他 | あと施工アンカー |  | 式 | 3200 | 2024-08-01 | せんとう設備設計 | - | - | - | -
12069 | 山田特別支援学校北舎棟他長寿命化改修機械設備工事 | 発注者指定 | 撤去 | 機器類 | 機器類撤去 | 搬出費含む | 式 | 204900 | 2024-08-01 | せんとう設備設計 | - | - | - | -
12070 | 山田特別支援学校北舎棟他長寿命化改修機械設備工事 | 発注者指定 | 撤去 | 配管 | 給水・塩ビライニング鋼管(SGP-VA) | ねじ接合 機械室・便所 20A | m | 1110 | 2024-08-01 | せんとう設備設計 | - | - | - | -
12071 | 山田特別支援学校北舎棟他長寿命化改修機械設備工事 | 発注者指定 | 撤去 | 配管 | 給水・塩ビライニング鋼管(SGP-VA) | ねじ接合 機械室・便所 25A | m | 1370 | 2024-08-01 | せんとう設備設計 | - | - | - | -
12072 | 山田特別支援学校北舎棟他長寿命化改修機械設備工事 | 発注者指定 | 撤去 | 配管 | 給水・塩ビライニング鋼管(SGP-VA) | ねじ接合 機械室・便所 40A | m | 1840 | 2024-08-01 | せんとう設備設計 | - | - | - | -
12073 | 山田特別支援学校北舎棟他長寿命化改修機械設備工事 | 発注者指定 | 撤去 | 配管 | 給水・塩ビライニング鋼管(SGP-VA) | ねじ接合 機械室・便所 50A | m | 2310 | 2024-08-01 | せんとう設備設計 | - | - | - | -
12074 | 山田特別支援学校北舎棟他長寿命化改修機械設備工事 | 発注者指定 | 撤去 | 配管 | 給水・塩ビライニング鋼管(SGP-VA) | ねじ接合 機械室・便所 80A | m | 3410 | 2024-08-01 | せんとう設備設計 | - | - | - | -
12075 | 山田特別支援学校北舎棟他長寿命化改修機械設備工事 | 発注者指定 | 撤去 | 配管 | 給水・塩ビライニング鋼管(SGP-VA) | ねじ接合 屋外架空・暗渠 50A | m | 1600 | 2024-08-01 | せんとう設備設計 | - | - | - | -
12076 | 山田特別支援学校北舎棟他長寿命化改修機械設備工事 | 発注者指定 | 撤去 | 配管 | 給水・塩ビライニング鋼管(SGP-VA) | ねじ接合 屋外架空・暗渠 125A | m | 3660 | 2024-08-01 | せんとう設備設計 | - | - | - | -
12077 | 山田特別支援学校北舎棟他長寿命化改修機械設備工事 | 発注者指定 | 撤去 | 弁類 | 一般弁類 撤去 | 80A | 個 | 2870 | 2024-08-01 | せんとう設備設計 | - | - | - | -
12078 | 山田特別支援学校北舎棟他長寿命化改修機械設備工事 | 発注者指定 | 撤去 | 弁類 | 一般弁類 撤去 | 125A | 個 | 4050 | 2024-08-01 | せんとう設備設計 | - | - | - | -
12079 | 山田特別支援学校北舎棟他長寿命化改修機械設備工事 | 発注者指定 | 撤去 | 継手類 | フレキシブルジョイント 撤去 | ベローズ形 80A | 個 | 2870 | 2024-08-01 | せんとう設備設計 | - | - | - | -
12080 | 山田特別支援学校北舎棟他長寿命化改修機械設備工事 | 発注者指定 | 撤去 | 継手類 | フレキシブルジョイント 撤去 | ベローズ形 125A | 個 | 4050 | 2024-08-01 | せんとう設備設計 | - | - | - | -
12081 | 山田特別支援学校北舎棟他長寿命化改修機械設備工事 | 発注者指定 | 撤去 | 労務費 | 建設発生材運搬 | 水槽類 金属くず ダンプトラック DID区間無し | 式 | 151000 | 2024-08-01 | せんとう設備設計 | - | - | - | -
12082 | 山田特別支援学校北舎棟他長寿命化改修機械設備工事 | 発注者指定 | 撤去 | 処分費 | 建設発生材処分 | 水槽類 | 式 | 33800 | 2024-08-01 | せんとう設備設計 | - | - | - | -
12083 | 山田特別支援学校北舎棟他長寿命化改修機械設備工事 | 発注者指定 | 撤去 | 処分費 | 有価物処理 | 金属くず | 式 | -32500 | 2024-08-01 | せんとう設備設計 | - | - | - | -
12084 | 山田特別支援学校北舎棟他長寿命化改修機械設備工事 | 発注者指定 | 給水設備 | 配管 | 水道用ポリエチレン管 | 軟質管・金属製継手接合 地中配管 20A | m | 1360 | 2024-08-01 | せんとう設備設計 | - | - | - | -
12085 | 山田特別支援学校北舎棟他長寿命化改修機械設備工事 | 発注者指定 | 給水設備 | 配管 | 水道用ポリエチレン管 | 軟質管・金属製継手接合 地中配管 25A | m | 1680 | 2024-08-01 | せんとう設備設計 | - | - | - | -
12086 | 山田特別支援学校北舎棟他長寿命化改修機械設備工事 | 発注者指定 | 給水設備 | 配管 | 水道用ポリエチレン管 | 軟質管・金属製継手接合 地中配管 40A | m | 2420 | 2024-08-01 | せんとう設備設計 | - | - | - | -
12087 | 山田特別支援学校北舎棟他長寿命化改修機械設備工事 | 発注者指定 | 給水設備 | 配管 | 給水・水道配水用ポリエチレン管 EF接合(直管) | 屋外埋設管(継手別途) 50A | m | 1290 | 2024-08-01 | せんとう設備設計 | - | - | - | -
12088 | 山田特別支援学校北舎棟他長寿命化改修機械設備工事 | 発注者指定 | 給水設備 | 配管 | 給水・水道配水用ポリエチレン管 EF接合(直管) | 屋外埋設管(継手別途) 75A | m | 2390 | 2024-08-01 | せんとう設備設計 | - | - | - | -
12089 | 山田特別支援学校北舎棟他長寿命化改修機械設備工事 | 発注者指定 | 給水設備 | 配管 | 給水・水道配水用ポリエチレン管 EF接合(直管) | 屋外埋設管(継手別途) 100A | m | 3560 | 2024-08-01 | せんとう設備設計 | - | - | - | -
12090 | 山田特別支援学校北舎棟他長寿命化改修機械設備工事 | 発注者指定 | 給水設備 | 継手類 | EFソケット | 50A | 個 | 4690 | 2024-08-01 | せんとう設備設計 | - | - | - | -
12091 | 山田特別支援学校北舎棟他長寿命化改修機械設備工事 | 発注者指定 | 給水設備 | 継手類 | EFソケット | 100A | 個 | 10200 | 2024-08-01 | せんとう設備設計 | - | - | - | -
12092 | 山田特別支援学校北舎棟他長寿命化改修機械設備工事 | 発注者指定 | 給水設備 | 継手類 | EFベンド(両受) | 50A | 個 | 16000 | 2024-08-01 | せんとう設備設計 | - | - | - | -
12093 | 山田特別支援学校北舎棟他長寿命化改修機械設備工事 | 発注者指定 | 給水設備 | 継手類 | EFベンド(両受) | 100A | 個 | 33200 | 2024-08-01 | せんとう設備設計 | - | - | - | -
12094 | 山田特別支援学校北舎棟他長寿命化改修機械設備工事 | 発注者指定 | 給水設備 | 継手類 | EFチーズ | 50A×50A | 個 | 14300 | 2024-08-01 | せんとう設備設計 | - | - | - | -
12095 | 山田特別支援学校北舎棟他長寿命化改修機械設備工事 | 発注者指定 | 給水設備 | 継手類 | EFチーズ | 100A×50A | 個 | 27100 | 2024-08-01 | せんとう設備設計 | - | - | - | -
12096 | 山田特別支援学校北舎棟他長寿命化改修機械設備工事 | 発注者指定 | 給水設備 | 継手類 | EFレデューサ | 100A×75A | 個 | 14900 | 2024-08-01 | せんとう設備設計 | - | - | - | -
12097 | 山田特別支援学校北舎棟他長寿命化改修機械設備工事 | 発注者指定 | 給水設備 | 継手類 | EFキャップ | 75A | 個 | 12900 | 2024-08-01 | せんとう設備設計 | - | - | - | -
12098 | 山田特別支援学校北舎棟他長寿命化改修機械設備工事 | 発注者指定 | 給水設備 | 水栓類 | サドル分水栓(エポキシ樹脂粉体塗装) | 水道配水用ポリエチレン管用 100A×20A | 個 | 20000 | 2024-08-01 | せんとう設備設計 | - | - | - | -
12099 | 山田特別支援学校北舎棟他長寿命化改修機械設備工事 | 発注者指定 | 給水設備 | 水栓類 | 甲型止水栓(蝶H・キー無) | 20A | 個 | 6610 | 2024-08-01 | せんとう設備設計 | - | - | - | -
12100 | 山田特別支援学校北舎棟他長寿命化改修機械設備工事 | 発注者指定 | 給水設備 | 水栓類 | 甲型止水栓(蝶H・キー無) | 40A | 個 | 20500 | 2024-08-01 | せんとう設備設計 | - | - | - | -
12101 | 山田特別支援学校北舎棟他長寿命化改修機械設備工事 | 発注者指定 | 給水設備 | 水栓類 | 県型止水栓BOX(系統名札込) | ~300H コンクリート管付 | 個 | 11300 | 2024-08-01 | せんとう設備設計 | - | - | - | -
12102 | 山田特別支援学校北舎棟他長寿命化改修機械設備工事 | 発注者指定 | 給水設備 | 水栓類 | ソフトシール制水弁(0.98MPa) | 75A | 個 | 56800 | 2024-08-01 | せんとう設備設計 | - | - | - | -
12103 | 山田特別支援学校北舎棟他長寿命化改修機械設備工事 | 発注者指定 | 給水設備 | 水栓類 | 県型止水栓BOX(系統名札込) | ~600H | 個 | 60900 | 2024-08-01 | せんとう設備設計 | - | - | - | -
12104 | 山田特別支援学校北舎棟他長寿命化改修機械設備工事 | 発注者指定 | 給水設備 | 水栓類 | TSキャップ止め | 塩ビ管 25A | 箇所 | 480 | 2024-08-01 | せんとう設備設計 | - | - | - | -
12105 | 山田特別支援学校北舎棟他長寿命化改修機械設備工事 | 発注者指定 | 給水設備 | 水栓類 | TSキャップ止め | 塩ビ管 40A | 箇所 | 690 | 2024-08-01 | せんとう設備設計 | - | - | - | -
12106 | 山田特別支援学校北舎棟他長寿命化改修機械設備工事 | 発注者指定 | 給水設備 | 水栓類 | TSキャップ止め | 塩ビ管 50A | 箇所 | 810 | 2024-08-01 | せんとう設備設計 | - | - | - | -
12107 | 山田特別支援学校北舎棟他長寿命化改修機械設備工事 | 発注者指定 | 給水設備 | その他 | 地中埋設標 | コンクリート製 | 個 | 6940 | 2024-08-01 | せんとう設備設計 | - | - | - | -
12108 | 山田特別支援学校北舎棟他長寿命化改修機械設備工事 | 発注者指定 | 給水設備 | その他 | 地中埋設標 | 鉄製 | 個 | 980 | 2024-08-01 | せんとう設備設計 | - | - | - | -
12109 | 山田特別支援学校北舎棟他長寿命化改修機械設備工事 | 発注者指定 | 給水設備 | 配管 | 配管分岐(樹脂管類)・手間のみ | 配管分岐 25A 保温無 | 箇所 | 2860 | 2024-08-01 | せんとう設備設計 | - | - | - | -
12110 | 山田特別支援学校北舎棟他長寿命化改修機械設備工事 | 発注者指定 | 給水設備 | 配管 | 配管分岐(樹脂管類)・手間のみ | 配管分岐 40A 保温無 | 箇所 | 3710 | 2024-08-01 | せんとう設備設計 | - | - | - | -
12111 | 山田特別支援学校北舎棟他長寿命化改修機械設備工事 | 発注者指定 | 給水設備 | 配管 | 配管分岐(樹脂管類)・手間のみ | 配管分岐 50A 保温無 | 箇所 | 3710 | 2024-08-01 | せんとう設備設計 | - | - | - | -
12112 | 山田特別支援学校北舎棟他長寿命化改修機械設備工事 | 発注者指定 | 給水設備 | その他 | 埋設標識テープ(W) | 150幅(W) | m | 390 | 2024-08-01 | せんとう設備設計 | - | - | - | -
12113 | 山田特別支援学校北舎棟他長寿命化改修機械設備工事 | 発注者指定 | 給水設備 | 労務費 | 根切り(機械) | バックホウ 排出ガス対策型 | ㎥ | 3160 | 2024-08-01 | せんとう設備設計 | - | - | - | -
12114 | 山田特別支援学校北舎棟他長寿命化改修機械設備工事 | 発注者指定 | 給水設備 | 労務費 | 埋戻し(保護砂込み, 排水管以外) | 機械 バックホウ 排出ガス対策型 | ㎥ | 7200 | 2024-08-01 | せんとう設備設計 | - | - | - | -
12115 | 山田特別支援学校北舎棟他長寿命化改修機械設備工事 | 発注者指定 | 給水設備 | 労務費 | 埋戻し | 機械 バックホウ 排出ガス対策型 | ㎥ | 4400 | 2024-08-01 | せんとう設備設計 | - | - | - | -
12116 | 山田特別支援学校北舎棟他長寿命化改修機械設備工事 | 発注者指定 | 給水設備 | 労務費 | 建設発生土運搬 | ダンプトラック バックホウ 土砂 DID区画無し 17.0km以下 | ㎥ | 9250 | 2024-08-01 | せんとう設備設計 | - | - | - | -
12117 | 山田特別支援学校北舎棟他長寿命化改修機械設備工事 | 発注者指定 | 給水設備 | 労務費 | 土工機械運搬 | 根切り 埋戻し | 式 | 72100 | 2024-08-01 | せんとう設備設計 | - | - | - | -
12118 | 山田特別支援学校北舎棟他長寿命化改修機械設備工事 | 発注者指定 | 給水設備 | 処分費 | 発生土処分 |  | ㎥ | 4500 | 2024-08-01 | せんとう設備設計 | - | - | - | -
12119 | 山田特別支援学校北舎棟他長寿命化改修機械設備工事 | 発注者指定 | 排水設備 | 配管 | 排水・硬質ポリ塩化ビニル管(VP) | 地中配管 50A | m | 3080 | 2024-08-01 | せんとう設備設計 | - | - | - | -
12120 | 山田特別支援学校北舎棟他長寿命化改修機械設備工事 | 発注者指定 | 排水設備 | 配管 | 排水・硬質ポリ塩化ビニル管(VP) | 地中配管 100A | m | 6360 | 2024-08-01 | せんとう設備設計 | - | - | - | -
12121 | 山田特別支援学校北舎棟他長寿命化改修機械設備工事 | 発注者指定 | 排水設備 | 配管 | 排水・硬質ポリ塩化ビニル管(VP) | 地中配管 125A | m | 8160 | 2024-08-01 | せんとう設備設計 | - | - | - | -
12122 | 山田特別支援学校北舎棟他長寿命化改修機械設備工事 | 発注者指定 | 排水設備 | 配管 | 排水・硬質ポリ塩化ビニル管(VP) | 地中配管 150A | m | 10300 | 2024-08-01 | せんとう設備設計 | - | - | - | -
12123 | 山田特別支援学校北舎棟他長寿命化改修機械設備工事 | 発注者指定 | 排水設備 | 配管 | 排水・硬質ポリ塩化ビニル管(VP) | 地中配管 200A | m | 14100 | 2024-08-01 | せんとう設備設計 | - | - | - | -
12124 | 山田特別支援学校北舎棟他長寿命化改修機械設備工事 | 発注者指定 | 排水設備 | 桝 | プラスチック桝 | 桝径150φ 最大排水管径100φ 90L 45L 塩ビふた付 ~500 | 組 | 5650 | 2024-08-01 | せんとう設備設計 | - | - | - | -
12125 | 山田特別支援学校北舎棟他長寿命化改修機械設備工事 | 発注者指定 | 排水設備 | 桝 | プラスチック桝 | 桝径150φ 最大排水管径100φ 90Y 45Y 45YS 塩ビふた付 ~500 | 組 | 6160 | 2024-08-01 | せんとう設備設計 | - | - | - | -
12126 | 山田特別支援学校北舎棟他長寿命化改修機械設備工事 | 発注者指定 | 排水設備 | 桝 | プラスチック桝 | 桝径200φ 最大排水管径150φ 90L 45L 塩ビふた付 ~500 | 組 | 10100 | 2024-08-01 | せんとう設備設計 | - | - | - | -
12127 | 山田特別支援学校北舎棟他長寿命化改修機械設備工事 | 発注者指定 | 排水設備 | 桝 | プラスチック桝 | 桝径200φ 最大排水管径150φ 90Y 45Y 45YS 塩ビふた付 ~500 | 組 | 11100 | 2024-08-01 | せんとう設備設計 | - | - | - | -
12128 | 山田特別支援学校北舎棟他長寿命化改修機械設備工事 | 発注者指定 | 排水設備 | 桝 | プラスチック桝 | 桝径200φ 最大排水管径150φ 90L 45L 塩ビふた付 501~800 | 組 | 10800 | 2024-08-01 | せんとう設備設計 | - | - | - | -
12129 | 山田特別支援学校北舎棟他長寿命化改修機械設備工事 | 発注者指定 | 排水設備 | 桝 | プラスチック桝 | 桝径200φ 最大排水管径150φ 90Y 45Y 45YS 塩ビふた付 501~800 | 組 | 11800 | 2024-08-01 | せんとう設備設計 | - | - | - | -
12130 | 山田特別支援学校北舎棟他長寿命化改修機械設備工事 | 発注者指定 | 排水設備 | 桝 | プラスチック桝 | 桝径200φ 最大排水管径150φ 90L 45L 塩ビふた付 801~1200 | 組 | 11900 | 2024-08-01 | せんとう設備設計 | - | - | - | -
12131 | 山田特別支援学校北舎棟他長寿命化改修機械設備工事 | 発注者指定 | 排水設備 | 桝 | プラスチック桝 | 桝径200φ 最大排水管径150φ 90Y 45Y 45YS 塩ビふた付 801~1200 | 組 | 13000 | 2024-08-01 | せんとう設備設計 | - | - | - | -
12132 | 山田特別支援学校北舎棟他長寿命化改修機械設備工事 | 発注者指定 | 排水設備 | 桝 | プラスチック桝(鋳鉄製防護ふた) | 桝径150φ 最大排水管径100φ 90L 45L ~500 T-8 蝶番袋穴式 | 組 | 24700 | 2024-08-01 | せんとう設備設計 | - | - | - | -
12133 | 山田特別支援学校北舎棟他長寿命化改修機械設備工事 | 発注者指定 | 排水設備 | 桝 | プラスチック桝(鋳鉄製防護ふた) | 桝径150φ 最大排水管径100φ 90Y 45Y 45YS ~500 T-8 蝶番袋穴式 | 組 | 25200 | 2024-08-01 | せんとう設備設計 | - | - | - | -
12134 | 山田特別支援学校北舎棟他長寿命化改修機械設備工事 | 発注者指定 | 排水設備 | 桝 | プラスチック桝(鋳鉄製防護ふた) | 桝径200φ 最大排水管径150φ 90Y 45Y 45YS ~500 T-8 蝶番袋穴式 | 組 | 30200 | 2024-08-01 | せんとう設備設計 | - | - | - | -
12135 | 山田特別支援学校北舎棟他長寿命化改修機械設備工事 | 発注者指定 | 排水設備 | 桝 | プラスチック桝(鋳鉄製防護ふた) | 桝径200φ 最大排水管径125φ 90L 45L 501~800 T-8 蝶番袋穴式 | 組 | 28500 | 2024-08-01 | せんとう設備設計 | - | - | - | -
12136 | 山田特別支援学校北舎棟他長寿命化改修機械設備工事 | 発注者指定 | 排水設備 | 桝 | プラスチック桝(鋳鉄製防護ふた) | 桝径200φ 最大排水管径150φ 90Y 45Y 45YS 501~800 T-8 蝶番袋穴式 | 組 | 30900 | 2024-08-01 | せんとう設備設計 | - | - | - | -
12137 | 山田特別支援学校北舎棟他長寿命化改修機械設備工事 | 発注者指定 | 排水設備 | 桝 | プラスチック桝(鋳鉄製防護ふた) | 桝径200φ 最大排水管径125φ ST 801~1200 T-8 蝶番袋穴式 | 組 | 29600 | 2024-08-01 | せんとう設備設計 | - | - | - | -
12138 | 山田特別支援学校北舎棟他長寿命化改修機械設備工事 | 発注者指定 | 排水設備 | 桝 | プラスチック桝(鋳鉄製防護ふた) | 桝径200φ 最大排水管径150φ 90Y 45Y 45YS 801~1200 T-8 蝶番袋穴式 | 組 | 32100 | 2024-08-01 | せんとう設備設計 | - | - | - | -
12139 | 山田特別支援学校北舎棟他長寿命化改修機械設備工事 | 発注者指定 | 排水設備 | 桝 | プラスチック桝(鋳鉄製防護ふた) | 桝径200φ 最大排水管径150φ 90L 45L 1201~1500 T-8 蝶番袋穴式 | 組 | 32000 | 2024-08-01 | せんとう設備設計 | - | - | - | -
12140 | 山田特別支援学校北舎棟他長寿命化改修機械設備工事 | 発注者指定 | 排水設備 | 労務費 | インバート改修 | 600角以下 | 箇所 | 4730 | 2024-08-01 | せんとう設備設計 | - | - | - | -
12141 | 山田特別支援学校北舎棟他長寿命化改修機械設備工事 | 発注者指定 | 排水設備 | 排水 | DVキャップ止め | 塩ビ管 40A | 箇所 | 640 | 2024-08-01 | せんとう設備設計 | - | - | - | -
12142 | 山田特別支援学校北舎棟他長寿命化改修機械設備工事 | 発注者指定 | 排水設備 | 排水 | DVキャップ止め | 塩ビ管 50A | 箇所 | 810 | 2024-08-01 | せんとう設備設計 | - | - | - | -
12143 | 山田特別支援学校北舎棟他長寿命化改修機械設備工事 | 発注者指定 | 排水設備 | 排水 | DVキャップ止め | 塩ビ管 75A | 箇所 | 1270 | 2024-08-01 | せんとう設備設計 | - | - | - | -
12144 | 山田特別支援学校北舎棟他長寿命化改修機械設備工事 | 発注者指定 | 排水設備 | 排水 | DVキャップ止め | 塩ビ管 100A | 箇所 | 1730 | 2024-08-01 | せんとう設備設計 | - | - | - | -
12145 | 山田特別支援学校北舎棟他長寿命化改修機械設備工事 | 発注者指定 | 排水設備 | 配管 | 配管分岐(樹脂管類)・手間のみ | 配管分岐 75A 保温無 | 箇所 | 4860 | 2024-08-01 | せんとう設備設計 | - | - | - | -
12146 | 山田特別支援学校北舎棟他長寿命化改修機械設備工事 | 発注者指定 | 排水設備 | 配管 | 配管分岐(樹脂管類)・手間のみ | 配管分岐 100A 保温無 | 箇所 | 5140 | 2024-08-01 | せんとう設備設計 | - | - | - | -
12147 | 山田特別支援学校北舎棟他長寿命化改修機械設備工事 | 発注者指定 | 排水設備 | 桝 | 排水桝廃止 |  | 式 | 60600 | 2024-08-01 | せんとう設備設計 | - | - | - | -
12148 | 山田特別支援学校北舎棟他長寿命化改修機械設備工事 | 発注者指定 | 排水設備 | 配管 | 水道用ポリエチレン管 | 軟質管・金属製継手接合 屋外架空・暗渠 50A | m | 3960 | 2024-08-01 | せんとう設備設計 | - | - | - | -
12149 | 山田特別支援学校北舎棟他長寿命化改修機械設備工事 | 発注者指定 | 排水設備 | ポンプ | 仮設汚水ポンプ | 30日リース | 台 | 67600 | 2024-08-01 | せんとう設備設計 | - | - | - | -
12150 | 山田特別支援学校北舎棟他長寿命化改修機械設備工事 | 発注者指定 | 排水設備 | 労務費 | 砂地業(排水管用) |  | ㎥ | 8400 | 2024-08-01 | せんとう設備設計 | - | - | - | -
12151 | 山田特別支援学校北舎棟他長寿命化改修機械設備工事 | 発注者指定 | 排水設備 | 処分費 | 発生土処分 |  | ㎥ | 4500 | 2024-08-01 | せんとう設備設計 | - | - | - | -
12152 | 山田特別支援学校北舎棟他長寿命化改修機械設備工事 | 発注者指定 | 排水設備 | 労務費 | アスファルト舗装版カッター切り | 舗装版厚20cm以下 | m | 320 | 2024-08-01 | せんとう設備設計 | - | - | - | -
12153 | 山田特別支援学校北舎棟他長寿命化改修機械設備工事 | 発注者指定 | 排水設備 | 労務費 | アスファルト舗装とりこわし | 機械 集積・積込み共 | ㎥ | 6750 | 2024-08-01 | せんとう設備設計 | - | - | - | -
12154 | 山田特別支援学校北舎棟他長寿命化改修機械設備工事 | 発注者指定 | 排水設備 | 労務費 | 舗装機械運搬 | 500㎡未満 | 式 | 175000 | 2024-08-01 | せんとう設備設計 | - | - | - | -
12155 | 山田特別支援学校北舎棟他長寿命化改修機械設備工事 | 発注者指定 | 排水設備 | 労務費 | アスファルト舗装 | A-5-10 再生密粒 再生クラッシャラン 500㎡未満 | ㎡ | 4790 | 2024-08-01 | せんとう設備設計 | - | - | - | -
12156 | 山田特別支援学校北舎棟他長寿命化改修機械設備工事 | 発注者指定 | 排水設備 | 労務費 | コンクリート舗装版カッター切り | 舗装版厚20cm以下 | m | 530 | 2024-08-01 | せんとう設備設計 | - | - | - | -
12157 | 山田特別支援学校北舎棟他長寿命化改修機械設備工事 | 発注者指定 | 排水設備 | 労務費 | コンクリート舗装とりこわし | 機械 集積・積込み共 | ㎥ | 7470 | 2024-08-01 | せんとう設備設計 | - | - | - | -
12158 | 山田特別支援学校北舎棟他長寿命化改修機械設備工事 | 発注者指定 | 排水設備 | 労務費 | コンクリート舗装 | 車道C-15-15(溶接金網共) 特に狭い場所 人力 路盤材共 再生クラッシャラン | ㎡ | 8410 | 2024-08-01 | せんとう設備設計 | - | - | - | -
12159 | 山田特別支援学校北舎棟他長寿命化改修機械設備工事 | 発注者指定 | 消火設備 | 配管 | 消火配水用ポリエチレン管 EF接合(直管) | 屋外埋設管(継手別途) 65A | m | 6350 | 2024-08-01 | せんとう設備設計 | - | - | - | -
12160 | 山田特別支援学校北舎棟他長寿命化改修機械設備工事 | 発注者指定 | 消火設備 | 配管 | 消火配水用ポリエチレン管 EF接合(直管) | 屋外埋設管(継手別途) 75A | m | 2210 | 2024-08-01 | せんとう設備設計 | - | - | - | -
12161 | 山田特別支援学校北舎棟他長寿命化改修機械設備工事 | 発注者指定 | 消火設備 | 継手類 | 消火用EFソケット | 65A | 個 | 6060 | 2024-08-01 | せんとう設備設計 | - | - | - | -
12162 | 山田特別支援学校北舎棟他長寿命化改修機械設備工事 | 発注者指定 | 消火設備 | 継手類 | 消火用EFソケット | 75A | 個 | 7240 | 2024-08-01 | せんとう設備設計 | - | - | - | -
12163 | 山田特別支援学校北舎棟他長寿命化改修機械設備工事 | 発注者指定 | 消火設備 | 継手類 | 消火用EFエルボ | 65A | 個 | 8010 | 2024-08-01 | せんとう設備設計 | - | - | - | -
12164 | 山田特別支援学校北舎棟他長寿命化改修機械設備工事 | 発注者指定 | 消火設備 | 継手類 | 消火用EFエルボ | 75A | 個 | 9700 | 2024-08-01 | せんとう設備設計 | - | - | - | -
12165 | 山田特別支援学校北舎棟他長寿命化改修機械設備工事 | 発注者指定 | 消火設備 | 継手類 | 消火用EFチーズ | 65A×65A | 個 | 9140 | 2024-08-01 | せんとう設備設計 | - | - | - | -
12166 | 山田特別支援学校北舎棟他長寿命化改修機械設備工事 | 発注者指定 | 消火設備 | 継手類 | 消火用EFチーズ | 75A×75A | 個 | 9890 | 2024-08-01 | せんとう設備設計 | - | - | - | -
12167 | 山田特別支援学校北舎棟他長寿命化改修機械設備工事 | 発注者指定 | 消火設備 | 継手類 | 消火用EFレデューサ | 75A×65A | 個 | 9460 | 2024-08-01 | せんとう設備設計 | - | - | - | -
12168 | 山田特別支援学校北舎棟他長寿命化改修機械設備工事 | 発注者指定 | 消火設備 | 継手類 | MVメカ型キャップ(エポキシ樹脂粉体塗装) | 水道配水用ポリエチレン管用 65A | 個 | 11500 | 2024-08-01 | せんとう設備設計 | - | - | - | -
12169 | 山田特別支援学校北舎棟他長寿命化改修機械設備工事 | 発注者指定 | 消火設備 | 配管 | 配管分岐(鋼管類)・手間のみ | 配管分岐 65A 保温無 | 箇所 | 20600 | 2024-08-01 | せんとう設備設計 | - | - | - | -
12170 | 山田特別支援学校北舎棟他長寿命化改修機械設備工事 | 発注者指定 | 消火設備 | その他 | 地中埋設標 | 鉄製 | 個 | 980 | 2024-08-01 | せんとう設備設計 | - | - | - | -
12171 | 山田特別支援学校北舎棟他長寿命化改修機械設備工事 | 発注者指定 | 消火設備 | その他 | 地中埋設標 | コンクリート製 | 個 | 6940 | 2024-08-01 | せんとう設備設計 | - | - | - | -
12172 | 山田特別支援学校北舎棟他長寿命化改修機械設備工事 | 発注者指定 | 消火設備 | その他 | 埋設標識テープ(W) | 150幅(W) | m | 390 | 2024-08-01 | せんとう設備設計 | - | - | - | -
12173 | 山田特別支援学校北舎棟他長寿命化改修機械設備工事 | 発注者指定 | 消火設備 | 労務費 | 土工事 |  | 式 | 560200 | 2024-08-01 | せんとう設備設計 | - | - | - | -
12174 | 山田特別支援学校北舎棟他長寿命化改修機械設備工事 | 発注者指定 | 発生材処理 | 労務費 | 建設発生材運搬 | アスガラ コンガラ ダンプトラック DID区間無し | 式 | 67100 | 2024-08-01 | せんとう設備設計 | - | - | - | -
12175 | 山田特別支援学校北舎棟他長寿命化改修機械設備工事 | 発注者指定 | 発生材処理 | 処分費 | 建設発生材処分 | 廃プラ 陶器類 コンガラ | 式 | 35600 | 2024-08-01 | せんとう設備設計 | - | - | - | -
12176 | 室戸総合庁舎及び海洋深層水研究所空調設備更新工事 | 発注者指定 | 動力設備 | 労務費 | 機器接続手間 | 空調室外機 取外再接続 | 箇所 | 3330 | 2025-01-01 | シグマ設備設計室 | - | - | - | - | - | -
12177 | 室戸総合庁舎及び海洋深層水研究所空調設備更新工事 | 発注者指定 | 動力設備 | 電気配線 | 硬質ビニル電線管(VE) | 露出配管 28㎜ | m | 1750 | 2025-01-01 | シグマ設備設計室 | - | - | - | - | 2060 | 84.95%
12178 | 室戸総合庁舎及び海洋深層水研究所空調設備更新工事 | 発注者指定 | 動力設備 | 電気配線 | 硬質ビニル電線管(VE) | 露出配管 36㎜ | m | 2200 | 2025-01-01 | シグマ設備設計室 | - | - | - | - | 2770 | 79.42%
12179 | 室戸総合庁舎及び海洋深層水研究所空調設備更新工事 | 発注者指定 | 動力設備 | 電気配線 | 金属製可とう電線管(電動機等接続) | 30㎜ ビニル被覆有・防水 | 箇所 | 2270 | 2025-01-01 | シグマ設備設計室 | - | - | - | - | 2240 | 101.3%
12180 | 室戸総合庁舎及び海洋深層水研究所空調設備更新工事 | 発注者指定 | 動力設備 | 電気配線 | 金属製可とう電線管(電動機等接続) | 38㎜ ビニル被覆有・防水 | 箇所 | 2920 | 2025-01-01 | シグマ設備設計室 | - | - | - | - | 2710 | 107.7%
12181 | 室戸総合庁舎及び海洋深層水研究所空調設備更新工事 | 発注者指定 | 動力設備 | 電気配線 | プルボックスSS形 屋外(SUS) | 300×300×200 | 個 | 33300 | 2025-01-01 | シグマ設備設計室 | - | - | - | - | 25600 | 130.1%
12182 | 室戸総合庁舎及び海洋深層水研究所空調設備更新工事 | 発注者指定 | 動力設備 | 電気配線 | EM-CEケーブル | 3.5㎟ 4C 管内 | m | 1180 | 2025-01-01 | シグマ設備設計室 | - | - | - | - | 860 | 137.2%
12183 | 室戸総合庁舎及び海洋深層水研究所空調設備更新工事 | 発注者指定 | 動力設備 | 電気配線 | EM-CEケーブル | 5.5㎟ 4C 管内 | m | 1550 | 2025-01-01 | シグマ設備設計室 | - | - | - | - | 1100 | 140.9%
12184 | 室戸総合庁舎及び海洋深層水研究所空調設備更新工事 | 発注者指定 | 動力設備 | 電気配線 | 既設CVケーブル取り外し再入線 | 14㎟ 3C 管内 | m | 1570 | 2025-01-01 | シグマ設備設計室 | - | - | - | - | - | -
12185 | 室戸総合庁舎及び海洋深層水研究所空調設備更新工事 | 発注者指定 | 動力設備 | 電気配線 | 既設600V耐燃性ポリエチレン絶縁電線(IV)取り外し再入線 | 5.5㎟ | m | 590 | 2025-01-01 | シグマ設備設計室 | - | - | - | - | - | -
12186 | 室戸総合庁舎及び海洋深層水研究所空調設備更新工事 | 発注者指定 | 動力設備 | 盤 | 空調盤 |  | 面 | 352000 | 2025-01-01 | シグマ設備設計室 | 350000 | - | - | 100.6% | - | -
12187 | 室戸総合庁舎及び海洋深層水研究所空調設備更新工事 | 発注者指定 | 動力設備 | 労務費 | 機器接続手間 | 空調室外機 取外再接続 | 箇所 | 3330 | 2025-01-01 | シグマ設備設計室 | - | - | - | - | - | -
12188 | 室戸総合庁舎及び海洋深層水研究所空調設備更新工事 | 発注者指定 | 撤去 | 電気配線 | 硬質ビニル電線管 撤去 | (VE28, HIVE28) 再使用しない | m | 390 | 2025-01-01 | シグマ設備設計室 | - | - | - | - | - | -
12189 | 室戸総合庁舎及び海洋深層水研究所空調設備更新工事 | 発注者指定 | 撤去 | 電気配線 | 硬質ビニル電線管 撤去 | (VE36, HIVE36) 再使用しない | m | 510 | 2025-01-01 | シグマ設備設計室 | - | - | - | - | - | -
12190 | 室戸総合庁舎及び海洋深層水研究所空調設備更新工事 | 発注者指定 | 撤去 | 電気配線 | プルボックスSS形 屋外(SUS) 撤去 | 150×150×100 再使用しない | 個 | 1210 | 2025-01-01 | シグマ設備設計室 | - | - | - | - | 960 | 126%
12191 | 室戸総合庁舎及び海洋深層水研究所空調設備更新工事 | 発注者指定 | 撤去 | 電気配線 | EM-CEケーブル撤去 | 3.5㎟ 4C 管内 再使用しない | m | 150 | 2025-01-01 | シグマ設備設計室 | - | - | - | - | 120 | 125%
12192 | 室戸総合庁舎及び海洋深層水研究所空調設備更新工事 | 発注者指定 | 撤去 | 盤 | 空調盤撤去 | 樹脂製箱 再使用しない | 面 | 4690 | 2025-01-01 | シグマ設備設計室 | - | - | - | - | - | -
12193 | 室戸総合庁舎及び海洋深層水研究所空調設備更新工事 | 発注者指定 | 空調設備 | エアコン | PAC-1 空冷HPパッケージエアコン | 天井カセット4方向 C:3.6kw H:4.0kw 耐重塩害仕様 ワイヤードリモコン APF7.8以上 | 台 | 265000 | 2025-01-01 | シグマ設備設計室 | 1182000 | - | - | 22.42% | - | -
12194 | 室戸総合庁舎及び海洋深層水研究所空調設備更新工事 | 発注者指定 | 空調設備 | エアコン | PAC-2 空冷HPパッケージエアコン | 天井カセット4方向 C:4.5kw H:5.0kw 耐重塩害仕様 ワイヤードリモコン APF7.6以上 | 台 | 305000 | 2025-01-01 | シグマ設備設計室 | 1363000 | - | - | 22.38% | - | -
12195 | 室戸総合庁舎及び海洋深層水研究所空調設備更新工事 | 発注者指定 | 空調設備 | エアコン | PAC-3 空冷HPパッケージエアコン | 天井カセット4方向 C:5.6kw H:6.3kw 耐重塩害仕様 ワイヤードリモコン APF7.3以上 | 台 | 339000 | 2025-01-01 | シグマ設備設計室 | 1517000 | - | - | 22.35% | - | -
12196 | 室戸総合庁舎及び海洋深層水研究所空調設備更新工事 | 発注者指定 | 空調設備 | エアコン | PAC-4 空冷HPパッケージエアコン | 天井カセット4方向 C:7.1kw H:8.0kw 耐重塩害仕様 ワイヤードリモコン APF6.9以上 | 台 | 361000 | 2025-01-01 | シグマ設備設計室 | 1626000 | - | - | 22.2% | - | -
12197 | 室戸総合庁舎及び海洋深層水研究所空調設備更新工事 | 発注者指定 | 空調設備 | エアコン | PAC-5 空冷HPパッケージエアコン | 天井カセット4方向 C:10.0kw H:11.2kw 耐重塩害仕様 ワイヤードリモコン APF7.2以上 | 台 | 414000 | 2025-01-01 | シグマ設備設計室 | 1865000 | - | - | 22.2% | - | -
12198 | 室戸総合庁舎及び海洋深層水研究所空調設備更新工事 | 発注者指定 | 空調設備 | エアコン | PAC-6 空冷HPパッケージエアコン | 壁掛形 C:3.6kw H:4.0kw 耐重塩害仕様 ワイヤードリモコン APF5.6以上 | 台 | 225000 | 2025-01-01 | シグマ設備設計室 | 1000000 | - | - | 22.5% | - | -
12199 | 室戸総合庁舎及び海洋深層水研究所空調設備更新工事 | 発注者指定 | 空調設備 | リモコン | 集中リモコン |  | 式 | 47100 | 2025-01-01 | シグマ設備設計室 | - | - | - | - | - | -
12200 | 室戸総合庁舎及び海洋深層水研究所空調設備更新工事 | 発注者指定 | 空調設備 | 据付 | パッケージ形空気調和機(セパレート・マルチ)据付 | 屋内機 天井吊り 4.0kw以下 | 台 | 18500 | 2025-01-01 | シグマ設備設計室 | - | - | - | - | 15390 | 120.2%
12201 | 室戸総合庁舎及び海洋深層水研究所空調設備更新工事 | 発注者指定 | 空調設備 | 据付 | パッケージ形空気調和機(セパレート・マルチ)据付 | 屋内機 天井吊り 4.5kw以下 | 台 | 18800 | 2025-01-01 | シグマ設備設計室 | - | - | - | - | 15690 | 119.8%
12202 | 室戸総合庁舎及び海洋深層水研究所空調設備更新工事 | 発注者指定 | 空調設備 | 据付 | パッケージ形空気調和機(セパレート・マルチ)据付 | 屋内機 天井吊り 5.6kw以下 | 台 | 19200 | 2025-01-01 | シグマ設備設計室 | - | - | - | - | 15990 | 120.1%
12203 | 室戸総合庁舎及び海洋深層水研究所空調設備更新工事 | 発注者指定 | 空調設備 | 据付 | パッケージ形空気調和機(セパレート・マルチ)据付 | 屋内機 天井吊り 7.1kw以下 | 台 | 19200 | 2025-01-01 | シグマ設備設計室 | - | - | - | - | 15990 | 120.1%
12204 | 室戸総合庁舎及び海洋深層水研究所空調設備更新工事 | 発注者指定 | 空調設備 | 据付 | パッケージ形空気調和機(セパレート・マルチ)据付 | 屋内機 天井吊り 10.0kw以下 | 台 | 29300 | 2025-01-01 | シグマ設備設計室 | - | - | - | - | 24440 | 119.9%
12205 | 室戸総合庁舎及び海洋深層水研究所空調設備更新工事 | 発注者指定 | 空調設備 | 据付 | パッケージ形空気調和機(セパレート・マルチ)据付 | 屋内機 壁掛け 4.0kw以下 | 台 | 9780 | 2025-01-01 | シグマ設備設計室 | - | - | - | - | 8150 | 120%
12206 | 室戸総合庁舎及び海洋深層水研究所空調設備更新工事 | 発注者指定 | 空調設備 | 据付 | パッケージ形空気調和機(セパレート・マルチ)据付 | 屋外機 床置き 防振基礎無し 4.0kw以下 | 台 | 21000 | 2025-01-01 | シグマ設備設計室 | - | - | - | - | 17500 | 120%
12207 | 室戸総合庁舎及び海洋深層水研究所空調設備更新工事 | 発注者指定 | 空調設備 | 据付 | パッケージ形空気調和機(セパレート・マルチ)据付 | 屋外機 床置き 防振基礎無し 4.5kw以下 | 台 | 22500 | 2025-01-01 | シグマ設備設計室 | - | - | - | - | 18710 | 120.3%
12208 | 室戸総合庁舎及び海洋深層水研究所空調設備更新工事 | 発注者指定 | 空調設備 | 据付 | パッケージ形空気調和機(セパレート・マルチ)据付 | 屋外機 床置き 防振基礎無し 5.6kw以下 | 台 | 27900 | 2025-01-01 | シグマ設備設計室 | - | - | - | - | 23240 | 120.1%
12209 | 室戸総合庁舎及び海洋深層水研究所空調設備更新工事 | 発注者指定 | 空調設備 | 据付 | パッケージ形空気調和機(セパレート・マルチ)据付 | 屋外機 床置き 防振基礎無し 7.1kw以下 | 台 | 30100 | 2025-01-01 | シグマ設備設計室 | - | - | - | - | 25050 | 120.2%
12210 | 室戸総合庁舎及び海洋深層水研究所空調設備更新工事 | 発注者指定 | 空調設備 | 据付 | パッケージ形空気調和機(セパレート・マルチ)据付 | 屋外機 床置き 防振基礎無し 10.0kw以下 | 台 | 39500 | 2025-01-01 | シグマ設備設計室 | - | - | - | - | 32890 | 120.1%
12211 | 室戸総合庁舎及び海洋深層水研究所空調設備更新工事 | 発注者指定 | 空調設備 | 労務費 | あと施工アンカー |  | 式 | 85300 | 2025-01-01 | シグマ設備設計室 | - | - | - | - | - | -
12212 | 室戸総合庁舎及び海洋深層水研究所空調設備更新工事 | 発注者指定 | 空調設備 | その他 | 振れ止め金物 | ボルト固定式 | 組 | 4610 | 2025-01-01 | シグマ設備設計室 | - | - | - | - | - | -
12213 | 室戸総合庁舎及び海洋深層水研究所空調設備更新工事 | 発注者指定 | 空調設備 | その他 | 転倒防止金物 | 溶融亜鉛めっき製 | 組 | 5220 | 2025-01-01 | シグマ設備設計室 | - | - | - | - | - | -
12214 | 室戸総合庁舎及び海洋深層水研究所空調設備更新工事 | 発注者指定 | 空調設備 | 労務費 | 養生 |  | 式 | 79000 | 2025-01-01 | シグマ設備設計室 | - | - | - | - | - | -
12215 | 室戸総合庁舎及び海洋深層水研究所空調設備更新工事 | 発注者指定 | 空調設備 | 労務費 | 整理清掃 後片付け |  | 式 | 322600 | 2025-01-01 | シグマ設備設計室 | - | - | - | - | - | -
12216 | 室戸総合庁舎及び海洋深層水研究所空調設備更新工事 | 発注者指定 | 空調設備 | 労務費 | 内部足場 | 脚立足場 運搬共 | 式 | 112600 | 2025-01-01 | シグマ設備設計室 | - | - | - | - | - | -
12217 | 室戸総合庁舎及び海洋深層水研究所空調設備更新工事 | 発注者指定 | 空調設備 | その他 | 文字標識等 | 工事対象部分 | 式 | 122000 | 2025-01-01 | シグマ設備設計室 | - | - | - | - | - | -
12218 | 室戸総合庁舎及び海洋深層水研究所空調設備更新工事 | 発注者指定 | 空調設備 | 配管 | 保温材付ドレンパイプ(VP+30倍発泡ポリエチレン) | 屋内一般 20A | m | 3260 | 2025-01-01 | シグマ設備設計室 | - | - | - | - | - | -
12219 | 室戸総合庁舎及び海洋深層水研究所空調設備更新工事 | 発注者指定 | 空調設備 | 配管 | 保温材付ドレンパイプ(VP+30倍発泡ポリエチレン) | 屋内一般 25A | m | 3970 | 2025-01-01 | シグマ設備設計室 | - | - | - | - | - | -
12220 | 室戸総合庁舎及び海洋深層水研究所空調設備更新工事 | 発注者指定 | 空調設備 | 配管 | 既存冷媒管に接続 | 6.25~15.8 保温共 | 箇所 | 9940 | 2025-01-01 | シグマ設備設計室 | - | - | - | - | - | -
12221 | 室戸総合庁舎及び海洋深層水研究所空調設備更新工事 | 発注者指定 | 空調設備 | 保温 | 保温化粧ケース(樹脂製) | 75×63 | m | 2460 | 2025-01-01 | シグマ設備設計室 | - | - | - | - | 2290 | 107.4%
12222 | 室戸総合庁舎及び海洋深層水研究所空調設備更新工事 | 発注者指定 | 空調設備 | 保温 | 保温化粧ケース(樹脂製) | 100×70 | m | 3230 | 2025-01-01 | シグマ設備設計室 | - | - | - | - | 3040 | 106.2%
12223 | 室戸総合庁舎及び海洋深層水研究所空調設備更新工事 | 発注者指定 | 空調設備 | 保温 | 保温化粧ケース(樹脂製) | 140×80 | m | 4210 | 2025-01-01 | シグマ設備設計室 | - | - | - | - | 4030 | 104.5%
12224 | 室戸総合庁舎及び海洋深層水研究所空調設備更新工事 | 発注者指定 | 空調設備 | 据付 | リモコン取付 | 露出 | 個 | 1930 | 2025-01-01 | シグマ設備設計室 | - | - | - | - | - | -
12225 | 室戸総合庁舎及び海洋深層水研究所空調設備更新工事 | 発注者指定 | 撤去 | リモコン | 既存リモコン撤去 | 露出 | 個 | 580 | 2025-01-01 | シグマ設備設計室 | - | - | - | - | - | -
12226 | 室戸総合庁舎及び海洋深層水研究所空調設備更新工事 | 発注者指定 | 撤去 | エアコン | パッケージ形空気調和機(セパレート・マルチ) 撤去 | 屋内機 天井吊り 4.0kw以下 再使用無 | 台 | 4620 | 2025-01-01 | シグマ設備設計室 | - | - | - | - | 4300 | 107.4%
12227 | 室戸総合庁舎及び海洋深層水研究所空調設備更新工事 | 発注者指定 | 撤去 | エアコン | パッケージ形空気調和機(セパレート・マルチ) 撤去 | 屋内機 天井吊り 4.5kw以下 再使用無 | 台 | 4710 | 2025-01-01 | シグマ設備設計室 | - | - | - | - | 4380 | 107.5%
12228 | 室戸総合庁舎及び海洋深層水研究所空調設備更新工事 | 発注者指定 | 撤去 | エアコン | パッケージ形空気調和機(セパレート・マルチ) 撤去 | 屋内機 天井吊り 5.6kw以下 再使用無 | 台 | 4800 | 2025-01-01 | シグマ設備設計室 | - | - | - | - | 4470 | 107.4%
12229 | 室戸総合庁舎及び海洋深層水研究所空調設備更新工事 | 発注者指定 | 撤去 | エアコン | パッケージ形空気調和機(セパレート・マルチ) 撤去 | 屋内機 天井吊り 7.1kw以下 再使用無 | 台 | 4800 | 2025-01-01 | シグマ設備設計室 | - | - | - | - | 4470 | 107.4%
12230 | 室戸総合庁舎及び海洋深層水研究所空調設備更新工事 | 発注者指定 | 撤去 | エアコン | パッケージ形空気調和機(セパレート・マルチ) 撤去 | 屋内機 天井吊り 10.0kw以下 再使用無 | 台 | 7330 | 2025-01-01 | シグマ設備設計室 | - | - | - | - | 6830 | 107.3%
12231 | 室戸総合庁舎及び海洋深層水研究所空調設備更新工事 | 発注者指定 | 撤去 | エアコン | パッケージ形空気調和機(セパレート・マルチ) 撤去 | 屋内機 壁掛け 4.0kw以下 再使用無 | 台 | 2440 | 2025-01-01 | シグマ設備設計室 | - | - | - | - | 2280 | 107%
12232 | 室戸総合庁舎及び海洋深層水研究所空調設備更新工事 | 発注者指定 | 撤去 | エアコン | パッケージ形空気調和機(セパレート・マルチ) 撤去 | 屋外機 床置き 防振基礎無し 4.0kw以下 再使用無 | 台 | 5250 | 2025-01-01 | シグマ設備設計室 | - | - | - | - | 4890 | 107.4%
12233 | 室戸総合庁舎及び海洋深層水研究所空調設備更新工事 | 発注者指定 | 撤去 | エアコン | パッケージ形空気調和機(セパレート・マルチ) 撤去 | 屋外機 床置き 防振基礎無し 4.5kw以下 再使用無 | 台 | 5610 | 2025-01-01 | シグマ設備設計室 | - | - | - | - | 5220 | 107.5%
12234 | 室戸総合庁舎及び海洋深層水研究所空調設備更新工事 | 発注者指定 | 撤去 | エアコン | パッケージ形空気調和機(セパレート・マルチ) 撤去 | 屋外機 床置き 防振基礎無し 5.6kw以下 再使用無 | 台 | 6970 | 2025-01-01 | シグマ設備設計室 | - | - | - | - | 6490 | 107.4%
12235 | 室戸総合庁舎及び海洋深層水研究所空調設備更新工事 | 発注者指定 | 撤去 | エアコン | パッケージ形空気調和機(セパレート・マルチ) 撤去 | 屋外機 床置き 防振基礎無し 7.1kw以下 再使用無 | 台 | 7510 | 2025-01-01 | シグマ設備設計室 | - | - | - | - | 6990 | 107.4%
12236 | 室戸総合庁舎及び海洋深層水研究所空調設備更新工事 | 発注者指定 | 撤去 | エアコン | パッケージ形空気調和機(セパレート・マルチ) 撤去 | 屋外機 床置き 防振基礎無し 10.0kw以下 再使用無 | 台 | 9870 | 2025-01-01 | シグマ設備設計室 | - | - | - | - | 12250 | 80.57%
12237 | 室戸総合庁舎及び海洋深層水研究所空調設備更新工事 | 発注者指定 | 撤去 | 配管 | 保温付きドレン管 撤去 | 屋内一般 20A 再使用無 | m | 570 | 2025-01-01 | シグマ設備設計室 | - | - | - | - | - | -
12238 | 室戸総合庁舎及び海洋深層水研究所空調設備更新工事 | 発注者指定 | 撤去 | 配管 | 保温付きドレン管 撤去 | 屋内一般 25A 再使用無 | m | 680 | 2025-01-01 | シグマ設備設計室 | - | - | - | - | - | -
12239 | 室戸総合庁舎及び海洋深層水研究所空調設備更新工事 | 発注者指定 | 撤去 | 保温 | 保温化粧ケース(樹脂製) 撤去 | 75×63 再使用無 | m | 270 | 2025-01-01 | シグマ設備設計室 | - | - | - | - | - | -
12240 | 室戸総合庁舎及び海洋深層水研究所空調設備更新工事 | 発注者指定 | 撤去 | 保温 | 保温化粧ケース(樹脂製) 撤去 | 100×70 再使用無 | m | 270 | 2025-01-01 | シグマ設備設計室 | - | - | - | - | - | -
12241 | 室戸総合庁舎及び海洋深層水研究所空調設備更新工事 | 発注者指定 | 撤去 | 保温 | 保温化粧ケース(樹脂製) 撤去 | 140×80 再使用無 | m | 270 | 2025-01-01 | シグマ設備設計室 | - | - | - | - | - | -
12242 | 室戸総合庁舎及び海洋深層水研究所空調設備更新工事 | 発注者指定 | 撤去 | 労務費 | 発生材運搬 | 廃プラスチック(処分) 金属くず(有価物) 約86.5km | 式 | 93400 | 2025-01-01 | シグマ設備設計室 | - | - | - | - | - | -
12243 | 室戸総合庁舎及び海洋深層水研究所空調設備更新工事 | 発注者指定 | 撤去 | 処分費 | 発生材処分 | 廃プラスチック 配管等 | 式 | 300 | 2025-01-01 | シグマ設備設計室 | - | - | - | - | - | -
12244 | 室戸総合庁舎及び海洋深層水研究所空調設備更新工事 | 発注者指定 | 撤去 | 処分費 | 有価物処分 | 金属くず AC | 式 | -224000 | 2025-01-01 | シグマ設備設計室 | - | - | - | - | - | -
12245 | 室戸総合庁舎及び海洋深層水研究所空調設備更新工事 | 発注者指定 | 撤去 | 処分費 | 冷媒回収・破壊処理費 | R-410A×99kg | 式 | 504000 | 2025-01-01 | シグマ設備設計室 | - | - | - | - | - | -
12246 | 室戸総合庁舎及び海洋深層水研究所空調設備更新工事 | 発注者指定 | 空調設備 | エアコン | AC-1 空冷HPパッケージエアコン | 天井カセット1方向 C:4.5kw H:5.0kw 耐重塩害仕様 ワイヤードリモコン APF5.2以上 | 台 | 286000 | 2025-01-01 | シグマ設備設計室 | 1301000 | - | - | 21.98% | - | -
12247 | 室戸総合庁舎及び海洋深層水研究所空調設備更新工事 | 発注者指定 | 空調設備 | エアコン | AC-2 空冷HPパッケージエアコン(同時ツイン) | 天井カセット2方向 C:14.0kw H:16.0kw 耐重塩害仕様 ワイヤードリモコン APF5.1以上 | 台 | 602000 | 2025-01-01 | シグマ設備設計室 | 2931000 | - | - | 20.54% | - | -
12248 | 室戸総合庁舎及び海洋深層水研究所空調設備更新工事 | 発注者指定 | 空調設備 | エアコン | AC-4 空冷HPパッケージエアコン | 天井カセット4方向 C:7.1kw H:8.0kw 耐重塩害仕様 ワイヤードリモコン APF6.9以上 | 台 | 358000 | 2025-01-01 | シグマ設備設計室 | 1626000 | - | - | 22.02% | - | -
12249 | 室戸総合庁舎及び海洋深層水研究所空調設備更新工事 | 発注者指定 | 空調設備 | エアコン | AC-5 空冷HPパッケージエアコン | 天井カセット4方向 C:10.0kw H:11.2kw 耐重塩害仕様 ワイヤードリモコン APF7.2以上 | 台 | 410000 | 2025-01-01 | シグマ設備設計室 | 1865000 | - | - | 21.98% | - | -
12250 | 室戸総合庁舎及び海洋深層水研究所空調設備更新工事 | 発注者指定 | 空調設備 | 据付 | パッケージ形空気調和機(セパレート・マルチ) 据付 | 屋内機 天井吊り 4.5kw以下 | 台 | 18800 | 2025-01-01 | シグマ設備設計室 | - | - | - | - | 15690 | 119.8%
12251 | 室戸総合庁舎及び海洋深層水研究所空調設備更新工事 | 発注者指定 | 空調設備 | 据付 | パッケージ形空気調和機(セパレート・マルチ) 据付 | 屋内機 天井吊り 7.1kw以下 | 台 | 19200 | 2025-01-01 | シグマ設備設計室 | - | - | - | - | 15990 | 120.1%
12252 | 室戸総合庁舎及び海洋深層水研究所空調設備更新工事 | 発注者指定 | 空調設備 | 据付 | パッケージ形空気調和機(セパレート・マルチ) 据付 | 屋内機 天井吊り 10.0kw以下 | 台 | 29300 | 2025-01-01 | シグマ設備設計室 | - | - | - | - | 24440 | 119.9%
12253 | 室戸総合庁舎及び海洋深層水研究所空調設備更新工事 | 発注者指定 | 空調設備 | 据付 | パッケージ形空気調和機(セパレート・マルチ) 据付 | 屋外機 床置き 防振基礎無し 4.5kw以下 | 台 | 22500 | 2025-01-01 | シグマ設備設計室 | - | - | - | - | 18710 | 120.3%
12254 | 室戸総合庁舎及び海洋深層水研究所空調設備更新工事 | 発注者指定 | 空調設備 | 据付 | パッケージ形空気調和機(セパレート・マルチ) 据付 | 屋外機 床置き 防振基礎無し 7.1kw以下 | 台 | 30100 | 2025-01-01 | シグマ設備設計室 | - | - | - | - | 25050 | 120.2%
12255 | 室戸総合庁舎及び海洋深層水研究所空調設備更新工事 | 発注者指定 | 空調設備 | 据付 | パッケージ形空気調和機(セパレート・マルチ) 据付 | 屋外機 床置き 防振基礎無し 10.0kw以下 | 台 | 39500 | 2025-01-01 | シグマ設備設計室 | - | - | - | - | 32890 | 120.1%
12256 | 室戸総合庁舎及び海洋深層水研究所空調設備更新工事 | 発注者指定 | 空調設備 | 据付 | パッケージ形空気調和機(セパレート・マルチ) 据付 | 屋外機 床置き 防振基礎無し 14.0kw以下 | 台 | 46400 | 2025-01-01 | シグマ設備設計室 | - | - | - | - | 38630 | 120.1%
12257 | 室戸総合庁舎及び海洋深層水研究所空調設備更新工事 | 発注者指定 | 空調設備 | 労務費 | あと施工アンカー |  | 式 | 23000 | 2025-01-01 | シグマ設備設計室 | - | - | - | - | - | -
12258 | 室戸総合庁舎及び海洋深層水研究所空調設備更新工事 | 発注者指定 | 空調設備 | その他 | 振れ止め金物 | ボルト固定式 | 組 | 4610 | 2025-01-01 | シグマ設備設計室 | - | - | - | - | - | -
12259 | 室戸総合庁舎及び海洋深層水研究所空調設備更新工事 | 発注者指定 | 空調設備 | その他 | 転倒防止金物(ワイヤー) | SUS製 | 組 | 2470 | 2025-01-01 | シグマ設備設計室 | - | - | - | - | - | -
12260 | 室戸総合庁舎及び海洋深層水研究所空調設備更新工事 | 発注者指定 | 空調設備 | その他 | 防振パット | 幅100㎜×10t | m | 1340 | 2025-01-01 | シグマ設備設計室 | - | - | - | - | - | -
12261 | 室戸総合庁舎及び海洋深層水研究所空調設備更新工事 | 発注者指定 | 空調設備 | 架台類 | コンクリート製個エアコン室外機据付台 | 600L×130W×120H 固定金物含む | 組 | 5370 | 2025-01-01 | シグマ設備設計室 | - | - | - | - | - | -
12262 | 室戸総合庁舎及び海洋深層水研究所空調設備更新工事 | 発注者指定 | 空調設備 | 労務費 | 搬入費 | 複数搬入 300kg/㎥未満 | t | 123000 | 2025-01-01 | シグマ設備設計室 | - | - | - | - | - | -
12263 | 室戸総合庁舎及び海洋深層水研究所空調設備更新工事 | 発注者指定 | 空調設備 | 労務費 | 養生 |  | 式 | 9400 | 2025-01-01 | シグマ設備設計室 | - | - | - | - | - | -
12264 | 室戸総合庁舎及び海洋深層水研究所空調設備更新工事 | 発注者指定 | 空調設備 | 労務費 | 整理清掃 後片付け |  | 式 | 38400 | 2025-01-01 | シグマ設備設計室 | - | - | - | - | - | -
12265 | 室戸総合庁舎及び海洋深層水研究所空調設備更新工事 | 発注者指定 | 空調設備 | 労務費 | 内部足場 | 脚立足場 運搬共 | 式 | 14000 | 2025-01-01 | シグマ設備設計室 | - | - | - | - | - | -
12266 | 室戸総合庁舎及び海洋深層水研究所空調設備更新工事 | 発注者指定 | 空調設備 | その他 | 文字標識等 | 工事対象部分 | 式 | 61000 | 2025-01-01 | シグマ設備設計室 | - | - | - | - | - | -
12267 | 室戸総合庁舎及び海洋深層水研究所空調設備更新工事 | 発注者指定 | 空調設備 | 労務費 | コンクリート基礎増設 | 屋外機コンクリート基礎 1500×1300×200H(底盤GL-50) SD-295A D-10 @150 縦横シングル | 式 | 38100 | 2025-01-01 | シグマ設備設計室 | - | - | - | - | - | -
12268 | 室戸総合庁舎及び海洋深層水研究所空調設備更新工事 | 発注者指定 | 空調設備 | 配管 | 冷媒用被覆銅管(ペアコイル) | 6.35(0.8, 10㎜)×12.7(0.8, 10㎜) | m | 4520 | 2025-01-01 | シグマ設備設計室 | - | - | - | - | 4700 | 96.17%
12269 | 室戸総合庁舎及び海洋深層水研究所空調設備更新工事 | 発注者指定 | 空調設備 | 配管 | 冷媒用被覆銅管(ペアコイル) | 9.52(0.8, 10㎜)×15.88(1.0, 10㎜) | m | 6220 | 2025-01-01 | シグマ設備設計室 | - | - | - | - | 6340 | 98.11%
12270 | 室戸総合庁舎及び海洋深層水研究所空調設備更新工事 | 発注者指定 | 空調設備 | 保温 | 保温材付ドレンパイプ(VP+30倍発泡ポリエチレン) | 屋内一般 25A | m | 3970 | 2025-01-01 | シグマ設備設計室 | - | - | - | - | - | -
12271 | 室戸総合庁舎及び海洋深層水研究所空調設備更新工事 | 発注者指定 | 空調設備 | 配管 | 既存冷媒管に接続 | 6.35~15.8 保温共 | 箇所 | 9940 | 2025-01-01 | シグマ設備設計室 | - | - | - | - | - | -
12272 | 室戸総合庁舎及び海洋深層水研究所空調設備更新工事 | 発注者指定 | 空調設備 | 保温 | 保温化粧ケース(樹脂製) | 100×70 | m | 3230 | 2025-01-01 | シグマ設備設計室 | - | - | - | - | 3040 | 106.2%
12273 | 室戸総合庁舎及び海洋深層水研究所空調設備更新工事 | 発注者指定 | 空調設備 | 電気配線 | EM-CEケーブル | 2㎟ 3C ピット・天井 | m | 740 | 2025-01-01 | シグマ設備設計室 | - | - | - | - | 490 | 151%
12274 | 室戸総合庁舎及び海洋深層水研究所空調設備更新工事 | 発注者指定 | 撤去 | エアコン | パッケージ形空気調和機(セパレート・マルチ) 撤去 | 屋外機 床置き 防振基礎無し 14.0kw以下 再使用無 | m | 11600 | 2025-01-01 | シグマ設備設計室 | - | - | - | - | 14380 | 80.67%
12275 | 室戸総合庁舎及び海洋深層水研究所空調設備更新工事 | 発注者指定 | 撤去 | 労務費 | 搬出費(撤去用) | 複数搬出 300kg/㎥未満 | t | 110000 | 2025-01-01 | シグマ設備設計室 | - | - | - | - | - | -
12276 | 室戸総合庁舎及び海洋深層水研究所空調設備更新工事 | 発注者指定 | 撤去 | 電気配線 | 屋内外電源渡り線 撤去 | CE-2.0sq-4C 再使用なし | m | 280 | 2025-01-01 | シグマ設備設計室 | - | - | - | - | - | -
12277 | 室戸総合庁舎及び海洋深層水研究所空調設備更新工事 | 発注者指定 | 撤去 | 電気配線 | 600V絶縁ケーブル 撤去 | 2.0㎜ 3C ピット・天井 再使用しない | m | 100 | 2025-01-01 | シグマ設備設計室 | - | - | - | - | - | -
12278 | 山田特別支援学校グラウンド屋外トイレ等改築機械設備工事 | 補正無し | 衛生設備 | 便器 | 洋風便器 | CS597BS SH596BAYR TCF116 HE37 | 組 | 94200 | 2023-05-01 | is設計事務所 | - | - | - | - | - | -
12279 | 山田特別支援学校グラウンド屋外トイレ等改築機械設備工事 | 補正無し | 衛生設備 | 便器 | 洋風便器 | CS597BS SH596BAYR TCF5534AEP EWC285CS | 組 | 150000 | 2023-05-01 | is設計事務所 | - | - | - | - | - | -
12280 | 山田特別支援学校グラウンド屋外トイレ等改築機械設備工事 | 補正無し | 衛生設備 | 便器 | 小便器 | UFS900R | 組 | 103000 | 2023-05-01 | is設計事務所 | - | - | - | - | - | -
12281 | 山田特別支援学校グラウンド屋外トイレ等改築機械設備工事 | 補正無し | 衛生設備 | 洗面器 | 洗面器 | L250D | 組 | 43600 | 2023-05-01 | is設計事務所 | - | - | - | - | - | -
12282 | 山田特別支援学校グラウンド屋外トイレ等改築機械設備工事 | 補正無し | 衛生設備 | 洗面器 | 洗面器 | L270D | 組 | 48700 | 2023-05-01 | is設計事務所 | - | - | - | - | - | -
12283 | 山田特別支援学校グラウンド屋外トイレ等改築機械設備工事 | 補正無し | 衛生設備 | 洗面器 | 手洗器 | LSE570APR | 組 | 41600 | 2023-05-01 | is設計事務所 | - | - | - | - | - | -
12284 | 山田特別支援学校グラウンド屋外トイレ等改築機械設備工事 | 補正無し | 衛生設備 | 排水 | 掃除用流し | SK322 | 組 | 50100 | 2023-05-01 | is設計事務所 | - | - | - | - | - | -
12285 | 山田特別支援学校グラウンド屋外トイレ等改築機械設備工事 | 補正無し | 衛生設備 | 鏡 | 鏡 | YM4560F | 個 | 5000 | 2023-05-01 | is設計事務所 | - | - | - | - | - | -
12286 | 山田特別支援学校グラウンド屋外トイレ等改築機械設備工事 | 補正無し | 衛生設備 | 鏡 | 鏡 | YM6090F | 個 | 13600 | 2023-05-01 | is設計事務所 | - | - | - | - | - | -
12287 | 山田特別支援学校グラウンド屋外トイレ等改築機械設備工事 | 補正無し | 衛生設備 | 手すり | L型手すり | T112CL10 | 個 | 21400 | 2023-05-01 | is設計事務所 | - | - | - | - | - | -
12288 | 山田特別支援学校グラウンド屋外トイレ等改築機械設備工事 | 補正無し | 衛生設備 | 手すり | L型手すり | T112CL11 | 個 | 23400 | 2023-05-01 | is設計事務所 | - | - | - | - | - | -
12289 | 山田特別支援学校グラウンド屋外トイレ等改築機械設備工事 | 補正無し | 衛生設備 | 手すり | 可動式手すり | T112HK7R | 個 | 63400 | 2023-05-01 | is設計事務所 | - | - | - | - | - | -
12290 | 山田特別支援学校グラウンド屋外トイレ等改築機械設備工事 | 補正無し | 衛生設備 | 手すり | 小便器用手すり | T112CU22 | 個 | 29400 | 2023-05-01 | is設計事務所 | - | - | - | - | - | -
12291 | 山田特別支援学校グラウンド屋外トイレ等改築機械設備工事 | 補正無し | 衛生設備 | 手すり | 洗面器用手すり | T112CP31×2 | 個 | 23400 | 2023-05-01 | is設計事務所 | - | - | - | - | - | -
12292 | 山田特別支援学校グラウンド屋外トイレ等改築機械設備工事 | 補正無し | 衛生設備 | その他 | フィッティングボード | YKA41 | 個 | 47000 | 2023-05-01 | is設計事務所 | - | - | - | - | - | -
12293 | 山田特別支援学校グラウンド屋外トイレ等改築機械設備工事 | 補正無し | 衛生設備 | 据付 | 大便器 取付 | タンク式 暖房便座 | 組 | 22200 | 2023-05-01 | is設計事務所 | - | - | - | - | - | -
12294 | 山田特別支援学校グラウンド屋外トイレ等改築機械設備工事 | 補正無し | 衛生設備 | 据付 | 大便器 取付 | タンク式 温水洗浄便座 | 組 | 26100 | 2023-05-01 | is設計事務所 | - | - | - | - | - | -
12295 | 山田特別支援学校グラウンド屋外トイレ等改築機械設備工事 | 補正無し | 衛生設備 | 据付 | 小便器 取付 | 専用洗浄弁式壁掛小便器 大形 | 組 | 14600 | 2023-05-01 | is設計事務所 | - | - | - | - | - | -
12296 | 山田特別支援学校グラウンド屋外トイレ等改築機械設備工事 | 補正無し | 衛生設備 | 据付 | 洗面器 取付 | 自動水栓 1個付 大 | 組 | 10500 | 2023-05-01 | is設計事務所 | - | - | - | - | - | -
12297 | 山田特別支援学校グラウンド屋外トイレ等改築機械設備工事 | 補正無し | 衛生設備 | 据付 | 手洗器 取付 | 壁掛けそで付き 自動水栓1個 | 組 | 5600 | 2023-05-01 | is設計事務所 | - | - | - | - | - | -
12298 | 山田特別支援学校グラウンド屋外トイレ等改築機械設備工事 | 補正無し | 衛生設備 | 据付 | 掃除流し 取付 | バック無し又はバック付き | 組 | 14800 | 2023-05-01 | is設計事務所 | - | - | - | - | - | -
12299 | 山田特別支援学校グラウンド屋外トイレ等改築機械設備工事 | 補正無し | 衛生設備 | 据付 | 鏡 取付 | 360×450㎜程度 | 枚 | 3390 | 2023-05-01 | is設計事務所 | - | - | - | - | - | -
12300 | 山田特別支援学校グラウンド屋外トイレ等改築機械設備工事 | 補正無し | 衛生設備 | 据付 | 鏡 取付 | 600×800㎜程度 | 枚 | 3630 | 2023-05-01 | is設計事務所 | - | - | - | - | - | -
12301 | 山田特別支援学校グラウンド屋外トイレ等改築機械設備工事 | 補正無し | 衛生設備 | 据付 | L型手すり 取付 |  | 箇所 | 9560 | 2023-05-01 | is設計事務所 | - | - | - | - | - | -
12302 | 山田特別支援学校グラウンド屋外トイレ等改築機械設備工事 | 補正無し | 衛生設備 | 据付 | 可動式手すり 取付 |  | 箇所 | 12700 | 2023-05-01 | is設計事務所 | - | - | - | - | - | -
12303 | 山田特別支援学校グラウンド屋外トイレ等改築機械設備工事 | 補正無し | 衛生設備 | 据付 | 小便器用手すり 取付 |  | 箇所 | 12700 | 2023-05-01 | is設計事務所 | - | - | - | - | - | -
12304 | 山田特別支援学校グラウンド屋外トイレ等改築機械設備工事 | 補正無し | 衛生設備 | 据付 | 洗面器用手すり 取付 |  | 箇所 | 19100 | 2023-05-01 | is設計事務所 | - | - | - | - | - | -
12305 | 山田特別支援学校グラウンド屋外トイレ等改築機械設備工事 | 補正無し | 衛生設備 | 据付 | フィッティングボード 取付 |  | 箇所 | 3190 | 2023-05-01 | is設計事務所 | - | - | - | - | - | -
12306 | 山田特別支援学校グラウンド屋外トイレ等改築機械設備工事 | 補正無し | 給水設備 | 配管 | 給水・耐衝撃性ポリ塩ビ管(HIVP) | 機械室・便所 20A | m | 2300 | 2023-05-01 | is設計事務所 | - | - | - | - | - | -
12307 | 山田特別支援学校グラウンド屋外トイレ等改築機械設備工事 | 補正無し | 給水設備 | 配管 | 給水・耐衝撃性ポリ塩ビ管(HIVP) | 機械室・便所 25A | m | 2850 | 2023-05-01 | is設計事務所 | - | - | - | - | - | -
12308 | 山田特別支援学校グラウンド屋外トイレ等改築機械設備工事 | 補正無し | 給水設備 | 保温 | 給水スリーブ |  | 式 | 6800 | 2023-05-01 | is設計事務所 | - | - | - | - | - | -
12309 | 山田特別支援学校グラウンド屋外トイレ等改築機械設備工事 | 補正無し | 給水設備 | 保温 | 給水管 保温 | グラスウール 天井内 パイプシャフト内 アルミガラスクロス化粧筒 20A | m | 1370 | 2023-05-01 | is設計事務所 | - | - | - | - | - | -
12310 | 山田特別支援学校グラウンド屋外トイレ等改築機械設備工事 | 補正無し | 給水設備 | 保温 | 給水管 保温 | グラスウール 天井内 パイプシャフト内 アルミガラスクロス化粧筒 25A | m | 1390 | 2023-05-01 | is設計事務所 | - | - | - | - | - | -
12311 | 山田特別支援学校グラウンド屋外トイレ等改築機械設備工事 | 補正無し | 給水設備 | 配管 | 高発泡ポリエチレンパイプカバー(クイックチュウブ) | 20A | m | 360 | 2023-05-01 | is設計事務所 | - | - | - | - | - | -
12312 | 山田特別支援学校グラウンド屋外トイレ等改築機械設備工事 | 補正無し | 排水設備 | 配管 | 排水・硬質ポリ塩化ビニル管(VP) | 機械室・便所 40A | m | 3740 | 2023-05-01 | is設計事務所 | - | - | - | - | - | -
12313 | 山田特別支援学校グラウンド屋外トイレ等改築機械設備工事 | 補正無し | 排水設備 | 配管 | 排水・硬質ポリ塩化ビニル管(VP) | 機械室・便所 50A | m | 4780 | 2023-05-01 | is設計事務所 | - | - | - | - | - | -
12314 | 山田特別支援学校グラウンド屋外トイレ等改築機械設備工事 | 補正無し | 排水設備 | 配管 | 排水・硬質ポリ塩化ビニル管(VP) | 機械室・便所 65A | m | 6140 | 2023-05-01 | is設計事務所 | - | - | - | - | - | -
12315 | 山田特別支援学校グラウンド屋外トイレ等改築機械設備工事 | 補正無し | 排水設備 | 配管 | 排水・硬質ポリ塩化ビニル管(VP) | 機械室・便所 75A | m | 7410 | 2023-05-01 | is設計事務所 | - | - | - | - | - | -
12316 | 山田特別支援学校グラウンド屋外トイレ等改築機械設備工事 | 補正無し | 排水設備 | 配管 | 通気・硬質ポリ塩化ビニル管(VP) | 機械室・便所 50A | m | 4780 | 2023-05-01 | is設計事務所 | - | - | - | - | - | -
12317 | 山田特別支援学校グラウンド屋外トイレ等改築機械設備工事 | 補正無し | 排水設備 | 配管 | 通気・硬質ポリ塩化ビニル管(カラーVP) | 屋内一般 50A | m | 4630 | 2023-05-01 | is設計事務所 | - | - | - | - | - | -
12318 | 山田特別支援学校グラウンド屋外トイレ等改築機械設備工事 | 補正無し | 排水設備 | 排水 | 排水スリーブ |  | 式 | 6800 | 2023-05-01 | is設計事務所 | - | - | - | - | - | -
12319 | 山田特別支援学校グラウンド屋外トイレ等改築機械設備工事 | 補正無し | 排水設備 | 排水 | 排水通気金物 | アルミ製 埋込型 50A | 個 | 9330 | 2023-05-01 | is設計事務所 | - | - | - | - | - | -
12320 | 山田特別支援学校グラウンド屋外トイレ等改築機械設備工事 | 補正無し | 排水設備 | 排水 | 排水目皿 | D金具 50A | 個 | 7240 | 2023-05-01 | is設計事務所 | - | - | - | - | - | -
12321 | 山田特別支援学校グラウンド屋外トイレ等改築機械設備工事 | 補正無し | 排水設備 | 排水 | 排水目皿 | D金具 80A | 個 | 10000 | 2023-05-01 | is設計事務所 | - | - | - | - | - | -
12322 | 山田特別支援学校グラウンド屋外トイレ等改築機械設備工事 | 補正無し | 排水設備 | 排水 | 床上掃除口(非防水形) | COA 80A | 個 | 10000 | 2023-05-01 | is設計事務所 | - | - | - | - | - | -
12323 | 山田特別支援学校グラウンド屋外トイレ等改築機械設備工事 | 補正無し | 給水設備 | 配管 | 給水・耐衝撃性ポリ塩ビ管(HIVP) | 屋内一般 20A | m | 1940 | 2023-05-01 | is設計事務所 | - | - | - | - | - | -
12324 | 山田特別支援学校グラウンド屋外トイレ等改築機械設備工事 | 補正無し | 給水設備 | 配管 | 水道用ポリエチレン管 | 軟質管・金属製継手接合 地中配管 20A | m | 1140 | 2023-05-01 | is設計事務所 | - | - | - | - | - | -
12325 | 山田特別支援学校グラウンド屋外トイレ等改築機械設備工事 | 補正無し | 給水設備 | 配管 | 水道用ポリエチレン管 | 軟質管・金属製継手接合 地中配管 25A | m | 1430 | 2023-05-01 | is設計事務所 | - | - | - | - | - | -
12326 | 山田特別支援学校グラウンド屋外トイレ等改築機械設備工事 | 補正無し | 給水設備 | 配管 | 水道用ポリエチレン管 | 軟質管・金属製継手接合 地中配管 30A | m | 1710 | 2023-05-01 | is設計事務所 | - | - | - | - | - | -
12327 | 山田特別支援学校グラウンド屋外トイレ等改築機械設備工事 | 補正無し | 給水設備 | 配管 | 水道用ポリエチレン管 | 軟質管・金属製継手接合 地中配管 40A | m | 2020 | 2023-05-01 | is設計事務所 | - | - | - | - | - | -
12328 | 山田特別支援学校グラウンド屋外トイレ等改築機械設備工事 | 補正無し | 給水設備 | 配管 | 給水・水道配水用ポリエチレン管 EF接合(直管) | 屋外埋設管(継手別途) 50A | m | 1100 | 2023-05-01 | is設計事務所 | - | - | - | - | - | -
12329 | 山田特別支援学校グラウンド屋外トイレ等改築機械設備工事 | 補正無し | 給水設備 | 保温 | 給水管 保温 | ポリスチレン 暗渠内 着色アルミガラスクロス 50A | m | 2210 | 2023-05-01 | is設計事務所 | - | - | - | - | - | -
12330 | 山田特別支援学校グラウンド屋外トイレ等改築機械設備工事 | 補正無し | 給水設備 | 継手類 | EFソケット | 50A | 個 | 4200 | 2023-05-01 | is設計事務所 | - | - | - | - | - | -
12331 | 山田特別支援学校グラウンド屋外トイレ等改築機械設備工事 | 補正無し | 給水設備 | 継手類 | EFチーズ | 50A×50A | 個 | 13200 | 2023-05-01 | is設計事務所 | - | - | - | - | - | -
12332 | 山田特別支援学校グラウンド屋外トイレ等改築機械設備工事 | 補正無し | 給水設備 | 継手類 | EFベンド(両受) | 50A | 個 | 14700 | 2023-05-01 | is設計事務所 | - | - | - | - | - | -
12333 | 山田特別支援学校グラウンド屋外トイレ等改築機械設備工事 | 補正無し | 給水設備 | 配管 | メカ型フランジ短管(SR付 エポキシ樹脂粉体塗) | 水道配水用ポリエチレン管用 50A | 個 | 14900 | 2023-05-01 | is設計事務所 | - | - | - | - | - | -
12334 | 山田特別支援学校グラウンド屋外トイレ等改築機械設備工事 | 補正無し | 給水設備 | 配管 | メカ型フランジ短管(SR付 エポキシ樹脂粉体塗) | 塩ビ・鋼管用 50A | 個 | 14300 | 2023-05-01 | is設計事務所 | - | - | - | - | - | -
12335 | 山田特別支援学校グラウンド屋外トイレ等改築機械設備工事 | 補正無し | 給水設備 | 配管 | メカ型曲管(SR付 エポキシ樹脂粉体塗) | 水道配水用ポリエチレン管用 50A 90° | 個 | 17200 | 2023-05-01 | is設計事務所 | - | - | - | - | - | -
12336 | 山田特別支援学校グラウンド屋外トイレ等改築機械設備工事 | 補正無し | 給水設備 | 配管 | メカ型片落管(SR付 エポキシ樹脂粉体塗) | 水道配水用ポリエチレン管用 50A×40A | 個 | 17800 | 2023-05-01 | is設計事務所 | - | - | - | - | - | -
12337 | 山田特別支援学校グラウンド屋外トイレ等改築機械設備工事 | 補正無し | 給水設備 | 水栓類 | 給水栓 | T200SNR13C | 個 | 1680 | 2023-05-01 | is設計事務所 | - | - | - | - | - | -
12338 | 山田特別支援学校グラウンド屋外トイレ等改築機械設備工事 | 補正無し | 給水設備 | 据付 | 水栓類 取付 | 13A | 個 | 1690 | 2023-05-01 | is設計事務所 | - | - | - | - | - | -
12339 | 山田特別支援学校グラウンド屋外トイレ等改築機械設備工事 | 補正無し | 給水設備 | 水栓類 | 甲型止水栓(蝶H・キー無) | 25A | 個 | 7390 | 2023-05-01 | is設計事務所 | - | - | - | - | - | -
12340 | 山田特別支援学校グラウンド屋外トイレ等改築機械設備工事 | 補正無し | 給水設備 | 水栓類 | 甲型止水栓(蝶H・キー無) | 30A | 個 | 14000 | 2023-05-01 | is設計事務所 | - | - | - | - | - | -
12341 | 山田特別支援学校グラウンド屋外トイレ等改築機械設備工事 | 補正無し | 給水設備 | 水栓類 | 甲型止水栓(蝶H・キー無) | 40A | 個 | 17800 | 2023-05-01 | is設計事務所 | - | - | - | - | - | -
12342 | 山田特別支援学校グラウンド屋外トイレ等改築機械設備工事 | 補正無し | 給水設備 | 水栓類 | 県型止水栓BOX(系統名札込) | ~300H コンクリート管付 | 個 | 9640 | 2023-05-01 | is設計事務所 | - | - | - | - | - | -
12343 | 山田特別支援学校グラウンド屋外トイレ等改築機械設備工事 | 補正無し | 給水設備 | 水栓類 | ソフトシール制水弁(0.98MPa) | 50A | 個 | 33900 | 2023-05-01 | is設計事務所 | - | - | - | - | - | -
12344 | 山田特別支援学校グラウンド屋外トイレ等改築機械設備工事 | 補正無し | 給水設備 | 水栓類 | 県型止水栓BOX(系統名札込) | ~600H | 個 | 52800 | 2023-05-01 | is設計事務所 | - | - | - | - | - | -
12345 | 山田特別支援学校グラウンド屋外トイレ等改築機械設備工事 | 補正無し | 給水設備 | 労務費 | 配管分岐(鋼管類)・手間のみ | 配管分岐 50A 保温有 | 箇所 | 12600 | 2023-05-01 | is設計事務所 | - | - | - | - | - | -
12346 | 山田特別支援学校グラウンド屋外トイレ等改築機械設備工事 | 補正無し | 給水設備 | 労務費 | 配管分岐(樹脂管類)・手間のみ | 配管分岐 50A 保温無 | 箇所 | 3190 | 2023-05-01 | is設計事務所 | - | - | - | - | - | -
12347 | 山田特別支援学校グラウンド屋外トイレ等改築機械設備工事 | 補正無し | 給水設備 | 労務費 | 根切り(機械) | バックホウ0.13㎥ 排出ガス対策型 油圧式クローラ型 | ㎥ | 2880 | 2023-05-01 | is設計事務所 | - | - | - | - | - | -
12348 | 山田特別支援学校グラウンド屋外トイレ等改築機械設備工事 | 補正無し | 給水設備 | 労務費 | 埋戻し(保護砂込み, 排水管以外) | 機械 バックホウ0.13㎥ 排出ガス対策型 油圧式クローラ型 | ㎥ | 6620 | 2023-05-01 | is設計事務所 | - | - | - | - | - | -
12349 | 山田特別支援学校グラウンド屋外トイレ等改築機械設備工事 | 補正無し | 給水設備 | 労務費 | 埋戻し | 機械 バックホウ0.13㎥ 排出ガス対策型 油圧式クローラ型 | ㎥ | 3970 | 2023-05-01 | is設計事務所 | - | - | - | - | - | -
12350 | 山田特別支援学校グラウンド屋外トイレ等改築機械設備工事 | 補正無し | 給水設備 | 労務費 | 建設発生土運搬 | ダンプトラック 土砂 DID区間無し 12.0km以下 | ㎥ | 6600 | 2023-05-01 | is設計事務所 | - | - | - | - | - | -
12351 | 山田特別支援学校グラウンド屋外トイレ等改築機械設備工事 | 補正無し | 給水設備 | 処分費 | 建設発生土処分 |  | ㎥ | 2500 | 2023-05-01 | is設計事務所 | - | - | - | - | - | -
12352 | 山田特別支援学校グラウンド屋外トイレ等改築機械設備工事 | 補正無し | 給水設備 | 労務費 | 土工機械運搬 | 根切り 埋戻し | 式 | 62000 | 2023-05-01 | is設計事務所 | - | - | - | - | - | -
12353 | 山田特別支援学校グラウンド屋外トイレ等改築機械設備工事 | 補正無し | 給水設備 | その他 | 地中埋設標 | コンクリート製 | 個 | 6140 | 2023-05-01 | is設計事務所 | - | - | - | - | - | -
12354 | 山田特別支援学校グラウンド屋外トイレ等改築機械設備工事 | 補正無し | 給水設備 | その他 | 埋設標識テープ(W) | 150幅(W) | m | 300 | 2023-05-01 | is設計事務所 | - | - | - | - | - | -
12355 | 山田特別支援学校グラウンド屋外トイレ等改築機械設備工事 | 補正無し | 給水設備 | 労務費 | アスファルト舗装版カッター切り | 舗装版厚20cm以下 | m | 190 | 2023-05-01 | is設計事務所 | - | - | - | - | - | -
12356 | 山田特別支援学校グラウンド屋外トイレ等改築機械設備工事 | 補正無し | 給水設備 | 労務費 | アスファルト舗装とりこわし | 機械 集積・積込み共 | ㎥ | 4620 | 2023-05-01 | is設計事務所 | - | - | - | - | - | -
12357 | 山田特別支援学校グラウンド屋外トイレ等改築機械設備工事 | 補正無し | 給水設備 | 労務費 | アスファルト舗装 | A-5-10 再生密粒 再生クラッシャラン 特に狭い場所 人力 | ㎥ | 5160 | 2023-05-01 | is設計事務所 | - | - | - | - | - | -
12358 | 山田特別支援学校グラウンド屋外トイレ等改築機械設備工事 | 補正無し | 給水設備 | 労務費 | 舗装機械運搬 | 特に狭い場所 人力 | 式 | 41200 | 2023-05-01 | is設計事務所 | - | - | - | - | - | -
12359 | 山田特別支援学校グラウンド屋外トイレ等改築機械設備工事 | 補正無し | 給水設備 | ポンプ | 中継ポンプ槽 | 500L FRP製 排水ポンプ 40φ×35ℓ/min 制御盤共 | 組 | 780000 | 2023-05-01 | is設計事務所 | - | - | - | - | - | -
12360 | 山田特別支援学校グラウンド屋外トイレ等改築機械設備工事 | 補正無し | 排水設備 | 据付 | 中継ポンプ槽据付 |  | 箇所 | 96400 | 2023-05-01 | is設計事務所 | - | - | - | - | - | -
12361 | 山田特別支援学校グラウンド屋外トイレ等改築機械設備工事 | 補正無し | 排水設備 | 労務費 | 中継ポンプ槽上部スラブ |  | 箇所 | 1120 | 2023-05-01 | is設計事務所 | - | - | - | - | - | -
12362 | 山田特別支援学校グラウンド屋外トイレ等改築機械設備工事 | 補正無し | 排水設備 | 配管 | 排水・硬質ポリ塩化ビニル管(VP) | 地中配管 50A | m | 2670 | 2023-05-01 | is設計事務所 | - | - | - | - | - | -
12363 | 山田特別支援学校グラウンド屋外トイレ等改築機械設備工事 | 補正無し | 排水設備 | 配管 | 排水・硬質ポリ塩化ビニル管(VP) | 地中配管 65A | m | 3430 | 2023-05-01 | is設計事務所 | - | - | - | - | - | -
12364 | 山田特別支援学校グラウンド屋外トイレ等改築機械設備工事 | 補正無し | 排水設備 | 配管 | 排水・硬質ポリ塩化ビニル管(VP) | 地中配管 75A | m | 4180 | 2023-05-01 | is設計事務所 | - | - | - | - | - | -
12365 | 山田特別支援学校グラウンド屋外トイレ等改築機械設備工事 | 補正無し | 排水設備 | 配管 | 排水・硬質ポリ塩化ビニル管(VP) | 地中配管 100A | m | 5570 | 2023-05-01 | is設計事務所 | - | - | - | - | - | -
12366 | 山田特別支援学校グラウンド屋外トイレ等改築機械設備工事 | 補正無し | 排水設備 | 配管 | 通気・硬質ポリ塩化ビニル管(VP) | 地中配管 50A | m | 2670 | 2023-05-01 | is設計事務所 | - | - | - | - | - | -
12367 | 山田特別支援学校グラウンド屋外トイレ等改築機械設備工事 | 補正無し | 排水設備 | 排水 | 排水通気金物 | アルミ製 露出型 50A | 個 | 8780 | 2023-05-01 | is設計事務所 | - | - | - | - | - | -
12368 | 山田特別支援学校グラウンド屋外トイレ等改築機械設備工事 | 補正無し | 排水設備 | 排水 | 排水目皿 | C金具 80A | 個 | 19800 | 2023-05-01 | is設計事務所 | - | - | - | - | - | -
12369 | 山田特別支援学校グラウンド屋外トイレ等改築機械設備工事 | 補正無し | 排水設備 | 排水 | 排水目皿 | D金具 50A | 個 | 7240 | 2023-05-01 | is設計事務所 | - | - | - | - | - | -
12370 | 山田特別支援学校グラウンド屋外トイレ等改築機械設備工事 | 補正無し | 排水設備 | 桝 | プラスチック桝 | 桝径150φ 最大排水管径100φ 90L 45L 塩ビふた付 ~500 | 組 | 5140 | 2023-05-01 | is設計事務所 | - | - | - | - | - | -
12371 | 山田特別支援学校グラウンド屋外トイレ等改築機械設備工事 | 補正無し | 排水設備 | 桝 | プラスチック桝 | 桝径150φ 最大排水管径100φ 90Y 45Y 45YS 塩ビふた付 ~500 | 組 | 5640 | 2023-05-01 | is設計事務所 | - | - | - | - | - | -
12372 | 山田特別支援学校グラウンド屋外トイレ等改築機械設備工事 | 補正無し | 排水設備 | 桝 | プラスチック桝(鋳鉄製防護ふた) | 桝径150φ 最大排水管径100φ 90Y 45Y 45YS ~500 T-8 蝶番袋穴式 | 組 | 21500 | 2023-05-01 | is設計事務所 | - | - | - | - | - | -
12373 | 山田特別支援学校グラウンド屋外トイレ等改築機械設備工事 | 補正無し | 排水設備 | 桝 | インバート桝(蓋別) | SC-1(350×350×450H) | 組 | 50200 | 2023-05-01 | is設計事務所 | - | - | - | - | - | -
12374 | 山田特別支援学校グラウンド屋外トイレ等改築機械設備工事 | 補正無し | 排水設備 | 桝 | 蓋類 | MHAA-S 350A | 個 | 8270 | 2023-05-01 | is設計事務所 | - | - | - | - | - | -
12375 | 山田特別支援学校グラウンド屋外トイレ等改築機械設備工事 | 補正無し | 排水設備 | 桝 | 既製品コンクリート桝(コンクリート蓋付) | 300□(全高455h 管底305h) | 組 | 31800 | 2023-05-01 | is設計事務所 | - | - | - | - | - | -
12376 | 山田特別支援学校グラウンド屋外トイレ等改築機械設備工事 | 補正無し | 排水設備 | 桝 | 既製品コンクリート桝(コンクリート蓋付) | 360□(全高485h 管底335h) | 組 | 34200 | 2023-05-01 | is設計事務所 | - | - | - | - | - | -
12377 | 山田特別支援学校グラウンド屋外トイレ等改築機械設備工事 | 補正無し | 排水設備 | 桝 | 既製品コンクリート桝(コンクリート蓋付) | 450□(全高550h 管底400h) | 組 | 39300 | 2023-05-01 | is設計事務所 | - | - | - | - | - | -
12378 | 山田特別支援学校グラウンド屋外トイレ等改築機械設備工事 | 補正無し | 排水設備 | 桝 | 蓋類 | MHBB-S 300A | 個 | 5660 | 2023-05-01 | is設計事務所 | - | - | - | - | - | -
12379 | 山田特別支援学校グラウンド屋外トイレ等改築機械設備工事 | 補正無し | 排水設備 | 桝 | 蓋類 | MHBB-S 350A | 個 | 6700 | 2023-05-01 | is設計事務所 | - | - | - | - | - | -
12380 | 山田特別支援学校グラウンド屋外トイレ等改築機械設備工事 | 補正無し | 排水設備 | 桝 | 蓋類 | MHBB-S 450A | 個 | 9250 | 2023-05-01 | is設計事務所 | - | - | - | - | - | -
12381 | 山田特別支援学校グラウンド屋外トイレ等改築機械設備工事 | 補正無し | 排水設備 | 労務費 | 配管分岐(樹脂管類)・手間のみ | 配管分岐 75A 保温無 | 箇所 | 4170 | 2023-05-01 | is設計事務所 | - | - | - | - | - | -
12382 | 山田特別支援学校グラウンド屋外トイレ等改築機械設備工事 | 補正無し | 排水設備 | 労務費 | 配管分岐(樹脂管類)・手間のみ | 配管分岐 100A 保温無 | 箇所 | 4410 | 2023-05-01 | is設計事務所 | - | - | - | - | - | -
12383 | 山田特別支援学校グラウンド屋外トイレ等改築機械設備工事 | 補正無し | 排水設備 | 労務費 | 根切り(機械) | バックホウ0.13㎥ 排出ガス対策型 油圧式クローラ型 | ㎥ | 2880 | 2023-05-01 | is設計事務所 | - | - | - | - | - | -
12384 | 山田特別支援学校グラウンド屋外トイレ等改築機械設備工事 | 補正無し | 排水設備 | 労務費 | 砂地業(排水管用) |  | ㎥ | 7620 | 2023-05-01 | is設計事務所 | - | - | - | - | - | -
12385 | 山田特別支援学校グラウンド屋外トイレ等改築機械設備工事 | 補正無し | 排水設備 | 労務費 | 埋戻し | 機械 排出ガス対策型 | ㎥ | 3970 | 2023-05-01 | is設計事務所 | - | - | - | - | - | -
12386 | 山田特別支援学校グラウンド屋外トイレ等改築機械設備工事 | 補正無し | 排水設備 | 労務費 | 建設発生土運搬 | ダンプトラック 土砂 DID区間無し 12.0km以下 | ㎥ | 6600 | 2023-05-01 | is設計事務所 | - | - | - | - | - | -
12387 | 山田特別支援学校グラウンド屋外トイレ等改築機械設備工事 | 補正無し | 排水設備 | 処分費 | 建設発生土処分 |  | ㎥ | 2500 | 2023-05-01 | is設計事務所 | - | - | - | - | - | -
12388 | 山田特別支援学校グラウンド屋外トイレ等改築機械設備工事 | 補正無し | 排水設備 | 労務費 | アスファルト舗装版カッター切り | 舗装版厚20cm以下 | m | 190 | 2023-05-01 | is設計事務所 | - | - | - | - | - | -
12389 | 山田特別支援学校グラウンド屋外トイレ等改築機械設備工事 | 補正無し | 排水設備 | 労務費 | アスファルト舗装とりこわし | 機械 集積・積込み共 | ㎥ | 4620 | 2023-05-01 | is設計事務所 | - | - | - | - | - | -
12390 | 山田特別支援学校グラウンド屋外トイレ等改築機械設備工事 | 補正無し | 排水設備 | 労務費 | アスファルト舗装 | A-5-10 再生密粒 再生クラッシャラン 特に狭い場所 人力 | ㎥ | 5160 | 2023-05-01 | is設計事務所 | - | - | - | - | - | -
12391 | 山田特別支援学校グラウンド屋外トイレ等改築機械設備工事 | 補正無し | 排水設備 | 労務費 | 機械はつり(ダイヤモンドカッターによる配管用貫通口) | 100~150㎜ 150㎜ | 箇所 | 12200 | 2023-05-01 | is設計事務所 | - | - | - | - | - | -
12392 | 山田特別支援学校グラウンド屋外トイレ等改築機械設備工事 | 補正無し | 撤去 | 配管 | 給水・塩ビライニング鋼管(SGP-VA)撤去 | ねじ接合 屋内一般 50A | m | 1650 | 2023-05-01 | is設計事務所 | - | - | - | - | - | -
12393 | 山田特別支援学校グラウンド屋外トイレ等改築機械設備工事 | 補正無し | 撤去 | 配管 | 給水・耐衝撃性ポリ塩ビ管(HIVP)撤去 | 地中配管 50A | m | 660 | 2023-05-01 | is設計事務所 | - | - | - | - | - | -
12394 | 山田特別支援学校グラウンド屋外トイレ等改築機械設備工事 | 補正無し | 撤去 | 配管 | 排水・硬質ポリ塩化ビニル管(VP)撤去 | 地中配管 75A | m | 980 | 2023-05-01 | is設計事務所 | - | - | - | - | - | -
12395 | 山田特別支援学校グラウンド屋外トイレ等改築機械設備工事 | 補正無し | 撤去 | 配管 | 排水・硬質ポリ塩化ビニル管(VP)撤去 | 地中配管 100A | m | 1260 | 2023-05-01 | is設計事務所 | - | - | - | - | - | -
12396 | 山田特別支援学校グラウンド屋外トイレ等改築機械設備工事 | 補正無し | 撤去 | 保温 | 給水管 保温撤去 | ポリスチレン 暗渠内 着色アルミガラスクロス 50A 再使用しない | m | 960 | 2023-05-01 | is設計事務所 | - | - | - | - | - | -
12397 | 山田特別支援学校グラウンド屋外トイレ等改築機械設備工事 | 補正無し | 撤去 | 桝 | コンクリート桝撤去 | RC-2(450×450×500H) | 組 | 5550 | 2023-05-01 | is設計事務所 | - | - | - | - | - | -
12398 | 山田特別支援学校グラウンド屋外トイレ等改築機械設備工事 | 補正無し | 撤去 | 労務費 | 撤去材運搬 | ダンプトラック DID区間無し 12.0km以下 コンガラ アスガラ 金属くず 廃プラ | 式 | 16800 | 2023-05-01 | is設計事務所 | - | - | - | - | - | -
12399 | 山田特別支援学校グラウンド屋外トイレ等改築機械設備工事 | 補正無し | 撤去 | 処分費 | 産業廃棄物処分 | コンガラ アスガラ 金属くず 廃プラ | 式 | 15700 | 2023-05-01 | is設計事務所 | - | - | - | - | - | -
12400 | 山田特別支援学校グラウンド屋外トイレ等改築機械設備工事 | 補正無し | 排水設備 | 配管 | 排水・硬質ポリ塩化ビニル管(VP) | 地中配管 75A | m | 4180 | 2023-05-01 | is設計事務所 | - | - | - | - | - | -
12401 | 山田特別支援学校グラウンド屋外トイレ等改築機械設備工事 | 補正無し | 排水設備 | 配管 | 排水・硬質ポリ塩化ビニル管(VP) | 地中配管 100A | m | 5570 | 2023-05-01 | is設計事務所 | - | - | - | - | - | -
12402 | 山田特別支援学校グラウンド屋外トイレ等改築機械設備工事 | 補正無し | 排水設備 | 排水 | 排水目皿 | D金具 80A | 個 | 10000 | 2023-05-01 | is設計事務所 | - | - | - | - | - | -
12403 | 山田特別支援学校グラウンド屋外トイレ等改築機械設備工事 | 補正無し | 排水設備 | 桝 | 既製品コンクリート桝(コンクリート蓋付) | 300□(全高455h 管底305h) | 組 | 31800 | 2023-05-01 | is設計事務所 | - | - | - | - | - | -
12404 | 山田特別支援学校グラウンド屋外トイレ等改築機械設備工事 | 補正無し | 排水設備 | 桝 | 既製品コンクリート桝(コンクリート蓋付) | 350□(全高485h 管底335h) | 組 | 34200 | 2023-05-01 | is設計事務所 | - | - | - | - | - | -
12405 | 山田特別支援学校グラウンド屋外トイレ等改築機械設備工事 | 補正無し | 換気設備 | 換気扇 | FE-1 パイプ用ファン | 60㎥/h ダクト径100φ SUS製ガラリ付 深形フード | 個 | 6580 | 2023-05-01 | is設計事務所 | - | - | - | - | - | -
12406 | 山田特別支援学校グラウンド屋外トイレ等改築機械設備工事 | 補正無し | 換気設備 | 換気扇 | FE-2 壁換気扇 | 470㎥/h 羽根径200φ SUS製防鳥網付ウェザーカバー | 個 | 21200 | 2023-05-01 | is設計事務所 | - | - | - | - | - | -
12407 | 山田特別支援学校グラウンド屋外トイレ等改築機械設備工事 | 補正無し | 換気設備 | 換気扇 | S-1 給気グリル | ダクト径100φ SUS製ガラリ付深型フード | 個 | 3240 | 2023-05-01 | is設計事務所 | - | - | - | - | - | -
12408 | 山田特別支援学校グラウンド屋外トイレ等改築機械設備工事 | 補正無し | 換気設備 | 換気扇 | パイプ用ファン 据付 | 150φ以下 | 台 | 6830 | 2023-05-01 | is設計事務所 | - | - | - | - | - | -
12409 | 山田特別支援学校グラウンド屋外トイレ等改築機械設備工事 | 補正無し | 換気設備 | 据付 | 換気扇 据付 | 200φ以下 | 台 | 10600 | 2023-05-01 | is設計事務所 | - | - | - | - | - | -
12410 | 山田特別支援学校グラウンド屋外トイレ等改築機械設備工事 | 補正無し | 換気設備 | 換気扇 | S-1 給気グリル 据付 |  | 箇所 | 6830 | 2023-05-01 | is設計事務所 | - | - | - | - | - | -
12411 | 山田特別支援学校グラウンド屋外トイレ等改築機械設備工事 | 補正無し | 換気設備 | 換気扇 | ウェザーカバー(据付) | 20cm用 | 個 | 4370 | 2023-05-01 | is設計事務所 | - | - | - | - | - | -
12412 | 高知地区沖田宿舎下水道接続工事 | 受注者希望 | 排水設備 | 配管 | 排水・硬質ポリ塩化ビニル管(VP)改修 | 屋内一般 50A | m | 4120 | 2024-07-01 | アルティ設備設計室 | - | - | - | - | - | -
12413 | 高知地区沖田宿舎下水道接続工事 | 受注者希望 | 排水設備 | 配管 | 排水・硬質ポリ塩化ビニル管(VP)改修 | 屋内一般 75A | m | 6420 | 2024-07-01 | アルティ設備設計室 | - | - | - | - | - | -
12414 | 高知地区沖田宿舎下水道接続工事 | 受注者希望 | 排水設備 | 労務費 | あと施工アンカー |  | 式 | 21900 | 2024-07-01 | アルティ設備設計室 | - | - | - | - | - | -
12415 | 高知地区沖田宿舎下水道接続工事 | 受注者希望 | 排水設備 | 配管 | 排水・硬質ポリ塩化ビニル管(VP)改修 | 地中配管 75A | m | 4610 | 2024-07-01 | アルティ設備設計室 | - | - | - | - | - | -
12416 | 高知地区沖田宿舎下水道接続工事 | 受注者希望 | 排水設備 | 配管 | 排水・硬質ポリ塩化ビニル管(VP)改修 | 地中配管 100A | m | 6120 | 2024-07-01 | アルティ設備設計室 | - | - | - | - | - | -
12417 | 高知地区沖田宿舎下水道接続工事 | 受注者希望 | 排水設備 | 労務費 | 配管分岐(樹脂管類)・手間のみ | 配管分岐 50A 保温無 | 箇所 | 3540 | 2024-07-01 | アルティ設備設計室 | - | - | - | - | - | -
12418 | 高知地区沖田宿舎下水道接続工事 | 受注者希望 | 排水設備 | 労務費 | 配管分岐(樹脂管類)・手間のみ | 配管分岐 75A 保温無 | 箇所 | 4630 | 2024-07-01 | アルティ設備設計室 | - | - | - | - | - | -
12419 | 高知地区沖田宿舎下水道接続工事 | 受注者希望 | 排水設備 | 労務費 | 配管分岐(樹脂管類)・手間のみ | 配管分岐 100A 保温無 | 箇所 | 4900 | 2024-07-01 | アルティ設備設計室 | - | - | - | - | - | -
12420 | 高知地区沖田宿舎下水道接続工事 | 受注者希望 | 排水設備 | 桝 | プラスチック桝 | 桝径150φ 最大排水管径100φ ST 塩ビふた付 ~500 | 組 | 5530 | 2024-07-01 | アルティ設備設計室 | - | - | - | - | - | -
12421 | 高知地区沖田宿舎下水道接続工事 | 受注者希望 | 排水設備 | 桝 | プラスチック桝 | 桝径150φ 最大排水管径100φ 90L 45L 塩ビふた付 ~500 | 組 | 5530 | 2024-07-01 | アルティ設備設計室 | - | - | - | - | - | -
12422 | 高知地区沖田宿舎下水道接続工事 | 受注者希望 | 排水設備 | 桝 | プラスチック桝 | 桝径150φ 最大排水管径100φ ST 塩ビふた付 501~800 | 組 | 5980 | 2024-07-01 | アルティ設備設計室 | - | - | - | - | - | -
12423 | 高知地区沖田宿舎下水道接続工事 | 受注者希望 | 排水設備 | 桝 | プラスチック桝 | 桝径150φ 最大排水管径100φ 90L 45L 塩ビふた付 501~800 | 組 | 5980 | 2024-07-01 | アルティ設備設計室 | - | - | - | - | - | -
12424 | 高知地区沖田宿舎下水道接続工事 | 受注者希望 | 排水設備 | 桝 | プラスチック桝 | 桝径150φ 最大排水管径100φ 90Y 45Y 45YS 塩ビふた付 501~800 | 組 | 6480 | 2024-07-01 | アルティ設備設計室 | - | - | - | - | - | -
12425 | 高知地区沖田宿舎下水道接続工事 | 受注者希望 | 排水設備 | 桝 | プラスチック桝 | 桝径200φ 最大排水管径150φ DR 塩ビふた付 801~1200 | 組 | 12800 | 2024-07-01 | アルティ設備設計室 | - | - | - | - | - | -
12426 | 高知地区沖田宿舎下水道接続工事 | 受注者希望 | 排水設備 | 桝 | プラスチック桝(鋳鉄製防護ふた) | 桝径150φ 最大排水管径100φ 90L 45L 501~800 T-8 蝶番ロック式 | 組 | 26600 | 2024-07-01 | アルティ設備設計室 | - | - | - | - | - | -
12427 | 高知地区沖田宿舎下水道接続工事 | 受注者希望 | 排水設備 | 桝 | プラスチック桝(鋳鉄製防護ふた) | 桝径150φ 最大排水管径100φ 90Y 45Y 45YS 501~800 T-8 蝶番ロック式 | 組 | 27100 | 2024-07-01 | アルティ設備設計室 | - | - | - | - | - | -
12428 | 高知地区沖田宿舎下水道接続工事 | 受注者希望 | 排水設備 | 桝 | プラスチック桝(鋳鉄製防護ふた) | 桝径150φ 最大排水管径100φ 90Y 45Y 45YS 801~1200 T-8 蝶番ロック式 | 組 | 28000 | 2024-07-01 | アルティ設備設計室 | - | - | - | - | - | -
12429 | 高知地区沖田宿舎下水道接続工事 | 受注者希望 | 排水設備 | 桝 | プラスチック桝(鋳鉄製防護ふた) | 桝径200φ 最大排水管径150φ ST 801~1200 T-8 蝶番ロック式 | 組 | 32400 | 2024-07-01 | アルティ設備設計室 | - | - | - | - | - | -
12430 | 高知地区沖田宿舎下水道接続工事 | 受注者希望 | 排水設備 | 労務費 | 根切り(機械) | バックホウ 排出ガス対策型 | ㎥ | 3050 | 2024-07-01 | アルティ設備設計室 | - | - | - | - | - | -
12431 | 高知地区沖田宿舎下水道接続工事 | 受注者希望 | 排水設備 | 労務費 | 砂地業(排水管用) |  | ㎥ | 8150 | 2024-07-01 | アルティ設備設計室 | - | - | - | - | - | -
12432 | 高知地区沖田宿舎下水道接続工事 | 受注者希望 | 排水設備 | 労務費 | 埋戻し | 機械 バックホウ 排出ガス対策型 | ㎥ | 4220 | 2024-07-01 | アルティ設備設計室 | - | - | - | - | - | -
12433 | 高知地区沖田宿舎下水道接続工事 | 受注者希望 | 排水設備 | 労務費 | 埋戻し | 機械 バックホウ 排出ガス対策型 発生土 浄化槽撤去後埋戻用 | ㎥ | 4220 | 2024-07-01 | アルティ設備設計室 | - | - | - | - | - | -
12434 | 高知地区沖田宿舎下水道接続工事 | 受注者希望 | 排水設備 | 労務費 | 土工機械運搬 |  | 式 | 38500 | 2024-07-01 | アルティ設備設計室 | - | - | - | - | - | -
12435 | 高知地区沖田宿舎下水道接続工事 | 受注者希望 | 排水設備 | 労務費 | モルタル | 防水 桝用 | ㎡ | 2490 | 2024-07-01 | アルティ設備設計室 | - | - | - | - | - | -
12436 | 高知地区沖田宿舎下水道接続工事 | 受注者希望 | 排水設備 | 労務費 | アスファルト舗装版カッター切り | 舗装版厚20cm以下 | m | 320 | 2024-07-01 | アルティ設備設計室 | - | - | - | - | - | -
12437 | 高知地区沖田宿舎下水道接続工事 | 受注者希望 | 排水設備 | 労務費 | アスファルト舗装 | A-5-10 再生密粒 再生クラッシャラン 500㎡未満 | ㎡ | 4120 | 2024-07-01 | アルティ設備設計室 | - | - | - | - | - | -
12438 | 高知地区沖田宿舎下水道接続工事 | 受注者希望 | 排水設備 | 労務費 | 舗装機械運搬 | 500㎡未満 | 式 | 171000 | 2024-07-01 | アルティ設備設計室 | - | - | - | - | - | -
12439 | 高知地区沖田宿舎下水道接続工事 | 受注者希望 | 撤去 | その他 | フェンス取外復旧 |  | 式 | 25300 | 2024-07-01 | アルティ設備設計室 | - | - | - | - | - | -
12440 | 高知地区沖田宿舎下水道接続工事 | 受注者希望 | 撤去 | その他 | 槽内洗浄・洗浄水汲取・消毒(45人槽) |  | 式 | 63500 | 2024-07-01 | アルティ設備設計室 | - | - | - | - | - | -
12441 | 高知地区沖田宿舎下水道接続工事 | 受注者希望 | 撤去 | 労務費 | 撤去解体費(45人槽) |  | 式 | 102000 | 2024-07-01 | アルティ設備設計室 | - | - | - | - | - | -
12442 | 高知地区沖田宿舎下水道接続工事 | 受注者希望 | 撤去 | 労務費 | コンクリートとりこわし | RC造 地下部 圧砕機 標準 | ㎥ | 11500 | 2024-07-01 | アルティ設備設計室 | - | - | - | - | - | -
12443 | 高知地区沖田宿舎下水道接続工事 | 受注者希望 | 撤去 | 労務費 | 埋戻し(A種) | 小規模土工 山砂の類 | ㎥ | 7630 | 2024-07-01 | アルティ設備設計室 | - | - | - | - | - | -
12444 | 高知地区沖田宿舎下水道接続工事 | 受注者希望 | 撤去 | 桝 | コンクリート桝撤去 | RC-1(350×350×450H) | 組 | 4010 | 2024-07-01 | アルティ設備設計室 | - | - | - | - | - | -
12445 | 高知地区沖田宿舎下水道接続工事 | 受注者希望 | 撤去 | 配管 | 排水・硬質ポリ塩化ビニル管(VP) | 屋内一般 50A | m | 1130 | 2024-07-01 | アルティ設備設計室 | - | - | - | - | - | -
12446 | 高知地区沖田宿舎下水道接続工事 | 受注者希望 | 撤去 | 配管 | 排水・硬質ポリ塩化ビニル管(VP) | 屋内一般 65A | m | 1440 | 2024-07-01 | アルティ設備設計室 | - | - | - | - | - | -
12447 | 高知地区沖田宿舎下水道接続工事 | 受注者希望 | 撤去 | 配管 | 排水・硬質ポリ塩化ビニル管(VP) | 地中配管 65A | m | 930 | 2024-07-01 | アルティ設備設計室 | - | - | - | - | - | -
12448 | 高知地区沖田宿舎下水道接続工事 | 受注者希望 | 撤去 | 配管 | 排水・硬質ポリ塩化ビニル管(VP) | 地中配管 75A | m | 1090 | 2024-07-01 | アルティ設備設計室 | - | - | - | - | - | -
12449 | 高知地区沖田宿舎下水道接続工事 | 受注者希望 | 撤去 | 配管 | 排水・硬質ポリ塩化ビニル管(VP) | 地中配管 100A | m | 1400 | 2024-07-01 | アルティ設備設計室 | - | - | - | - | - | -
12450 | 高知地区沖田宿舎下水道接続工事 | 受注者希望 | 撤去 | 労務費 | 発生材運搬 | ダンプトラック DID区間有り 4.5km以下 アスファルト コンクリート 廃プラ 金属 | 式 | 18300 | 2024-07-01 | アルティ設備設計室 | - | - | - | - | - | -
12451 | 高知地区沖田宿舎下水道接続工事 | 受注者希望 | 撤去 | 処分費 | 発生材処分 | アスファルト コンクリート 廃プラ 金属 | 式 | 33400 | 2024-07-01 | アルティ設備設計室 | - | - | - | - | - | -
12452 | 高知地区沖田宿舎下水道接続工事 | 受注者希望 | 排水設備 | 配管 | 排水・硬質ポリ塩化ビニル管(VP)改修 | 屋内一般 50A | m | 4120 | 2024-07-01 | アルティ設備設計室 | - | - | - | - | - | -
12453 | 高知地区沖田宿舎下水道接続工事 | 受注者希望 | 排水設備 | 配管 | 排水・硬質ポリ塩化ビニル管(VP)改修 | 屋内一般 75A | m | 6420 | 2024-07-01 | アルティ設備設計室 | - | - | - | - | - | -
12454 | 高知地区沖田宿舎下水道接続工事 | 受注者希望 | 排水設備 | 配管 | 排水・硬質ポリ塩化ビニル管(VP)改修 | 屋内一般 100A | m | 8500 | 2024-07-01 | アルティ設備設計室 | - | - | - | - | - | -
12455 | 高知地区沖田宿舎下水道接続工事 | 受注者希望 | 排水設備 | 労務費 | あと施工アンカー |  | 式 | 10900 | 2024-07-01 | アルティ設備設計室 | - | - | - | - | - | -
12456 | 高知地区沖田宿舎下水道接続工事 | 受注者希望 | 排水設備 | 配管 | 排水・硬質ポリ塩化ビニル管(VP)改修 | 地中配管 100A | m | 6120 | 2024-07-01 | アルティ設備設計室 | - | - | - | - | - | -
12457 | 高知地区沖田宿舎下水道接続工事 | 受注者希望 | 排水設備 | 配管 | 配管分岐(樹脂管類)・手間のみ | 配管分岐 50A 保温無 | 箇所 | 3540 | 2024-07-01 | アルティ設備設計室 | - | - | - | - | - | -
12458 | 高知地区沖田宿舎下水道接続工事 | 受注者希望 | 排水設備 | 配管 | 配管分岐(樹脂管類)・手間のみ | 配管分岐 100A 保温無 | 箇所 | 4900 | 2024-07-01 | アルティ設備設計室 | - | - | - | - | - | -
12459 | 高知地区沖田宿舎下水道接続工事 | 受注者希望 | 排水設備 | 桝 | プラスチック桝 | 桝径150φ 最大排水管径100φ UTK UT 塩ビふた付 ~500 | 組 | 8390 | 2024-07-01 | アルティ設備設計室 | - | - | - | - | - | -
12460 | 高知地区沖田宿舎下水道接続工事 | 受注者希望 | 排水設備 | 桝 | プラスチック桝 | 桝径150φ 最大排水管径100φ 90Y 45Y 45YS 塩ビふた付 ~500 | 組 | 6040 | 2024-07-01 | アルティ設備設計室 | - | - | - | - | - | -
12461 | 高知地区沖田宿舎下水道接続工事 | 受注者希望 | 排水設備 | 桝 | プラスチック桝 | 桝径150φ 最大排水管径100φ 90L 45L 塩ビふた付 ~500 | 組 | 5530 | 2024-07-01 | アルティ設備設計室 | - | - | - | - | - | -
12462 | 高知地区沖田宿舎下水道接続工事 | 受注者希望 | 排水設備 | 桝 | プラスチック桝 | 桝径150φ 最大排水管径100φ DR 塩ビふた付 801~1200 | 組 | 8110 | 2024-07-01 | アルティ設備設計室 | - | - | - | - | - | -
12463 | 高知地区沖田宿舎下水道接続工事 | 受注者希望 | 排水設備 | 桝 | プラスチック桝 | 桝径200φ 最大排水管径150φ 90Y 45Y 45YS 塩ビふた付 801~1200 | 組 | 12800 | 2024-07-01 | アルティ設備設計室 | - | - | - | - | - | -
12464 | 高知地区沖田宿舎下水道接続工事 | 受注者希望 | 排水設備 | 労務費 | 根切り(機械) | バックホウ 排出ガス対策型 | ㎥ | 3050 | 2024-07-01 | アルティ設備設計室 | - | - | - | - | - | -
12465 | 高知地区沖田宿舎下水道接続工事 | 受注者希望 | 排水設備 | 労務費 | 砂地業(排水管用) |  | ㎥ | 8150 | 2024-07-01 | アルティ設備設計室 | - | - | - | - | - | -
12466 | 高知地区沖田宿舎下水道接続工事 | 受注者希望 | 排水設備 | 労務費 | 埋戻し | 機械 バックホウ 排出ガス対策型 | ㎥ | 4220 | 2024-07-01 | アルティ設備設計室 | - | - | - | - | - | -
12467 | 高知地区沖田宿舎下水道接続工事 | 受注者希望 | 排水設備 | 労務費 | 埋戻し | 機械 バックホウ 排出ガス対策型 発生土 浄化槽撤去後埋戻用 | ㎥ | 4220 | 2024-07-01 | アルティ設備設計室 | - | - | - | - | - | -
12468 | 高知地区沖田宿舎下水道接続工事 | 受注者希望 | 排水設備 | 労務費 | モルタル | 防水 桝用 | ㎡ | 2490 | 2024-07-01 | アルティ設備設計室 | - | - | - | - | - | -
12469 | 高知地区沖田宿舎下水道接続工事 | 受注者希望 | 撤去 | その他 | フェンス取外復旧 |  | 式 | 25300 | 2024-07-01 | アルティ設備設計室 | - | - | - | - | - | -
12470 | 高知地区沖田宿舎下水道接続工事 | 受注者希望 | 撤去 | その他 | 槽内洗浄・洗浄水汲取・消毒(21人槽) |  | 式 | 35100 | 2024-07-01 | アルティ設備設計室 | - | - | - | - | - | -
12471 | 高知地区沖田宿舎下水道接続工事 | 受注者希望 | 撤去 | 労務費 | 撤去解体費(21人槽) |  | 式 | 45900 | 2024-07-01 | アルティ設備設計室 | - | - | - | - | - | -
12472 | 高知地区沖田宿舎下水道接続工事 | 受注者希望 | 撤去 | 労務費 | コンクリートとりこわし | RC造 地下部 圧砕機 標準 | ㎥ | 11500 | 2024-07-01 | アルティ設備設計室 | - | - | - | - | - | -
12473 | 高知地区沖田宿舎下水道接続工事 | 受注者希望 | 撤去 | 労務費 | 埋戻し(A種) | 小規模土工 山砂の類 | ㎥ | 7630 | 2024-07-01 | アルティ設備設計室 | - | - | - | - | - | -
12474 | 高知地区沖田宿舎下水道接続工事 | 受注者希望 | 撤去 | 桝 | コンクリート桝撤去 | RC-1(350×350×350H) | 組 | 3560 | 2024-07-01 | アルティ設備設計室 | - | - | - | - | - | -
12475 | 高知地区沖田宿舎下水道接続工事 | 受注者希望 | 撤去 | 配管 | 排水・硬質ポリ塩化ビニル管(VP) | 地中配管 50A | m | 730 | 2024-07-01 | アルティ設備設計室 | - | - | - | - | - | -
12476 | 高知地区沖田宿舎下水道接続工事 | 受注者希望 | 撤去 | 労務費 | 発生材運搬 | ダンプトラック DID区間有り 4.5km以下 コンクリート 廃プラ 金属 | 式 | 7850 | 2024-07-01 | アルティ設備設計室 | - | - | - | - | - | -
12477 | 高知地区沖田宿舎下水道接続工事 | 受注者希望 | 撤去 | 処分費 | 発生材処分 | コンクリート 廃プラ 金属 | 式 | 20990 | 2024-07-01 | アルティ設備設計室 | - | - | - | - | - | -
12478 | 高知地区沖田宿舎下水道接続工事 | 受注者希望 | 排水設備 | 配管 | 排水・硬質ポリ塩化ビニル管(VP)改修 | 地中配管 75A | m | 4610 | 2024-07-01 | アルティ設備設計室 | - | - | - | - | - | -
12479 | 高知地区沖田宿舎下水道接続工事 | 受注者希望 | 排水設備 | 配管 | 排水・硬質ポリ塩化ビニル管(VP)改修 | 地中配管 100A | m | 6120 | 2024-07-01 | アルティ設備設計室 | - | - | - | - | - | -
12480 | 高知地区沖田宿舎下水道接続工事 | 受注者希望 | 排水設備 | 配管 | 配管分岐(樹脂管類)・手間のみ | 配管分岐 75A 保温無 | 箇所 | 4630 | 2024-07-01 | アルティ設備設計室 | - | - | - | - | - | -
12481 | 高知地区沖田宿舎下水道接続工事 | 受注者希望 | 排水設備 | 桝 | プラスチック桝(鋳鉄製防護ふた) | 桝径150φ 最大排水管径100φ 90L 45L ~500 T-8 蝶番ロック式 | 組 | 26200 | 2024-07-01 | アルティ設備設計室 | - | - | - | - | - | -
12482 | 高知地区沖田宿舎下水道接続工事 | 受注者希望 | 撤去 | その他 | フェンス取外復旧 |  | 式 | 25300 | 2024-07-01 | アルティ設備設計室 | - | - | - | - | - | -
12483 | 高知地区沖田宿舎下水道接続工事 | 受注者希望 | 撤去 | 労務費 | 伐採伐根 | 幹周15cm未満 人力 | 本 | 3090 | 2024-07-01 | アルティ設備設計室 | - | - | - | - | - | -
12484 | 高知地区沖田宿舎下水道接続工事 | 受注者希望 | 撤去 | その他 | 槽内洗浄・洗浄水汲取・消毒(16人槽) |  | 式 | 35100 | 2024-07-01 | アルティ設備設計室 | - | - | - | - | - | -
12485 | 高知地区沖田宿舎下水道接続工事 | 受注者希望 | 撤去 | 労務費 | 撤去解体費(16人槽) |  | 式 | 45900 | 2024-07-01 | アルティ設備設計室 | - | - | - | - | - | -
12486 | 高知地区沖田宿舎下水道接続工事 | 受注者希望 | 撤去 | 労務費 | コンクリートとりこわし | RC造 地下部 圧砕機 標準 | ㎥ | 11500 | 2024-07-01 | アルティ設備設計室 | - | - | - | - | - | -
12487 | 高知地区沖田宿舎下水道接続工事 | 受注者希望 | 撤去 | 労務費 | 埋戻し(A種) | 小規模土工 山砂の類 | ㎥ | 7630 | 2024-07-01 | アルティ設備設計室 | - | - | - | - | - | -
12488 | 高知地区沖田宿舎下水道接続工事 | 受注者希望 | 撤去 | 労務費 | 発生材運搬 | ダンプトラック DID区間有り 4.5km以下 アスファルト コンクリート 廃プラ 金属 | 式 | 12400 | 2024-07-01 | アルティ設備設計室 | - | - | - | - | - | -
12489 | 高知地区沖田宿舎下水道接続工事 | 受注者希望 | 撤去 | 処分費 | 発生材処分 | アスファルト コンクリート 廃プラ 金属 | 式 | 25200 | 2024-07-01 | アルティ設備設計室 | - | - | - | - | - | -
12490 | 高知地区沖田宿舎下水道接続工事 | 受注者希望 | 撤去 | その他 | フェンス取外復旧 |  | 式 | 25300 | 2024-07-01 | アルティ設備設計室 | - | - | - | - | - | -
12491 | 高知地区沖田宿舎下水道接続工事 | 受注者希望 | 撤去 | 労務費 | 伐採伐根 | 幹周15cm未満 人力 | 本 | 3090 | 2024-07-01 | アルティ設備設計室 | - | - | - | - | - | -
12492 | 高知地区沖田宿舎下水道接続工事 | 受注者希望 | 撤去 | その他 | 槽内洗浄・洗浄水汲取・消毒(24人槽) |  | 式 | 55400 | 2024-07-01 | アルティ設備設計室 | - | - | - | - | - | -
12493 | 高知地区沖田宿舎下水道接続工事 | 受注者希望 | 撤去 | 労務費 | 撤去解体費(24人槽) |  | 式 | 49400 | 2024-07-01 | アルティ設備設計室 | - | - | - | - | - | -
12494 | 高知地区沖田宿舎下水道接続工事 | 受注者希望 | 撤去 | 労務費 | コンクリートとりこわし | RC造 地下部 圧砕機 標準 | ㎥ | 11500 | 2024-07-01 | アルティ設備設計室 | - | - | - | - | - | -
12495 | 高知地区沖田宿舎下水道接続工事 | 受注者希望 | 撤去 | 労務費 | 埋戻し(A種) | 小規模土工 山砂の類 | ㎥ | 7630 | 2024-07-01 | アルティ設備設計室 | - | - | - | - | - | -
12496 | 高知地区沖田宿舎下水道接続工事 | 受注者希望 | 撤去 | 労務費 | 発生材運搬 | ダンプトラック DID区間有り 4.5km以下 コンクリート 廃プラ 金属 | 式 | 7850 | 2024-07-01 | アルティ設備設計室 | - | - | - | - | - | -
12497 | 高知地区沖田宿舎下水道接続工事 | 受注者希望 | 撤去 | 処分費 | 発生材処分 | コンクリート 廃プラ 金属 | 式 | 25200 | 2024-07-01 | アルティ設備設計室 | - | - | - | - | - | -
12498 | 南国市立図書館建設工事 機械設備工事 | 不明 | 給水設備 | 配管 | ポリエチレンパイプ直管 | 20A | m | 1100 | 2024-02-01 | アルティ設備設計室 | - | - | - | - | - | -
12499 | 南国市立図書館建設工事 機械設備工事 | 不明 | 給水設備 | 配管 | ポリエチレンパイプ直管 | 25A | m | 1390 | 2024-02-01 | アルティ設備設計室 | - | - | - | - | - | -
12500 | 南国市立図書館建設工事 機械設備工事 | 不明 | 給水設備 | 配管 | ポリエチレンパイプ直管 | 30A | m | 1650 | 2024-02-01 | アルティ設備設計室 | - | - | - | - | - | -
12501 | 南国市立図書館建設工事 機械設備工事 | 不明 | 給水設備 | 配管 | ポリエチレンパイプ直管 | 40A | m | 1970 | 2024-02-01 | アルティ設備設計室 | - | - | - | - | - | -
12502 | 南国市立図書館建設工事 機械設備工事 | 不明 | 給水設備 | 労務費 | 機械掘削 | バックホウ0.13㎥ | ㎡ | 2810 | 2024-02-01 | アルティ設備設計室 | - | - | - | - | - | -
12503 | 南国市立図書館建設工事 機械設備工事 | 不明 | 給水設備 | 労務費 | 砂埋め戻し | (排水管以外用) | ㎡ | 8070 | 2024-02-01 | アルティ設備設計室 | - | - | - | - | - | -
12504 | 南国市立図書館建設工事 機械設備工事 | 不明 | 給水設備 | 労務費 | 残土処理 | 場内敷きならし | ㎡ | 5450 | 2024-02-01 | アルティ設備設計室 | - | - | - | - | - | -
12505 | 南国市立図書館建設工事 機械設備工事 | 不明 | 給水設備 | 労務費 | バックホウ運搬 | 30km未満 1往復 | 往復 | 68000 | 2024-02-01 | アルティ設備設計室 | - | - | - | - | - | -
12506 | 南国市立図書館建設工事 機械設備工事 | 不明 | 給水設備 | その他 | 埋設表示シート | アルミW | m | 840 | 2024-02-01 | アルティ設備設計室 | - | - | - | - | - | -
12507 | 南国市立図書館建設工事 機械設備工事 | 不明 | 給水設備 | その他 | 埋設表示ピン | 鋲タイプ | 本 | 1090 | 2024-02-01 | アルティ設備設計室 | - | - | - | - | - | -
12508 | 南国市立図書館建設工事 機械設備工事 | 不明 | 給水設備 | 水栓類 | 甲型止水栓(蝶形) | 20A | 個 | 6350 | 2024-02-01 | アルティ設備設計室 | - | - | - | - | - | -
12509 | 南国市立図書館建設工事 機械設備工事 | 不明 | 給水設備 | 水栓類 | 甲型止水栓(蝶形) | 25A | 個 | 8250 | 2024-02-01 | アルティ設備設計室 | - | - | - | - | - | -
12510 | 南国市立図書館建設工事 機械設備工事 | 不明 | 給水設備 | 水栓類 | 甲型止水栓(蝶形) | 40A | 個 | 20200 | 2024-02-01 | アルティ設備設計室 | - | - | - | - | - | -
12511 | 南国市立図書館建設工事 機械設備工事 | 不明 | 給水設備 | 水栓類 | 止水栓ボックス(系統名札共) | ~300H B1-1(HP付) | 個 | 16900 | 2024-02-01 | アルティ設備設計室 | - | - | - | - | - | -
12512 | 南国市立図書館建設工事 機械設備工事 | 不明 | 給水設備 | 水栓類 | 散水栓 | T28KUNH13 | 個 | 5390 | 2024-02-01 | アルティ設備設計室 | - | - | - | - | - | -
12513 | 南国市立図書館建設工事 機械設備工事 | 不明 | 給水設備 | 水栓類 | 横水栓 | T28AKUH13 | 個 | 5720 | 2024-02-01 | アルティ設備設計室 | - | - | - | - | - | -
12514 | 南国市立図書館建設工事 機械設備工事 | 不明 | 給水設備 | 据付 | 給水栓 据付費 | 13A | 箇所 | 1730 | 2024-02-01 | アルティ設備設計室 | - | - | - | - | - | -
12515 | 南国市立図書館建設工事 機械設備工事 | 不明 | 給水設備 | 水栓類 | SUS製散水栓ボックス | 文字入 床 20A | 個 | 48400 | 2024-02-01 | アルティ設備設計室 | - | - | - | - | - | -
12516 | 南国市立図書館建設工事 機械設備工事 | 不明 | 給水設備 | 水栓類 | 水栓柱 | SUS製 900L(VP) | 個 | 38100 | 2024-02-01 | アルティ設備設計室 | - | - | - | - | - | -
12517 | 南国市立図書館建設工事 機械設備工事 | 不明 | 給水設備 | 継手類 | SUS製可とう継手 | 500L 40A JIS10K(SS400) | 個 | 9200 | 2024-02-01 | アルティ設備設計室 | - | - | - | - | - | -
12518 | 南国市立図書館建設工事 機械設備工事 | 不明 | 給水設備 | 保温 | 保温 クイックチューブ | 20A | m | 470 | 2024-02-01 | アルティ設備設計室 | - | - | - | - | - | -
12519 | 南国市立図書館建設工事 機械設備工事 | 不明 | 給水設備 | 保温 | 保温 クイックチューブ | 25A | m | 540 | 2024-02-01 | アルティ設備設計室 | - | - | - | - | - | -
12520 | 南国市立図書館建設工事 機械設備工事 | 不明 | 給水設備 | 保温 | 保温 クイックチューブ | 32A | m | 610 | 2024-02-01 | アルティ設備設計室 | - | - | - | - | - | -
12521 | 南国市立図書館建設工事 機械設備工事 | 不明 | 給水設備 | 保温 | 保温 クイックチューブ | 40A | m | 700 | 2024-02-01 | アルティ設備設計室 | - | - | - | - | - | -
12522 | 南国市立図書館建設工事 機械設備工事 | 不明 | 給水設備 | 据付 | 量水器(取付費) | 40A | 個 | 9240 | 2024-02-01 | アルティ設備設計室 | - | - | - | - | - | -
12523 | 南国市立図書館建設工事 機械設備工事 | 不明 | 排水設備 | 配管 | 硬質塩化ビニル管(VP) | 屋外土中φ50 | m | 3220 | 2024-02-01 | アルティ設備設計室 | - | - | - | - | - | -
12524 | 南国市立図書館建設工事 機械設備工事 | 不明 | 排水設備 | 配管 | 硬質塩化ビニル管(VP) | 屋外土中φ100 | m | 7120 | 2024-02-01 | アルティ設備設計室 | - | - | - | - | - | -
12525 | 南国市立図書館建設工事 機械設備工事 | 不明 | 排水設備 | 配管 | 硬質塩化ビニル管(VP) | 屋外土中φ125 | m | 7550 | 2024-02-01 | アルティ設備設計室 | - | - | - | - | - | -
12526 | 南国市立図書館建設工事 機械設備工事 | 不明 | 排水設備 | 配管 | 硬質塩化ビニル管(VP) | 屋外土中φ150 | m | 9500 | 2024-02-01 | アルティ設備設計室 | - | - | - | - | - | -
12527 | 南国市立図書館建設工事 機械設備工事 | 不明 | 排水設備 | 労務費 | 機械掘削 | バックホウ0.13㎥ | ㎥ | 2810 | 2024-02-01 | アルティ設備設計室 | - | - | - | - | - | -
12528 | 南国市立図書館建設工事 機械設備工事 | 不明 | 排水設備 | 労務費 | 砂・砕石地業 | 排水管用 | ㎥ | 9250 | 2024-02-01 | アルティ設備設計室 | - | - | - | - | - | -
12529 | 南国市立図書館建設工事 機械設備工事 | 不明 | 排水設備 | 労務費 | 埋め戻し(機械) | バックホウ0.13㎥ | ㎥ | 3970 | 2024-02-01 | アルティ設備設計室 | - | - | - | - | - | -
12530 | 南国市立図書館建設工事 機械設備工事 | 不明 | 排水設備 | 処分費 | 残土処理 | 場内敷きならし | ㎥ | 5450 | 2024-02-01 | アルティ設備設計室 | - | - | - | - | - | -
12531 | 南国市立図書館建設工事 機械設備工事 | 不明 | 排水設備 | 桝 | 既製品桝 | 300×300 | 個 | 21700 | 2024-02-01 | アルティ設備設計室 | - | - | - | - | - | -
12532 | 南国市立図書館建設工事 機械設備工事 | 不明 | 排水設備 | 桝 | 既製品桝 | 450×450 | 個 | 41300 | 2024-02-01 | アルティ設備設計室 | - | - | - | - | - | -
12533 | 南国市立図書館建設工事 機械設備工事 | 不明 | 排水設備 | 桝 | 既製品桝 | 600×600 | 個 | 78200 | 2024-02-01 | アルティ設備設計室 | - | - | - | - | - | -
12534 | 南国市立図書館建設工事 機械設備工事 | 不明 | 排水設備 | 桝 | 格子蓋 | CB-S 300×300 | 枚 | 10200 | 2024-02-01 | アルティ設備設計室 | - | - | - | - | - | -
12535 | 南国市立図書館建設工事 機械設備工事 | 不明 | 排水設備 | 桝 | 格子蓋 | CB-S 450×450 | 枚 | 17500 | 2024-02-01 | アルティ設備設計室 | - | - | - | - | - | -
12536 | 南国市立図書館建設工事 機械設備工事 | 不明 | 排水設備 | 桝 | 格子蓋 | CB-S 600×600 | 枚 | 30500 | 2024-02-01 | アルティ設備設計室 | - | - | - | - | - | -
12537 | 南国市立図書館建設工事 機械設備工事 | 不明 | 排水設備 | 桝 | 格子蓋 | CA-S 300×300 | 枚 | 11400 | 2024-02-01 | アルティ設備設計室 | - | - | - | - | - | -
12538 | 南国市立図書館建設工事 機械設備工事 | 不明 | 排水設備 | 桝 | 格子蓋 | CA-S 450×450 | 枚 | 21600 | 2024-02-01 | アルティ設備設計室 | - | - | - | - | - | -
12539 | 南国市立図書館建設工事 機械設備工事 | 不明 | 排水設備 | 桝 | 格子蓋 | CA-S 600×600 | 枚 | 39300 | 2024-02-01 | アルティ設備設計室 | - | - | - | - | - | -
12540 | 南国市立図書館建設工事 機械設備工事 | 不明 | 排水設備 | 桝 | 塩化ビニール製インバート桝 | 接続2口 口径100A-立上管150A | 個 | 4400 | 2024-02-01 | アルティ設備設計室 | - | - | - | - | - | -
12541 | 南国市立図書館建設工事 機械設備工事 | 不明 | 排水設備 | 桝 | 塩化ビニール製インバート桝 | 接続3口 口径100A-立上管150A | 個 | 5110 | 2024-02-01 | アルティ設備設計室 | - | - | - | - | - | -
12542 | 南国市立図書館建設工事 機械設備工事 | 不明 | 排水設備 | 桝 | 塩化ビニール製インバート桝 | 接続2口 口径125A-立上管200A | 個 | 9150 | 2024-02-01 | アルティ設備設計室 | - | - | - | - | - | -
12543 | 南国市立図書館建設工事 機械設備工事 | 不明 | 排水設備 | 桝 | 塩化ビニール製インバート桝 | 接続2口 口径150A-立上管200A | 個 | 10500 | 2024-02-01 | アルティ設備設計室 | - | - | - | - | - | -
12544 | 南国市立図書館建設工事 機械設備工事 | 不明 | 排水設備 | 桝 | 塩化ビニール製インバート桝 | 接続3口 口径150A-立上管200A | 個 | 11400 | 2024-02-01 | アルティ設備設計室 | - | - | - | - | - | -
12545 | 南国市立図書館建設工事 機械設備工事 | 不明 | 排水設備 | 桝 | ビニマス用蓋 | 塩ビ製蓋 150A ターンアップ式 | 個 | 1260 | 2024-02-01 | アルティ設備設計室 | - | - | - | - | - | -
12546 | 南国市立図書館建設工事 機械設備工事 | 不明 | 排水設備 | 桝 | ビニマス用蓋 | 塩ビ製蓋 200A ターンアップ式 | 個 | 2160 | 2024-02-01 | アルティ設備設計室 | - | - | - | - | - | -
12547 | 南国市立図書館建設工事 機械設備工事 | 不明 | 排水設備 | 桝 | 鋳鉄製防護蓋(T-8) | 200A ロック式 内蓋共 | 個 | 21000 | 2024-02-01 | アルティ設備設計室 | - | - | - | - | - | -
12548 | 南国市立図書館建設工事 機械設備工事 | 不明 | 排水設備 | 排水 | 排水金具 | D 50A | 個 | 7520 | 2024-02-01 | アルティ設備設計室 | - | - | - | - | - | -
12549 | 南国市立図書館建設工事 機械設備工事 | 不明 | 排水設備 | 排水 | 排水金具 | D 100A | 個 | 11900 | 2024-02-01 | アルティ設備設計室 | - | - | - | - | - | -
12550 | 南国市立図書館建設工事 機械設備工事 | 不明 | 排水設備 | 労務費 | 手はつり(配管貫通孔用) | 75㎜ 厚120~150 | 箇所 | 6260 | 2024-02-01 | アルティ設備設計室 | - | - | - | - | - | -
12551 | 南国市立図書館建設工事 機械設備工事 | 不明 | 排水設備 | 労務費 | 手はつり(配管貫通孔用) | 150㎜ 厚120~150 | 箇所 | 8000 | 2024-02-01 | アルティ設備設計室 | - | - | - | - | - | -
12552 | 南国市立図書館建設工事 機械設備工事 | 不明 | 排水設備 | 労務費 | 手はつり(配管貫通孔用) | 200㎜ 厚120~150 | 箇所 | 9040 | 2024-02-01 | アルティ設備設計室 | - | - | - | - | - | -
12553 | 南国市立図書館建設工事 機械設備工事 | 不明 | 給水設備 | 労務費 | 割T字管ネジ込型 | 鋳鉄管用φ100×40 | 個 | 42200 | 2024-02-01 | アルティ設備設計室 | - | - | - | - | - | -
12554 | 南国市立図書館建設工事 機械設備工事 | 不明 | 給水設備 | 継手類 | 差込み継手 | おねじ付ソケットφ40 | 個 | 4600 | 2024-02-01 | アルティ設備設計室 | - | - | - | - | - | -
12555 | 南国市立図書館建設工事 機械設備工事 | 不明 | 給水設備 | 継手類 | 差込み継手 | エルボφ40 | 個 | 8250 | 2024-02-01 | アルティ設備設計室 | - | - | - | - | - | -
12556 | 南国市立図書館建設工事 機械設備工事 | 不明 | 給水設備 | 継手類 | インコア差込み | 継手用 樹脂製 φ40 | 個 | 380 | 2024-02-01 | アルティ設備設計室 | - | - | - | - | - | -
12557 | 南国市立図書館建設工事 機械設備工事 | 不明 | 給水設備 | 水栓類 | 路上止水栓 | アングル型φ40 アダプター付 | 個 | 38500 | 2024-02-01 | アルティ設備設計室 | - | - | - | - | - | -
12558 | 南国市立図書館建設工事 機械設備工事 | 不明 | 給水設備 | 水栓類 | 副栓付伸縮止水栓 | アングル型φ40 | 個 | 36400 | 2024-02-01 | アルティ設備設計室 | - | - | - | - | - | -
12559 | 南国市立図書館建設工事 機械設備工事 | 不明 | 給水設備 | 配管 | 伸縮管 | φ40×40 | 個 | 5230 | 2024-02-01 | アルティ設備設計室 | - | - | - | - | - | -
12560 | 南国市立図書館建設工事 機械設備工事 | 不明 | 給水設備 | 弁類 | 逆止弁 | φ40 スプリング型 | 個 | 10600 | 2024-02-01 | アルティ設備設計室 | - | - | - | - | - | -
12561 | 南国市立図書館建設工事 機械設備工事 | 不明 | 給水設備 | 弁類 | 量水器ボックス | FCD製 φ40用 | 個 | 58400 | 2024-02-01 | アルティ設備設計室 | - | - | - | - | - | -
12562 | 南国市立図書館建設工事 機械設備工事 | 不明 | 給水設備 | 弁類 | 止水栓ボックス鉄蓋 | 大 | 個 | 12300 | 2024-02-01 | アルティ設備設計室 | - | - | - | - | - | -
12563 | 南国市立図書館建設工事 機械設備工事 | 不明 | 給水設備 | 配管 | ポリエチレン管 | 水道用二層管・1種 φ40 | m | 390 | 2024-02-01 | アルティ設備設計室 | - | - | - | - | - | -
12564 | 南国市立図書館建設工事 機械設備工事 | 不明 | 給水設備 | 労務費 | 不断水連絡工 | φ100×40~50 | 箇所 | 40400 | 2024-02-01 | アルティ設備設計室 | - | - | - | - | - | -
12565 | 南国市立図書館建設工事 機械設備工事 | 不明 | 給水設備 | 労務費 | 止水栓取付工 | φ40 | 箇所 | 1570 | 2024-02-01 | アルティ設備設計室 | - | - | - | - | - | -
12566 | 南国市立図書館建設工事 機械設備工事 | 不明 | 給水設備 | 労務費 | 止水栓取付工 | φ40 | 箇所 | 800 | 2024-02-01 | アルティ設備設計室 | - | - | - | - | - | -
12567 | 南国市立図書館建設工事 機械設備工事 | 不明 | 給水設備 | 労務費 | ポリエチレン管据付工 | φ40㎜ | m | 390 | 2024-02-01 | アルティ設備設計室 | - | - | - | - | - | -
12568 | 南国市立図書館建設工事 機械設備工事 | 不明 | 給水設備 | 労務費 | ポリエチレン管据付工 | φ40㎜ | 口 | 1080 | 2024-02-01 | アルティ設備設計室 | - | - | - | - | - | -
12569 | 南国市立図書館建設工事 機械設備工事 | 不明 | 給水設備 | 労務費 | 小口径管ねじ込み接合 | 40㎜ | 口 | 540 | 2024-02-01 | アルティ設備設計室 | - | - | - | - | - | -
12570 | 南国市立図書館建設工事 機械設備工事 | 不明 | 給水設備 | 労務費 | 通水試験工 | 距離14m | 箇所 | 1400 | 2024-02-01 | アルティ設備設計室 | - | - | - | - | - | -
12571 | 南国市立図書館建設工事 機械設備工事 | 不明 | 給水設備 | 労務費 | 舗装版切断 |  | m | 510 | 2024-02-01 | アルティ設備設計室 | - | - | - | - | - | -
12572 | 南国市立図書館建設工事 機械設備工事 | 不明 | 給水設備 | 労務費 | 舗装版BH直接掘削・積込工 | 山積0.13㎥(平積0.10) | ㎡ | 440 | 2024-02-01 | アルティ設備設計室 | - | - | - | - | - | -
12573 | 南国市立図書館建設工事 機械設備工事 | 不明 | 給水設備 | 労務費 | As塊運搬費 | DT2t積 L=5.0km以下 | ㎥ | 4050 | 2024-02-01 | アルティ設備設計室 | - | - | - | - | - | -
12574 | 南国市立図書館建設工事 機械設備工事 | 不明 | 給水設備 | 処分費 | 処分料再資源化施設(As) | 再生骨材-52 | ㎥ | 2820 | 2024-02-01 | アルティ設備設計室 | - | - | - | - | - | -
12575 | 南国市立図書館建設工事 機械設備工事 | 不明 | 給水設備 | 労務費 | 小型バックホウ掘削積込 | 山積0.13㎥(平積0.10) | ㎥ | 2480 | 2024-02-01 | アルティ設備設計室 | - | - | - | - | - | -
12576 | 南国市立図書館建設工事 機械設備工事 | 不明 | 給水設備 | 労務費 | 土砂運搬費 | DT2t積 L=5.0km以下 | ㎥ | 3120 | 2024-02-01 | アルティ設備設計室 | - | - | - | - | - | -
12577 | 南国市立図書館建設工事 機械設備工事 | 不明 | 給水設備 | 処分費 | 処分費 | ㎥当たり | ㎥ | 1800 | 2024-02-01 | アルティ設備設計室 | - | - | - | - | - | -
12578 | 南国市立図書館建設工事 機械設備工事 | 不明 | 給水設備 | 労務費 | 砂基礎工 | 機械施工 | ㎥ | 5050 | 2024-02-01 | アルティ設備設計室 | - | - | - | - | - | -
12579 | 南国市立図書館建設工事 機械設備工事 | 不明 | 給水設備 | 労務費 | 管路埋戻工 | 山積0.13㎥(平積0.10) | ㎥ | 5280 | 2024-02-01 | アルティ設備設計室 | - | - | - | - | - | -
12580 | 南国市立図書館建設工事 機械設備工事 | 不明 | 給水設備 | 労務費 | 管路埋戻工 | 山積0.13㎥(平積0.10) | ㎥ | 5740 | 2024-02-01 | アルティ設備設計室 | - | - | - | - | - | -
12581 | 南国市立図書館建設工事 機械設備工事 | 不明 | 給水設備 | 労務費 | 舗装工 | 人力施工 車道及び路肩 t=30㎜ | ㎡ | 1930 | 2024-02-01 | アルティ設備設計室 | - | - | - | - | - | -
12582 | 南国市立図書館建設工事 機械設備工事 | 不明 | 給水設備 | 労務費 | 舗装版切断 |  | m | 510 | 2024-02-01 | アルティ設備設計室 | - | - | - | - | - | -
12583 | 南国市立図書館建設工事 機械設備工事 | 不明 | 給水設備 | 労務費 | 舗装版BH直接掘削・積込工 | 山積0.13㎥(平積0.10) | ㎡ | 440 | 2024-02-01 | アルティ設備設計室 | - | - | - | - | - | -
12584 | 南国市立図書館建設工事 機械設備工事 | 不明 | 給水設備 | 労務費 | As塊運搬費 | DT2t積 L=5.0km以下 | ㎥ | 4000 | 2024-02-01 | アルティ設備設計室 | - | - | - | - | - | -
12585 | 南国市立図書館建設工事 機械設備工事 | 不明 | 給水設備 | 処分費 | 処分料再資源化施設(As) | 再生骨材-52 | ㎥ | 2820 | 2024-02-01 | アルティ設備設計室 | - | - | - | - | - | -
12586 | 南国市立図書館建設工事 機械設備工事 | 不明 | 給水設備 | 労務費 | 不陸整正工 | 1.8m以上 補足材なし | ㎡ | 180 | 2024-02-01 | アルティ設備設計室 | - | - | - | - | - | -
12587 | 南国市立図書館建設工事 機械設備工事 | 不明 | 給水設備 | 労務費 | 舗装工 | 人力施工 車道及び路肩 t=50㎜ | ㎡ | 2860 | 2024-02-01 | アルティ設備設計室 | - | - | - | - | - | -
12588 | 南国市立図書館建設工事 機械設備工事 | 不明 | 貯水槽設備 | 労務費 | 仮設工事 |  | 式 | 120000 | 2024-02-01 | アルティ設備設計室 | - | - | - | - | - | -
12589 | 南国市立図書館建設工事 機械設備工事 | 不明 | 貯水槽設備 | 労務費 | 掘削 |  | ㎥ | 2810 | 2024-02-01 | アルティ設備設計室 | - | - | - | - | - | -
12590 | 南国市立図書館建設工事 機械設備工事 | 不明 | 貯水槽設備 | 労務費 | 残土処理 | 場内敷きならし | ㎥ | 5450 | 2024-02-01 | アルティ設備設計室 | - | - | - | - | - | -
12591 | 南国市立図書館建設工事 機械設備工事 | 不明 | 貯水槽設備 | 労務費 | 埋戻し | 砂 | ㎥ | 8070 | 2024-02-01 | アルティ設備設計室 | - | - | - | - | - | -
12592 | 南国市立図書館建設工事 機械設備工事 | 不明 | 貯水槽設備 | 労務費 | 重機回送費 | 30km以内 | 往復 | 160000 | 2024-02-01 | アルティ設備設計室 | - | - | - | - | - | -
12593 | 南国市立図書館建設工事 機械設備工事 | 不明 | 貯水槽設備 | 労務費 | 床付け |  | ㎡ | 800 | 2024-02-01 | アルティ設備設計室 | - | - | - | - | - | -
12594 | 南国市立図書館建設工事 機械設備工事 | 不明 | 貯水槽設備 | 労務費 | 砕石地業 | 40-0 | ㎥ | 6400 | 2024-02-01 | アルティ設備設計室 | - | - | - | - | - | -
12595 | 南国市立図書館建設工事 機械設備工事 | 不明 | 貯水槽設備 | 労務費 | 捨てコンクリート |  | ㎥ | 15200 | 2024-02-01 | アルティ設備設計室 | - | - | - | - | - | -
12596 | 南国市立図書館建設工事 機械設備工事 | 不明 | 貯水槽設備 | 労務費 | コンクリート打設費 | シュート打ち | ㎥ | 2800 | 2024-02-01 | アルティ設備設計室 | - | - | - | - | - | -
12597 | 南国市立図書館建設工事 機械設備工事 | 不明 | 貯水槽設備 | 労務費 | 開口部調整工事 | マンホール | 式 | 68000 | 2024-02-01 | アルティ設備設計室 | - | - | - | - | - | -
12598 | 南国市立図書館建設工事 機械設備工事 | 不明 | 貯水槽設備 | 労務費 | 建設機械リース料 |  | 式 | 120000 | 2024-02-01 | アルティ設備設計室 | - | - | - | - | - | -
12599 | 南国市立図書館建設工事 機械設備工事 | 不明 | 貯水槽設備 | 労務費 | 消耗品・雑材費 |  | 式 | 26400 | 2024-02-01 | アルティ設備設計室 | - | - | - | - | - | -
12600 | 南国市立図書館建設工事 機械設備工事 | 不明 | 貯水槽設備 | タンク | RCユニット | 4200×2800×2000(外寸) T-6 | 基 | 6000000 | 2024-02-01 | アルティ設備設計室 | - | - | - | - | - | -
12601 | 南国市立図書館建設工事 機械設備工事 | 不明 | 貯水槽設備 | その他 | 災害用トイレ鉄蓋 | φ270 T-8 ゴムチップカラー | 枚 | 32000 | 2024-02-01 | アルティ設備設計室 | - | - | - | - | - | -
12602 | 南国市立図書館建設工事 機械設備工事 | 不明 | 貯水槽設備 | その他 | 鉄蓋開閉用バール | 28型バール | ケ | 14400 | 2024-02-01 | アルティ設備設計室 | - | - | - | - | - | -
12603 | 南国市立図書館建設工事 機械設備工事 | 不明 | 貯水槽設備 | その他 | 接着剤 | エポキシ系 | 式 | 68000 | 2024-02-01 | アルティ設備設計室 | - | - | - | - | - | -
12604 | 南国市立図書館建設工事 機械設備工事 | 不明 | 貯水槽設備 | 労務費 | 据付費 | レッカー含む(RCユニット本体+マンホール) | 式 | 600000 | 2024-02-01 | アルティ設備設計室 | - | - | - | - | - | -
12605 | 南国市立図書館建設工事 機械設備工事 | 不明 | 衛生設備 | 便器 | 腰掛便器 | UAXC3SN TCF5830AES | 台 | 261000 | 2024-02-01 | アルティ設備設計室 | - | - | - | - | - | -
12606 | 南国市立図書館建設工事 機械設備工事 | 不明 | 衛生設備 | 便器 | 紙巻器 | YH702 | 個 | 6990 | 2024-02-01 | アルティ設備設計室 | - | - | - | - | - | -
12607 | 南国市立図書館建設工事 機械設備工事 | 不明 | 衛生設備 | 据付 | 洋風大便器 据付費 | FV 温水洗浄便座 紙巻器共 | 箇所 | 19300 | 2024-02-01 | アルティ設備設計室 | - | - | - | - | - | -
12608 | 南国市立図書館建設工事 機械設備工事 | 不明 | 衛生設備 | 便器 | 幼児用腰掛便器 | CS300B TCF40 | 台 | 74900 | 2024-02-01 | アルティ設備設計室 | - | - | - | - | - | -
12609 | 南国市立図書館建設工事 機械設備工事 | 不明 | 衛生設備 | 据付 | 同上 据付費 | FV 普通便座 紙巻器共 | 組 | 15450 | 2024-02-01 | アルティ設備設計室 | - | - | - | - | - | -
12610 | 南国市立図書館建設工事 機械設備工事 | 不明 | 衛生設備 | 便器 | 小便器 | UFS900JS | 台 | 138000 | 2024-02-01 | アルティ設備設計室 | - | - | - | - | - | -
12611 | 南国市立図書館建設工事 機械設備工事 | 不明 | 衛生設備 | 据付 | 同上 据付費 |  | 箇所 | 18000 | 2024-02-01 | アルティ設備設計室 | - | - | - | - | - | -
12612 | 南国市立図書館建設工事 機械設備工事 | 不明 | 衛生設備 | 便器 | 幼児用小便器 | U310GY | 台 | 56200 | 2024-02-01 | アルティ設備設計室 | - | - | - | - | - | -
12613 | 南国市立図書館建設工事 機械設備工事 | 不明 | 衛生設備 | 据付 | 同上 据付費 |  | 箇所 | 12000 | 2024-02-01 | アルティ設備設計室 | - | - | - | - | - | -
12614 | 南国市立図書館建設工事 機械設備工事 | 不明 | 衛生設備 | 便器 | コンパクト多機能トイレパック | UADAK21R1A1AS | 式 | 938000 | 2024-02-01 | アルティ設備設計室 | - | - | - | - | - | -
12615 | 南国市立図書館建設工事 機械設備工事 | 不明 | 衛生設備 | 据付 | 同上 据付費 |  | 箇所 | 81390 | 2024-02-01 | アルティ設備設計室 | - | - | - | - | - | -
12616 | 南国市立図書館建設工事 機械設備工事 | 不明 | 衛生設備 | 洗面器 | 壁掛洗面器 | LSH125AA | 台 | 216000 | 2024-02-01 | アルティ設備設計室 | - | - | - | - | - | -
12617 | 南国市立図書館建設工事 機械設備工事 | 不明 | 衛生設備 | 据付 | 同上 据付費 | 自動水栓 | 箇所 | 9870 | 2024-02-01 | アルティ設備設計室 | - | - | - | - | - | -
12618 | 南国市立図書館建設工事 機械設備工事 | 不明 | 衛生設備 | 手すり | L型手すり | T112CL9 | 台 | 26000 | 2024-02-01 | アルティ設備設計室 | - | - | - | - | - | -
12619 | 南国市立図書館建設工事 機械設備工事 | 不明 | 衛生設備 | 据付 | 同上 据付費 |  | 箇所 | 14800 | 2024-02-01 | アルティ設備設計室 | - | - | - | - | - | -
12620 | 南国市立図書館建設工事 機械設備工事 | 不明 | 衛生設備 | 手すり | カウンター用手すり | M924S | 台 | 10700 | 2024-02-01 | アルティ設備設計室 | - | - | - | - | - | -
12621 | 南国市立図書館建設工事 機械設備工事 | 不明 | 衛生設備 | 据付 | 同上 据付費 |  | 箇所 | 9880 | 2024-02-01 | アルティ設備設計室 | - | - | - | - | - | -
12622 | 南国市立図書館建設工事 機械設備工事 | 不明 | 衛生設備 | 手すり | 小便器用手すり | T112CU2 | 台 | 35900 | 2024-02-01 | アルティ設備設計室 | - | - | - | - | - | -
12623 | 南国市立図書館建設工事 機械設備工事 | 不明 | 衛生設備 | 据付 | 同上 据付費 |  | 箇所 | 19800 | 2024-02-01 | アルティ設備設計室 | - | - | - | - | - | -
12624 | 南国市立図書館建設工事 機械設備工事 | 不明 | 衛生設備 | 手すり | 幼児用手すり | YYB10P1 | 台 | 30100 | 2024-02-01 | アルティ設備設計室 | - | - | - | - | - | -
12625 | 南国市立図書館建設工事 機械設備工事 | 不明 | 衛生設備 | 据付 | 同上 据付費 |  | 箇所 | 9880 | 2024-02-01 | アルティ設備設計室 | - | - | - | - | - | -
12626 | 南国市立図書館建設工事 機械設備工事 | 不明 | 衛生設備 | 鏡 | 耐食鏡 | YM6090F | 台 | 18200 | 2024-02-01 | アルティ設備設計室 | - | - | - | - | - | -
12627 | 南国市立図書館建設工事 機械設備工事 | 不明 | 衛生設備 | 鏡 | 化粧鏡 | YM6060FG | 台 | 14700 | 2024-02-01 | アルティ設備設計室 | - | - | - | - | - | -
12628 | 南国市立図書館建設工事 機械設備工事 | 不明 | 衛生設備 | 据付 | 鏡 据付費 | 600×800程度 | 箇所 | 3590 | 2024-02-01 | アルティ設備設計室 | - | - | - | - | - | -
12629 | 南国市立図書館建設工事 機械設備工事 | 不明 | 衛生設備 | 鏡 | 鏡 | YMK50K | 台 | 14700 | 2024-02-01 | アルティ設備設計室 | - | - | - | - | - | -
12630 | 南国市立図書館建設工事 機械設備工事 | 不明 | 衛生設備 | 鏡 | 鏡 | YMK51K | 台 | 14700 | 2024-02-01 | アルティ設備設計室 | - | - | - | - | - | -
12631 | 南国市立図書館建設工事 機械設備工事 | 不明 | 衛生設備 | 据付 | 同上 据付費 |  | 箇所 | 5580 | 2024-02-01 | アルティ設備設計室 | - | - | - | - | - | -
12632 | 南国市立図書館建設工事 機械設備工事 | 不明 | 衛生設備 | その他 | ハンドドライヤー | TYC420W | 台 | 99000 | 2024-02-01 | アルティ設備設計室 | - | - | - | - | - | -
12633 | 南国市立図書館建設工事 機械設備工事 | 不明 | 衛生設備 | 据付 | 同上 据付費 |  | 箇所 | 19800 | 2024-02-01 | アルティ設備設計室 | - | - | - | - | - | -
12634 | 南国市立図書館建設工事 機械設備工事 | 不明 | 衛生設備 | その他 | ベビーシート | YKA25S | 台 | 104000 | 2024-02-01 | アルティ設備設計室 | - | - | - | - | - | -
12635 | 南国市立図書館建設工事 機械設備工事 | 不明 | 衛生設備 | 据付 | 同上 据付費 |  | 箇所 | 19800 | 2024-02-01 | アルティ設備設計室 | - | - | - | - | - | -
12636 | 南国市立図書館建設工事 機械設備工事 | 不明 | 衛生設備 | その他 | ベビーチェア | YKA15S | 台 | 52400 | 2024-02-01 | アルティ設備設計室 | - | - | - | - | - | -
12637 | 南国市立図書館建設工事 機械設備工事 | 不明 | 衛生設備 | 据付 | 同上 据付費 |  | 箇所 | 9880 | 2024-02-01 | アルティ設備設計室 | - | - | - | - | - | -
12638 | 南国市立図書館建設工事 機械設備工事 | 不明 | 衛生設備 | 洗面器 | マーブライトカウンター | MK50 L=2645 | 台 | 316000 | 2024-02-01 | アルティ設備設計室 | - | - | - | - | - | -
12639 | 南国市立図書館建設工事 機械設備工事 | 不明 | 衛生設備 | 据付 | 同上 据付費 |  | 箇所 | 63700 | 2024-02-01 | アルティ設備設計室 | - | - | - | - | - | -
12640 | 南国市立図書館建設工事 機械設備工事 | 不明 | 衛生設備 | 洗面器 | マーブライトカウンター | MK50 L=2030 | 台 | 275000 | 2024-02-01 | アルティ設備設計室 | - | - | - | - | - | -
12641 | 南国市立図書館建設工事 機械設備工事 | 不明 | 衛生設備 | 据付 | 同上 据付費 |  | 箇所 | 49000 | 2024-02-01 | アルティ設備設計室 | - | - | - | - | - | -
12642 | 南国市立図書館建設工事 機械設備工事 | 不明 | 衛生設備 | 洗面器 | マーブライトカウンター | MK50 L=1110 | 台 | 149000 | 2024-02-01 | アルティ設備設計室 | - | - | - | - | - | -
12643 | 南国市立図書館建設工事 機械設備工事 | 不明 | 衛生設備 | 据付 | 同上 据付費 |  | 箇所 | 27000 | 2024-02-01 | アルティ設備設計室 | - | - | - | - | - | -
12644 | 南国市立図書館建設工事 機械設備工事 | 不明 | 衛生設備 | 洗面器 | マーブライトカウンター | MK50 L=1600 | 台 | 251000 | 2024-02-01 | アルティ設備設計室 | - | - | - | - | - | -
12645 | 南国市立図書館建設工事 機械設備工事 | 不明 | 衛生設備 | 据付 | 同上 据付費 |  | 箇所 | 39200 | 2024-02-01 | アルティ設備設計室 | - | - | - | - | - | -
12646 | 南国市立図書館建設工事 機械設備工事 | 不明 | 衛生設備 | 洗面器 | マーブライトカウンター | MK50 L=1800 | 台 | 277000 | 2024-02-01 | アルティ設備設計室 | - | - | - | - | - | -
12647 | 南国市立図書館建設工事 機械設備工事 | 不明 | 衛生設備 | 据付 | 同上 据付費 |  | 箇所 | 44100 | 2024-02-01 | アルティ設備設計室 | - | - | - | - | - | -
12648 | 南国市立図書館建設工事 機械設備工事 | 不明 | 衛生設備 | 温水器 | 小型電気温水器 | REAH03B1S40AK | 台 | 139000 | 2024-02-01 | アルティ設備設計室 | - | - | - | - | - | -
12649 | 南国市立図書館建設工事 機械設備工事 | 不明 | 衛生設備 | 据付 | 同上 据付費 | 置台型 3L | 箇所 | 10900 | 2024-02-01 | アルティ設備設計室 | - | - | - | - | - | -
12650 | 南国市立図書館建設工事 機械設備工事 | 不明 | 衛生設備 | 温水器 | 小型電気温水器 | REKB12A12SW36 | 台 | 256000 | 2024-02-01 | アルティ設備設計室 | - | - | - | - | - | -
12651 | 南国市立図書館建設工事 機械設備工事 | 不明 | 衛生設備 | 据付 | 同上 据付費 |  | 箇所 | 10900 | 2024-02-01 | アルティ設備設計室 | - | - | - | - | - | -
12652 | 南国市立図書館建設工事 機械設備工事 | 不明 | 衛生設備 | 排水 | 掃除流し | SK22A | 台 | 89000 | 2024-02-01 | アルティ設備設計室 | - | - | - | - | - | -
12653 | 南国市立図書館建設工事 機械設備工事 | 不明 | 衛生設備 | 据付 | 同上 据付費 |  | 箇所 | 14700 | 2024-02-01 | アルティ設備設計室 | - | - | - | - | - | -
12654 | 南国市立図書館建設工事 機械設備工事 | 不明 | 衛生設備 | 排水 | コンパクトオストメイトパック | UAS81RNB1NW | 台 | 312000 | 2024-02-01 | アルティ設備設計室 | - | - | - | - | - | -
12655 | 南国市立図書館建設工事 機械設備工事 | 不明 | 衛生設備 | 据付 | 同上 据付費 |  | 箇所 | 27200 | 2024-02-01 | アルティ設備設計室 | - | - | - | - | - | -
12656 | 南国市立図書館建設工事 機械設備工事 | 不明 | 給水設備 | 配管 | 配管用ステンレス鋼管 SUS | 機械・便所 20A | m | 4100 | 2024-02-01 | アルティ設備設計室 | - | - | - | - | - | -
12657 | 南国市立図書館建設工事 機械設備工事 | 不明 | 給水設備 | 配管 | 配管用ステンレス鋼管 SUS | 機械・便所 25A | m | 5160 | 2024-02-01 | アルティ設備設計室 | - | - | - | - | - | -
12658 | 南国市立図書館建設工事 機械設備工事 | 不明 | 給水設備 | 配管 | 配管用ステンレス鋼管 SUS | 機械・便所 30A | m | 6450 | 2024-02-01 | アルティ設備設計室 | - | - | - | - | - | -
12659 | 南国市立図書館建設工事 機械設備工事 | 不明 | 給水設備 | 配管 | 配管用ステンレス鋼管 SUS | 機械・便所 40A | m | 7990 | 2024-02-01 | アルティ設備設計室 | - | - | - | - | - | -
12660 | 南国市立図書館建設工事 機械設備工事 | 不明 | 給水設備 | 配管 | 配管用ステンレス鋼管 SUS | 屋内 20A | m | 3280 | 2024-02-01 | アルティ設備設計室 | - | - | - | - | - | -
12661 | 南国市立図書館建設工事 機械設備工事 | 不明 | 給水設備 | 配管 | 配管用ステンレス鋼管 SUS | 架空・暗渠 20A | m | 2840 | 2024-02-01 | アルティ設備設計室 | - | - | - | - | - | -
12662 | 南国市立図書館建設工事 機械設備工事 | 不明 | 給水設備 | 配管 | 配管用ステンレス鋼管 SUS | 架空・暗渠 25A | m | 3560 | 2024-02-01 | アルティ設備設計室 | - | - | - | - | - | -
12663 | 南国市立図書館建設工事 機械設備工事 | 不明 | 給水設備 | 配管 | ポリエチレンパイプ直管 | 20A | m | 1100 | 2024-02-01 | アルティ設備設計室 | - | - | - | - | - | -
12664 | 南国市立図書館建設工事 機械設備工事 | 不明 | 給水設備 | 配管 | ポリエチレンパイプ直管 | 25A | m | 1390 | 2024-02-01 | アルティ設備設計室 | - | - | - | - | - | -
12665 | 南国市立図書館建設工事 機械設備工事 | 不明 | 給水設備 | 配管 | ポリエチレンパイプ直管 | 40A | m | 1970 | 2024-02-01 | アルティ設備設計室 | - | - | - | - | - | -
12666 | 南国市立図書館建設工事 機械設備工事 | 不明 | 給水設備 | 労務費 | スリーブ工事 |  | 式 | 75300 | 2024-02-01 | アルティ設備設計室 | - | - | - | - | - | -
12667 | 南国市立図書館建設工事 機械設備工事 | 不明 | 給水設備 | 保温 | 保温 ポリスチレンフォーム | 20A | m | 2990 | 2024-02-01 | アルティ設備設計室 | - | - | - | - | - | -
12668 | 南国市立図書館建設工事 機械設備工事 | 不明 | 給水設備 | 保温 | 保温 ポリスチレンフォーム | 25A | m | 3290 | 2024-02-01 | アルティ設備設計室 | - | - | - | - | - | -
12669 | 南国市立図書館建設工事 機械設備工事 | 不明 | 給水設備 | 保温 | 保温 ポリスチレンフォーム | 32A | m | 3520 | 2024-02-01 | アルティ設備設計室 | - | - | - | - | - | -
12670 | 南国市立図書館建設工事 機械設備工事 | 不明 | 給水設備 | 保温 | 保温 ポリスチレンフォーム | 40A | m | 3840 | 2024-02-01 | アルティ設備設計室 | - | - | - | - | - | -
12671 | 南国市立図書館建設工事 機械設備工事 | 不明 | 給水設備 | 保温 | 保温(給水仕様)グラスウール | 天井・PS 20A | m | 1360 | 2024-02-01 | アルティ設備設計室 | - | - | - | - | - | -
12672 | 南国市立図書館建設工事 機械設備工事 | 不明 | 給水設備 | 保温 | 保温(給水仕様)グラスウール | 天井・PS 25A | m | 1380 | 2024-02-01 | アルティ設備設計室 | - | - | - | - | - | -
12673 | 南国市立図書館建設工事 機械設備工事 | 不明 | 給水設備 | 保温 | 保温(給水仕様)グラスウール | 天井・PS 32A | m | 1520 | 2024-02-01 | アルティ設備設計室 | - | - | - | - | - | -
12674 | 南国市立図書館建設工事 機械設備工事 | 不明 | 給水設備 | 弁類 | ゲート弁 JIS 10K | 管端コア付 20A | 個 | 7410 | 2024-02-01 | アルティ設備設計室 | - | - | - | - | - | -
12675 | 南国市立図書館建設工事 機械設備工事 | 不明 | 給水設備 | 弁類 | ゲート弁 JIS 10K | 管端コア付 25A | 個 | 9730 | 2024-02-01 | アルティ設備設計室 | - | - | - | - | - | -
12676 | 南国市立図書館建設工事 機械設備工事 | 不明 | 給水設備 | 弁類 | ボールタップ(SUS球) | 複式25A | 個 | 23800 | 2024-02-01 | アルティ設備設計室 | - | - | - | - | - | -
12677 | 南国市立図書館建設工事 機械設備工事 | 不明 | 排水設備 | 配管 | 硬質塩化ビニル管(VP) | 屋内φ40 | m | 3590 | 2024-02-01 | アルティ設備設計室 | - | - | - | - | - | -
12678 | 南国市立図書館建設工事 機械設備工事 | 不明 | 排水設備 | 配管 | 硬質塩化ビニル管(VP) | 屋内φ50 | m | 4680 | 2024-02-01 | アルティ設備設計室 | - | - | - | - | - | -
12679 | 南国市立図書館建設工事 機械設備工事 | 不明 | 排水設備 | 配管 | 硬質塩化ビニル管(VP) | 機械・便所φ40 | m | 4290 | 2024-02-01 | アルティ設備設計室 | - | - | - | - | - | -
12680 | 南国市立図書館建設工事 機械設備工事 | 不明 | 排水設備 | 配管 | 硬質塩化ビニル管(VP) | 機械・便所φ50 | m | 5610 | 2024-02-01 | アルティ設備設計室 | - | - | - | - | - | -
12681 | 南国市立図書館建設工事 機械設備工事 | 不明 | 排水設備 | 配管 | 硬質塩化ビニル管(VP) | 機械・便所φ65 | m | 7140 | 2024-02-01 | アルティ設備設計室 | - | - | - | - | - | -
12682 | 南国市立図書館建設工事 機械設備工事 | 不明 | 排水設備 | 配管 | 硬質塩化ビニル管(VP) | 機械・便所φ75 | m | 9030 | 2024-02-01 | アルティ設備設計室 | - | - | - | - | - | -
12683 | 南国市立図書館建設工事 機械設備工事 | 不明 | 排水設備 | 配管 | 硬質塩化ビニル管(VP) | 機械・便所φ100 | m | 12200 | 2024-02-01 | アルティ設備設計室 | - | - | - | - | - | -
12684 | 南国市立図書館建設工事 機械設備工事 | 不明 | 排水設備 | 配管 | 耐火ビニル二層管 | 屋内φ50【VP】 | m | 7830 | 2024-02-01 | アルティ設備設計室 | - | - | - | - | - | -
12685 | 南国市立図書館建設工事 機械設備工事 | 不明 | 排水設備 | 配管 | 耐火ビニル二層管 | 屋内φ65【VP】 | m | 10100 | 2024-02-01 | アルティ設備設計室 | - | - | - | - | - | -
12686 | 南国市立図書館建設工事 機械設備工事 | 不明 | 排水設備 | 配管 | 耐火ビニル二層管 | 屋内φ75【VP】 | m | 12100 | 2024-02-01 | アルティ設備設計室 | - | - | - | - | - | -
12687 | 南国市立図書館建設工事 機械設備工事 | 不明 | 排水設備 | 配管 | 耐火ビニル二層管 | 屋内φ100【VP】 | m | 16700 | 2024-02-01 | アルティ設備設計室 | - | - | - | - | - | -
12688 | 南国市立図書館建設工事 機械設備工事 | 不明 | 排水設備 | 配管 | 耐火ビニル二層管 | 機械・便所φ40【VP】 | m | 8120 | 2024-02-01 | アルティ設備設計室 | - | - | - | - | - | -
12689 | 南国市立図書館建設工事 機械設備工事 | 不明 | 排水設備 | 配管 | 耐火ビニル二層管 | 機械・便所φ50【VP】 | m | 10100 | 2024-02-01 | アルティ設備設計室 | - | - | - | - | - | -
12690 | 南国市立図書館建設工事 機械設備工事 | 不明 | 排水設備 | 労務費 | スリーブ工事 |  | 式 | 16700 | 2024-02-01 | アルティ設備設計室 | - | - | - | - | - | -
12691 | 南国市立図書館建設工事 機械設備工事 | 不明 | 排水設備 | 排水 | 掃除口 | COA 50A | 個 | 9890 | 2024-02-01 | アルティ設備設計室 | - | - | - | - | - | -
12692 | 南国市立図書館建設工事 機械設備工事 | 不明 | 排水設備 | 排水 | 掃除口 | COA 80A | 個 | 13000 | 2024-02-01 | アルティ設備設計室 | - | - | - | - | - | -
12693 | 南国市立図書館建設工事 機械設備工事 | 不明 | 排水設備 | 保温 | 保温(給水仕様)グラスウール | 天井・PS 25A | m | 1380 | 2024-02-01 | アルティ設備設計室 | - | - | - | - | - | -
12694 | 南国市立図書館建設工事 機械設備工事 | 不明 | 排水設備 | 保温 | 保温(給水仕様)グラスウール | 天井・PS 32A | m | 1520 | 2024-02-01 | アルティ設備設計室 | - | - | - | - | - | -
12695 | 南国市立図書館建設工事 機械設備工事 | 不明 | 排水設備 | 弁類 | ゲート弁 JIS 10K | 管端コア付 20A | 個 | 7410 | 2024-02-01 | アルティ設備設計室 | - | - | - | - | - | -
12696 | 南国市立図書館建設工事 機械設備工事 | 不明 | 排水設備 | 弁類 | ゲート弁 JIS 10K | 管端コア付 25A | 個 | 9730 | 2024-02-01 | アルティ設備設計室 | - | - | - | - | - | -
12697 | 南国市立図書館建設工事 機械設備工事 | 不明 | 排水設備 | 弁類 | ボールタップ(SUS球) | 複式25A | 個 | 23800 | 2024-02-01 | アルティ設備設計室 | - | - | - | - | - | -
12698 | 南国市立図書館建設工事 機械設備工事 | 不明 | 排水設備 | 配管 | 硬質塩化ビニル管(VP) | 屋内φ40 | m | 3590 | 2024-02-01 | アルティ設備設計室 | - | - | - | - | - | -
12699 | 南国市立図書館建設工事 機械設備工事 | 不明 | 排水設備 | 配管 | 硬質塩化ビニル管(VP) | 屋内φ50 | m | 4680 | 2024-02-01 | アルティ設備設計室 | - | - | - | - | - | -
12700 | 南国市立図書館建設工事 機械設備工事 | 不明 | 排水設備 | 配管 | 硬質塩化ビニル管(VP) | 機械・便所φ40 | m | 4290 | 2024-02-01 | アルティ設備設計室 | - | - | - | - | - | -
12701 | 南国市立図書館建設工事 機械設備工事 | 不明 | 排水設備 | 配管 | 硬質塩化ビニル管(VP) | 機械・便所φ50 | m | 5610 | 2024-02-01 | アルティ設備設計室 | - | - | - | - | - | -
12702 | 南国市立図書館建設工事 機械設備工事 | 不明 | 排水設備 | 配管 | 硬質塩化ビニル管(VP) | 機械・便所φ65 | m | 7140 | 2024-02-01 | アルティ設備設計室 | - | - | - | - | - | -
12703 | 南国市立図書館建設工事 機械設備工事 | 不明 | 排水設備 | 配管 | 硬質塩化ビニル管(VP) | 機械・便所φ75 | m | 9030 | 2024-02-01 | アルティ設備設計室 | - | - | - | - | - | -
12704 | 南国市立図書館建設工事 機械設備工事 | 不明 | 排水設備 | 配管 | 硬質塩化ビニル管(VP) | 機械・便所φ100 | m | 12200 | 2024-02-01 | アルティ設備設計室 | - | - | - | - | - | -
12705 | 南国市立図書館建設工事 機械設備工事 | 不明 | 排水設備 | 配管 | 耐火ビニル二層管 | 屋内φ50【VP】 | m | 7830 | 2024-02-01 | アルティ設備設計室 | - | - | - | - | - | -
12706 | 南国市立図書館建設工事 機械設備工事 | 不明 | 排水設備 | 配管 | 耐火ビニル二層管 | 屋内φ65【VP】 | m | 10100 | 2024-02-01 | アルティ設備設計室 | - | - | - | - | - | -
12707 | 南国市立図書館建設工事 機械設備工事 | 不明 | 排水設備 | 配管 | 耐火ビニル二層管 | 屋内φ75【VP】 | m | 12100 | 2024-02-01 | アルティ設備設計室 | - | - | - | - | - | -
12708 | 南国市立図書館建設工事 機械設備工事 | 不明 | 排水設備 | 配管 | 耐火ビニル二層管 | 屋内φ100【VP】 | m | 16700 | 2024-02-01 | アルティ設備設計室 | - | - | - | - | - | -
12709 | 南国市立図書館建設工事 機械設備工事 | 不明 | 排水設備 | 配管 | 耐火ビニル二層管 | 機械・便所φ40【VP】 | m | 8120 | 2024-02-01 | アルティ設備設計室 | - | - | - | - | - | -
12710 | 南国市立図書館建設工事 機械設備工事 | 不明 | 排水設備 | 配管 | 耐火ビニル二層管 | 機械・便所φ50【VP】 | m | 10100 | 2024-02-01 | アルティ設備設計室 | - | - | - | - | - | -
12711 | 南国市立図書館建設工事 機械設備工事 | 不明 | 排水設備 | 労務費 | スリーブ工事 |  | 式 | 167000 | 2024-02-01 | アルティ設備設計室 | - | - | - | - | - | -
12712 | 南国市立図書館建設工事 機械設備工事 | 不明 | 排水設備 | 排水 | 掃除口 | COA 50A | 個 | 9890 | 2024-02-01 | アルティ設備設計室 | - | - | - | - | - | -
12713 | 南国市立図書館建設工事 機械設備工事 | 不明 | 排水設備 | 排水 | 掃除口 | COA 80A | 個 | 13000 | 2024-02-01 | アルティ設備設計室 | - | - | - | - | - | -
12714 | 南国市立図書館建設工事 機械設備工事 | 不明 | 排水設備 | 排水 | 掃除口 | COA 100A | 個 | 15300 | 2024-02-01 | アルティ設備設計室 | - | - | - | - | - | -
12715 | 南国市立図書館建設工事 機械設備工事 | 不明 | 排水設備 | その他 | ベンドキャップ(アルミ, 埋込) | VC-S2 50A | 個 | 8440 | 2024-02-01 | アルティ設備設計室 | - | - | - | - | - | -
12716 | 南国市立図書館建設工事 機械設備工事 | 不明 | 排水設備 | その他 | 防虫網 | CNP 80A | 個 | 16500 | 2024-02-01 | アルティ設備設計室 | - | - | - | - | - | -
12717 | 南国市立図書館建設工事 機械設備工事 | 不明 | 排水設備 | 配管 | 硬質塩化ビニル管(VP) | 屋内φ75 | m | 7560 | 2024-02-01 | アルティ設備設計室 | - | - | - | - | - | -
12718 | 南国市立図書館建設工事 機械設備工事 | 不明 | 消火設備 | 配管 | 亜鉛鋳金鋼管 | 屋内40A | m | 7910 | 2024-02-01 | アルティ設備設計室 | - | - | - | - | - | -
12719 | 南国市立図書館建設工事 機械設備工事 | 不明 | 消火設備 | 配管 | 亜鉛鋳金鋼管 | 屋内50A | m | 10300 | 2024-02-01 | アルティ設備設計室 | - | - | - | - | - | -
12720 | 南国市立図書館建設工事 機械設備工事 | 不明 | 消火設備 | 配管 | 亜鉛鋳金鋼管 | 屋内65A | m | 13900 | 2024-02-01 | アルティ設備設計室 | - | - | - | - | - | -
12721 | 南国市立図書館建設工事 機械設備工事 | 不明 | 消火設備 | 配管 | 亜鉛鋳金鋼管 | 架空・暗渠 65A | m | 12000 | 2024-02-01 | アルティ設備設計室 | - | - | - | - | - | -
12722 | 南国市立図書館建設工事 機械設備工事 | 不明 | 消火設備 | 配管 | 塩ビ外面被覆鋼管(白)ガス用 | 架空・暗渠 50A | m | 14900 | 2024-02-01 | アルティ設備設計室 | - | - | - | - | - | -
12723 | 南国市立図書館建設工事 機械設備工事 | 不明 | 消火設備 | 労務費 | スリーブ工事 |  | 式 | 125100 | 2024-02-01 | アルティ設備設計室 | - | - | - | - | - | -
12724 | 南国市立図書館建設工事 機械設備工事 | 不明 | 消火設備 | 保温 | 保温(給水仕様)グラスウール | 屋内露出(合成樹脂カバー) 65A | m | 2960 | 2024-02-01 | アルティ設備設計室 | - | - | - | - | - | -
12725 | 南国市立図書館建設工事 機械設備工事 | 不明 | 消火設備 | ポンプ | 消火ポンプユニット | φ50×φ40×300L/min×37mH×3.7kw | 台 | 1310000 | 2024-02-01 | アルティ設備設計室 | - | - | - | - | - | -
12726 | 南国市立図書館建設工事 機械設備工事 | 不明 | 消火設備 | 据付 | 消火ポンプ据付費 | ユニット型5.5kw以下 | 箇所 | 91600 | 2024-02-01 | アルティ設備設計室 | - | - | - | - | - | -
12727 | 南国市立図書館建設工事 機械設備工事 | 不明 | 消火設備 | 消火器 | 屋内消火栓箱 | 二段片袖型 1号消火栓 埋込型 | 台 | 257000 | 2024-02-01 | アルティ設備設計室 | - | - | - | - | - | -
12728 | 南国市立図書館建設工事 機械設備工事 | 不明 | 消火設備 | 据付 | 同上据付費 |  | 箇所 | 41000 | 2024-02-01 | アルティ設備設計室 | - | - | - | - | - | -
12729 | 南国市立図書館建設工事 機械設備工事 | 不明 | 消火設備 | 消火器 | 屋内消火栓箱 | 二段片袖型 1号消火栓 露出型 | 台 | 257000 | 2024-02-01 | アルティ設備設計室 | - | - | - | - | - | -
12730 | 南国市立図書館建設工事 機械設備工事 | 不明 | 消火設備 | 据付 | 同上据付費 |  | 箇所 | 37400 | 2024-02-01 | アルティ設備設計室 | - | - | - | - | - | -
12731 | 南国市立図書館建設工事 機械設備工事 | 不明 | 消火設備 | 継手類 | SUS製可とう継手 | 750L 65A JIS10K(SS400) | 個 | 17600 | 2024-02-01 | アルティ設備設計室 | - | - | - | - | - | -
12732 | 南国市立図書館建設工事 機械設備工事 | 不明 | 消火設備 | 弁類 | チャッキ弁 JIS 10K | ライニング 65A | 個 | 41100 | 2024-02-01 | アルティ設備設計室 | - | - | - | - | - | -
12733 | 南国市立図書館建設工事 機械設備工事 | 不明 | 消火設備 | 弁類 | ゲート弁 JIS 10K | ライニング 65A | 個 | 45200 | 2024-02-01 | アルティ設備設計室 | - | - | - | - | - | -
12734 | 南国市立図書館建設工事 機械設備工事 | 不明 | 消火設備 | 消火器 | 消火器 | ABC粉末 10型 | 本 | 13000 | 2024-02-01 | アルティ設備設計室 | - | - | - | - | - | -
12735 | 南国市立図書館建設工事 機械設備工事 | 不明 | 空調設備 | エアコン | ルームエアコン(PAC-1-1) | 天カセ1方向 2.2/2.5 | 台 | 234000 | 2024-02-01 | アルティ設備設計室 | - | - | - | - | - | -
12736 | 南国市立図書館建設工事 機械設備工事 | 不明 | 空調設備 | エアコン | パッケージエアコン(PAC-1-2) | 天カセ2方向 4.0/4.5 | 台 | 557000 | 2024-02-01 | アルティ設備設計室 | - | - | - | - | - | -
12737 | 南国市立図書館建設工事 機械設備工事 | 不明 | 空調設備 | エアコン | パッケージエアコン(PAC-1-3) | 壁掛形 5.6/6.3 | 台 | 570000 | 2024-02-01 | アルティ設備設計室 | - | - | - | - | - | -
12738 | 南国市立図書館建設工事 機械設備工事 | 不明 | 空調設備 | エアコン | パッケージエアコン(PAC-1-4) | 壁掛形 4.0/4.5 | 台 | 467000 | 2024-02-01 | アルティ設備設計室 | - | - | - | - | - | -
12739 | 南国市立図書館建設工事 機械設備工事 | 不明 | 空調設備 | エアコン | ルームエアコン(PAC-1-5) | 天カセ1方向 2.2/2.5 | 台 | 234000 | 2024-02-01 | アルティ設備設計室 | - | - | - | - | - | -
12740 | 南国市立図書館建設工事 機械設備工事 | 不明 | 空調設備 | エアコン | ルームエアコン(PAC-1-6) | 天カセ1方向 2.8/4.0 | 台 | 261000 | 2024-02-01 | アルティ設備設計室 | - | - | - | - | - | -
12741 | 南国市立図書館建設工事 機械設備工事 | 不明 | 空調設備 | エアコン | パッケージエアコン(PAC-1-7) | 天カセ4方向 4.0/4.5 | 台 | 569000 | 2024-02-01 | アルティ設備設計室 | - | - | - | - | - | -
12742 | 南国市立図書館建設工事 機械設備工事 | 不明 | 空調設備 | エアコン | パッケージエアコン(PAC-1-9) | 天埋ダクト 25.0/28.0 | 台 | 3080000 | 2024-02-01 | アルティ設備設計室 | - | - | - | - | - | -
12743 | 南国市立図書館建設工事 機械設備工事 | 不明 | 空調設備 | エアコン | パッケージエアコン(PAC-2-1) | 天カセ4方向 7.1/8.0 | 台 | 705000 | 2024-02-01 | アルティ設備設計室 | - | - | - | - | - | -
12744 | 南国市立図書館建設工事 機械設備工事 | 不明 | 空調設備 | エアコン | パッケージエアコン(PAC-2-2) | 天カセ2方向 5.0/5.6 | 台 | 615000 | 2024-02-01 | アルティ設備設計室 | - | - | - | - | - | -
12745 | 南国市立図書館建設工事 機械設備工事 | 不明 | 空調設備 | エアコン | パッケージエアコン(PAC-2-4) | 天カセ2方向 3.6/4.0 | 台 | 525000 | 2024-02-01 | アルティ設備設計室 | - | - | - | - | - | -
12746 | 南国市立図書館建設工事 機械設備工事 | 不明 | 空調設備 | エアコン | パッケージエアコン(PAC-2-5) | 壁掛形 5.6/6.3 | 台 | 570000 | 2024-02-01 | アルティ設備設計室 | - | - | - | - | - | -
12747 | 南国市立図書館建設工事 機械設備工事 | 不明 | 空調設備 | エアコン | パッケージエアコン(PAC-2-6) | 天カセ2方向 3.6/4.0 | 台 | 525000 | 2024-02-01 | アルティ設備設計室 | - | - | - | - | - | -
12748 | 南国市立図書館建設工事 機械設備工事 | 不明 | 空調設備 | エアコン | パッケージエアコン(PAC-2-7) | 天埋ダクト 12.5/14.0 | 台 | 1600000 | 2024-02-01 | アルティ設備設計室 | - | - | - | - | - | -
12749 | 南国市立図書館建設工事 機械設備工事 | 不明 | 空調設備 | リモコン | 集中管理リモコン |  | 台 | 135000 | 2024-02-01 | アルティ設備設計室 | - | - | - | - | - | -
12750 | 南国市立図書館建設工事 機械設備工事 | 不明 | 空調設備 | エアコン | ロングライフフィルター | 天埋ダクト 25.0/28.0用 | 組 | 53400 | 2024-02-01 | アルティ設備設計室 | - | - | - | - | - | -
12751 | 南国市立図書館建設工事 機械設備工事 | 不明 | 空調設備 | エアコン | ロングライフフィルター | 天埋ダクト 12.5/14.0用 | 組 | 43600 | 2024-02-01 | アルティ設備設計室 | - | - | - | - | - | -
12752 | 南国市立図書館建設工事 機械設備工事 | 不明 | 空調設備 | 据付 | パッケージエアコン 内外セット据付費 | カセット 2.8kw以下(室外機床・壁) | 台 | 23700 | 2024-02-01 | アルティ設備設計室 | - | - | - | - | - | -
12753 | 南国市立図書館建設工事 機械設備工事 | 不明 | 空調設備 | 据付 | パッケージエアコン 内外セット据付費 | カセット 4.5kw以下(室外機床・壁) | 台 | 31400 | 2024-02-01 | アルティ設備設計室 | - | - | - | - | - | -
12754 | 南国市立図書館建設工事 機械設備工事 | 不明 | 空調設備 | 据付 | パッケージエアコン 内外セット据付費 | カセット 5.6kw以下(室外機床・壁) | 台 | 35800 | 2024-02-01 | アルティ設備設計室 | - | - | - | - | - | -
12755 | 南国市立図書館建設工事 機械設備工事 | 不明 | 空調設備 | 据付 | パッケージエアコン 内外セット据付費 | カセット 8.0kw以下(室外機床・壁) | 台 | 44300 | 2024-02-01 | アルティ設備設計室 | - | - | - | - | - | -
12756 | 南国市立図書館建設工事 機械設備工事 | 不明 | 空調設備 | 据付 | パッケージエアコン 内外セット据付費 | カセット 14.0kw以下(室外機床・壁) | 台 | 57800 | 2024-02-01 | アルティ設備設計室 | - | - | - | - | - | -
12757 | 南国市立図書館建設工事 機械設備工事 | 不明 | 空調設備 | 据付 | パッケージエアコン 内外セット据付費 | 壁掛 4.5kw(室外機床・壁) | 台 | 24530 | 2024-02-01 | アルティ設備設計室 | - | - | - | - | - | -
12758 | 南国市立図書館建設工事 機械設備工事 | 不明 | 空調設備 | 据付 | パッケージエアコン 内外セット据付費 | 壁掛 6.3kw(室外機床・壁) | 台 | 30260 | 2024-02-01 | アルティ設備設計室 | - | - | - | - | - | -
12759 | 南国市立図書館建設工事 機械設備工事 | 不明 | 空調設備 | 据付 | 屋外ユニット取付費 | 28.0kw 防振基礎 | 台 | 84600 | 2024-02-01 | アルティ設備設計室 | - | - | - | - | - | -
12760 | 南国市立図書館建設工事 機械設備工事 | 不明 | 空調設備 | 据付 | 屋外ユニット取付費 | カセット 28.0kw | 台 | 32800 | 2024-02-01 | アルティ設備設計室 | - | - | - | - | - | -
12761 | 南国市立図書館建設工事 機械設備工事 | 不明 | 空調設備 | 据付 | 集中リモコン 取付費 |  | 箇所 | 11700 | 2024-02-01 | アルティ設備設計室 | - | - | - | - | - | -
12762 | 南国市立図書館建設工事 機械設備工事 | 不明 | 空調設備 | その他 | 室外機用防振ゴム | ゴムマット 10㎜ | m | 1470 | 2024-02-01 | アルティ設備設計室 | - | - | - | - | - | -
12763 | 南国市立図書館建設工事 機械設備工事 | 不明 | 空調設備 | その他 | 室外機用プラロック | 450×100×80×95H | 個 | 1220 | 2024-02-01 | アルティ設備設計室 | - | - | - | - | - | -
12764 | 南国市立図書館建設工事 機械設備工事 | 不明 | 空調設備 | 配管 | 冷媒管(保温付 2本セット) | φ6.35×φ9.52 | m | 3180 | 2024-02-01 | アルティ設備設計室 | - | - | - | - | - | -
12765 | 南国市立図書館建設工事 機械設備工事 | 不明 | 空調設備 | 配管 | 冷媒管(保温付 2本セット) | φ6.35×φ12.7 | m | 3850 | 2024-02-01 | アルティ設備設計室 | - | - | - | - | - | -
12766 | 南国市立図書館建設工事 機械設備工事 | 不明 | 空調設備 | 配管 | 冷媒管(保温付 2本セット) | φ9.52×φ15.88 | m | 5150 | 2024-02-01 | アルティ設備設計室 | - | - | - | - | - | -
12767 | 南国市立図書館建設工事 機械設備工事 | 不明 | 空調設備 | 配管 | 冷媒管(シングルコイル) | φ12.7 | m | 3140 | 2024-02-01 | アルティ設備設計室 | - | - | - | - | - | -
12768 | 南国市立図書館建設工事 機械設備工事 | 不明 | 空調設備 | 配管 | 冷媒管(シングルコイル) | φ25.4 | m | 9220 | 2024-02-01 | アルティ設備設計室 | - | - | - | - | - | -
12769 | 南国市立図書館建設工事 機械設備工事 | 不明 | 空調設備 | 配管 | 保温付ネオドレンパイプ | NDD-25 | m | 2920 | 2024-02-01 | アルティ設備設計室 | - | - | - | - | - | -
12770 | 南国市立図書館建設工事 機械設備工事 | 不明 | 空調設備 | 配管 | 保温付ネオドレンパイプ | NDD-30 | m | 3300 | 2024-02-01 | アルティ設備設計室 | - | - | - | - | - | -
12771 | 南国市立図書館建設工事 機械設備工事 | 不明 | 空調設備 | 配管 | 保温付ネオドレンパイプ | NDD-40 | m | 4540 | 2024-02-01 | アルティ設備設計室 | - | - | - | - | - | -
12772 | 南国市立図書館建設工事 機械設備工事 | 不明 | 空調設備 | ダクト | スパイラルダクト | 0.5㎜ φ350 | m | 7270 | 2024-02-01 | アルティ設備設計室 | - | - | - | - | - | -
12773 | 南国市立図書館建設工事 機械設備工事 | 不明 | 空調設備 | ダクト | スパイラルダクト | 0.6㎜ φ500 | m | 11700 | 2024-02-01 | アルティ設備設計室 | - | - | - | - | - | -
12774 | 南国市立図書館建設工事 機械設備工事 | 不明 | 空調設備 | ダクト | アングルフランジ工法ダクト(低圧ダクト) | 0.8㎜ 1500㎜以下 | ㎡ | 6270 | 2024-02-01 | アルティ設備設計室 | - | - | - | - | - | -
12775 | 南国市立図書館建設工事 機械設備工事 | 不明 | 空調設備 | 労務費 | スリーブ工事 |  | 式 | 443000 | 2024-02-01 | アルティ設備設計室 | - | - | - | - | - | -
12776 | 南国市立図書館建設工事 機械設備工事 | 不明 | 空調設備 | 配管 | 硬質塩化ビニル管(VP) | 屋外土中 φ30 | m | 1980 | 2024-02-01 | アルティ設備設計室 | - | - | - | - | - | -
12777 | 南国市立図書館建設工事 機械設備工事 | 不明 | 空調設備 | 配管 | 硬質塩化ビニル管(VP) | 屋外土中 φ40 | m | 2460 | 2024-02-01 | アルティ設備設計室 | - | - | - | - | - | -
12778 | 南国市立図書館建設工事 機械設備工事 | 不明 | 空調設備 | 保温 | 冷媒管保温外装(スリムダクト) | SD-77 φ6.35×φ9.52 | m | 3790 | 2024-02-01 | アルティ設備設計室 | - | - | - | - | - | -
12779 | 南国市立図書館建設工事 機械設備工事 | 不明 | 空調設備 | 保温 | 冷媒管保温外装(スリムダクト) | SD-77 φ6.35×φ12.7 | m | 3790 | 2024-02-01 | アルティ設備設計室 | - | - | - | - | - | -
12780 | 南国市立図書館建設工事 機械設備工事 | 不明 | 空調設備 | 保温 | 冷媒管保温外装(スリムダクト) | SD-100 φ9.52×φ15.88 | m | 5460 | 2024-02-01 | アルティ設備設計室 | - | - | - | - | - | -
12781 | 南国市立図書館建設工事 機械設備工事 | 不明 | 空調設備 | 保温 | 冷媒管保温外装(スリムダクト) | SD140 | m | 7890 | 2024-02-01 | アルティ設備設計室 | - | - | - | - | - | -
12782 | 南国市立図書館建設工事 機械設備工事 | 不明 | 空調設備 | 保温 | 保温 スパイラルダクト グラスウール | 屋内隠蔽 φ350 アルミガラスクロス | m | 4460 | 2024-02-01 | アルティ設備設計室 | - | - | - | - | - | -
12783 | 南国市立図書館建設工事 機械設備工事 | 不明 | 空調設備 | 保温 | 保温 円形ダクト グラスウール | 屋内隠蔽 アルミガラスクロス化粧保温板 | ㎡ | 8690 | 2024-02-01 | アルティ設備設計室 | - | - | - | - | - | -
12784 | 南国市立図書館建設工事 機械設備工事 | 不明 | 空調設備 | 保温 | 保温 矩形ダクト グラスウール | 屋内隠蔽 アルミガラスクロス化粧保温板 | ㎡ | 5490 | 2024-02-01 | アルティ設備設計室 | - | - | - | - | - | -
12785 | 南国市立図書館建設工事 機械設備工事 | 不明 | 空調設備 | 電気配線 | ケーブル | EM-CEES 1.25-2C 管路 | m | 590 | 2024-02-01 | アルティ設備設計室 | - | - | - | - | - | -
12786 | 南国市立図書館建設工事 機械設備工事 | 不明 | 空調設備 | 電気配線 | ケーブル | EM-CEES 1.25-2C コロガシ | m | 510 | 2024-02-01 | アルティ設備設計室 | - | - | - | - | - | -
12787 | 南国市立図書館建設工事 機械設備工事 | 不明 | 空調設備 | 電気配線 | ケーブル | EM-CEES 1.25-2C FEP・PF管路 | m | 540 | 2024-02-01 | アルティ設備設計室 | - | - | - | - | - | -
12788 | 南国市立図書館建設工事 機械設備工事 | 不明 | 空調設備 | 電気配線 | 電線管 | PF16(埋込) | m | 530 | 2024-02-01 | アルティ設備設計室 | - | - | - | - | - | -
12789 | 南国市立図書館建設工事 機械設備工事 | 不明 | 空調設備 | 電気配線 | 電線管 | G22 露出 | m | 1820 | 2024-02-01 | アルティ設備設計室 | - | - | - | - | - | -
12790 | 南国市立図書館建設工事 機械設備工事 | 不明 | 空調設備 | 電気配線 | スイッチボックス | A型 1ヶ用 | 個 | 1570 | 2024-02-01 | アルティ設備設計室 | - | - | - | - | - | -
12791 | 南国市立図書館建設工事 機械設備工事 | 不明 | 空調設備 | 電気配線 | プルボックス | 150×150×100 SUS製防水型 | 個 | 9130 | 2024-02-01 | アルティ設備設計室 | - | - | - | - | - | -
12792 | 南国市立図書館建設工事 機械設備工事 | 不明 | 空調設備 | 労務費 | 複数搬入費(重量基準) | 600kg/㎥以上 100kg~250kg | kg | 75 | 2024-02-01 | アルティ設備設計室 | - | - | - | - | - | -
12793 | 南国市立図書館建設工事 機械設備工事 | 不明 | 空調設備 | その他 | 耐火キャップ | (壁用)IRC-75CZ | 箇所 | 13200 | 2024-02-01 | アルティ設備設計室 | - | - | - | - | - | -
12794 | 南国市立図書館建設工事 機械設備工事 | 不明 | 空調設備 | その他 | 耐火キャップ | (壁用)IRC-100CZ | 箇所 | 14600 | 2024-02-01 | アルティ設備設計室 | - | - | - | - | - | -
12795 | 南国市立図書館建設工事 機械設備工事 | 不明 | 空調設備 | その他 | 耐火キャップ | (壁用)IRC-150CZ | 箇所 | 18600 | 2024-02-01 | アルティ設備設計室 | - | - | - | - | - | -
12796 | 南国市立図書館建設工事 機械設備工事 | 不明 | 空調設備 | その他 | 耐火キャップ | (床用)IRC-75CY | 箇所 | 11400 | 2024-02-01 | アルティ設備設計室 | - | - | - | - | - | -
12797 | 南国市立図書館建設工事 機械設備工事 | 不明 | 空調設備 | その他 | 耐火キャップ | (床用)IRC-100CY | 箇所 | 12200 | 2024-02-01 | アルティ設備設計室 | - | - | - | - | - | -
12798 | 南国市立図書館建設工事 機械設備工事 | 不明 | 空調設備 | その他 | 吸込口 | H-F 900×400 | 台 | 31400 | 2024-02-01 | アルティ設備設計室 | - | - | - | - | - | -
12799 | 南国市立図書館建設工事 機械設備工事 | 不明 | 空調設備 | その他 | 吸込口 | H-F 2000×800 | 台 | 138000 | 2024-02-01 | アルティ設備設計室 | - | - | - | - | - | -
12800 | 南国市立図書館建設工事 機械設備工事 | 不明 | 空調設備 | 据付 | 吸込口取付費 | 1.6㎡以下 | 箇所 | 15300 | 2024-02-01 | アルティ設備設計室 | - | - | - | - | - | -
12801 | 南国市立図書館建設工事 機械設備工事 | 不明 | 空調設備 | その他 | チャンバーボックス | 0.8㎜ | ㎡ | 9070 | 2024-02-01 | アルティ設備設計室 | - | - | - | - | - | -
12802 | 南国市立図書館建設工事 機械設備工事 | 不明 | 空調設備 | その他 | チャンバーボックス | 1.0㎜ | ㎡ | 10200 | 2024-02-01 | アルティ設備設計室 | - | - | - | - | - | -
12803 | 南国市立図書館建設工事 機械設備工事 | 不明 | 空調設備 | 保温 | 保温内貼り 25t | ガラスクロス 消音チャンバー | ㎡ | 7870 | 2024-02-01 | アルティ設備設計室 | - | - | - | - | - | -
12804 | 南国市立図書館建設工事 機械設備工事 | 不明 | 空調設備 | 継手類 | たわみ継手 | 周長 | m | 15160 | 2024-02-01 | アルティ設備設計室 | - | - | - | - | - | -
12805 | 南国市立図書館建設工事 機械設備工事 | 不明 | 空調設備 | ダクト | 直線ダクト | 280W×155H×500L | 本 | 13100 | 2024-02-01 | アルティ設備設計室 | - | - | - | - | - | -
12806 | 南国市立図書館建設工事 機械設備工事 | 不明 | 空調設備 | ダクト | 直線ダクト | 280W×155H×2000L | 本 | 30000 | 2024-02-01 | アルティ設備設計室 | - | - | - | - | - | -
12807 | 南国市立図書館建設工事 機械設備工事 | 不明 | 空調設備 | ダクト | 平面エルボ | 90℃ 280W×155H | 個 | 12100 | 2024-02-01 | アルティ設備設計室 | - | - | - | - | - | -
12808 | 南国市立図書館建設工事 機械設備工事 | 不明 | 空調設備 | その他 | アジャストジョイント | 280W×155H | 個 | 7840 | 2024-02-01 | アルティ設備設計室 | - | - | - | - | - | -
12809 | 南国市立図書館建設工事 機械設備工事 | 不明 | 空調設備 | その他 | エンドキャップ | 280W×155H | 個 | 1260 | 2024-02-01 | アルティ設備設計室 | - | - | - | - | - | -
12810 | 南国市立図書館建設工事 機械設備工事 | 不明 | 空調設備 | その他 | ネット底板 | 280W 30m巻 | 巻 | 21800 | 2024-02-01 | アルティ設備設計室 | - | - | - | - | - | -
12811 | 南国市立図書館建設工事 機械設備工事 | 不明 | 空調設備 | その他 | 樹脂プッシュ | (100個入り) | 袋 | 3080 | 2024-02-01 | アルティ設備設計室 | - | - | - | - | - | -
12812 | 南国市立図書館建設工事 機械設備工事 | 不明 | 空調設備 | 架台類 | 架台 | 280W Lサイズ | 個 | 2450 | 2024-02-01 | アルティ設備設計室 | - | - | - | - | - | -
12813 | 南国市立図書館建設工事 機械設備工事 | 不明 | 空調設備 | 架台類 | 架台用足 | Lサイズ | セット | 2240 | 2024-02-01 | アルティ設備設計室 | - | - | - | - | - | -
12814 | 南国市立図書館建設工事 機械設備工事 | 不明 | 空調設備 | その他 | 基礎ブロック | H=100 | セット | 2800 | 2024-02-01 | アルティ設備設計室 | - | - | - | - | - | -
12815 | 南国市立図書館建設工事 機械設備工事 | 不明 | 空調設備 | 労務費 | 歩路用ダクト 取付費 |  | 式 | 96400 | 2024-02-01 | アルティ設備設計室 | - | - | - | - | - | -
12816 | 南国市立図書館建設工事 機械設備工事 | 不明 | 空調設備 | 労務費 | ユカリラ仕様改修費 |  | 台 | 40000 | 2024-02-01 | アルティ設備設計室 | - | - | - | - | - | -
12817 | 南国市立図書館建設工事 機械設備工事 | 不明 | 空調設備 | 労務費 | 機器配送費 | 時間指定チャーター便 1回あたり | 式 | 8000 | 2024-02-01 | アルティ設備設計室 | - | - | - | - | - | -
12818 | 南国市立図書館建設工事 機械設備工事 | 不明 | 空調設備 | 労務費 | 試運転調整費 | データ取り・報告書作成 | 式 | 288000 | 2024-02-01 | アルティ設備設計室 | - | - | - | - | - | -
12819 | 南国市立図書館建設工事 機械設備工事 | 不明 | 換気設備 | 換気扇 | 天井扇(FE-1) | φ100 | 台 | 13200 | 2024-02-01 | アルティ設備設計室 | - | - | - | - | - | -
12820 | 南国市立図書館建設工事 機械設備工事 | 不明 | 換気設備 | 換気扇 | 天井扇(FE-4) | φ150 | 台 | 21200 | 2024-02-01 | アルティ設備設計室 | - | - | - | - | - | -
12821 | 南国市立図書館建設工事 機械設備工事 | 不明 | 換気設備 | 換気扇 | 天井扇(FE-5) | φ150 | 台 | 42200 | 2024-02-01 | アルティ設備設計室 | - | - | - | - | - | -
12822 | 南国市立図書館建設工事 機械設備工事 | 不明 | 換気設備 | 換気扇 | 天井扇(FE-6) | φ100 | 台 | 14500 | 2024-02-01 | アルティ設備設計室 | - | - | - | - | - | -
12823 | 南国市立図書館建設工事 機械設備工事 | 不明 | 換気設備 | 換気扇 | 天井扇(FE-7) | φ150 | 台 | 19800 | 2024-02-01 | アルティ設備設計室 | - | - | - | - | - | -
12824 | 南国市立図書館建設工事 機械設備工事 | 不明 | 換気設備 | 換気扇 | 天井扇(FE-8) | φ150 | 台 | 30100 | 2024-02-01 | アルティ設備設計室 | - | - | - | - | - | -
12825 | 南国市立図書館建設工事 機械設備工事 | 不明 | 換気設備 | 換気扇 | パイプファン(FE-9) | φ150 | 台 | 7800 | 2024-02-01 | アルティ設備設計室 | - | - | - | - | - | -
12826 | 南国市立図書館建設工事 機械設備工事 | 不明 | 換気設備 | 換気扇 | パイプファン(FE-10) | φ200 | 台 | 14600 | 2024-02-01 | アルティ設備設計室 | - | - | - | - | - | -
12827 | 南国市立図書館建設工事 機械設備工事 | 不明 | 換気設備 | 換気扇 | 換気扇(FE-12) | φ250 | 台 | 21800 | 2024-02-01 | アルティ設備設計室 | - | - | - | - | - | -
12828 | 南国市立図書館建設工事 機械設備工事 | 不明 | 換気設備 | 換気扇 | 換気扇(FE-13) | φ250 | 台 | 18500 | 2024-02-01 | アルティ設備設計室 | - | - | - | - | - | -
12829 | 南国市立図書館建設工事 機械設備工事 | 不明 | 換気設備 | 換気扇 | ストレートシロッコファン(FE-14) | φ200 | 台 | 88800 | 2024-02-01 | アルティ設備設計室 | - | - | - | - | - | -
12830 | 南国市立図書館建設工事 機械設備工事 | 不明 | 換気設備 | 換気扇 | 有圧換気扇(FE-15) | φ250 | 台 | 41200 | 2024-02-01 | アルティ設備設計室 | - | - | - | - | - | -
12831 | 南国市立図書館建設工事 機械設備工事 | 不明 | 換気設備 | 換気扇 | 有圧換気扇(FE-16) | φ200 | 台 | 97200 | 2024-02-01 | アルティ設備設計室 | - | - | - | - | - | -
12832 | 南国市立図書館建設工事 機械設備工事 | 不明 | 換気設備 | 換気扇 | 自然給気ユニット(OA-1) | φ150 | 台 | 2460 | 2024-02-01 | アルティ設備設計室 | - | - | - | - | - | -
12833 | 南国市立図書館建設工事 機械設備工事 | 不明 | 換気設備 | 換気扇 | 自然給気ユニット(OA-2) | φ200 | 台 | 3180 | 2024-02-01 | アルティ設備設計室 | - | - | - | - | - | -
12834 | 南国市立図書館建設工事 機械設備工事 | 不明 | 換気設備 | その他 | SUS製防風板付フラットフード | φ100 VB-FHUN100S2 | 個 | 6540 | 2024-02-01 | アルティ設備設計室 | - | - | - | - | - | -
12835 | 南国市立図書館建設工事 機械設備工事 | 不明 | 換気設備 | その他 | SUS製防風板付フラットフード | φ150 VB-FHUN150S2 | 個 | 8310 | 2024-02-01 | アルティ設備設計室 | - | - | - | - | - | -
12836 | 南国市立図書館建設工事 機械設備工事 | 不明 | 換気設備 | その他 | SUS製防風板付フラットフード | φ200 VB-FHUN200S2 | 個 | 19000 | 2024-02-01 | アルティ設備設計室 | - | - | - | - | - | -
12837 | 南国市立図書館建設工事 機械設備工事 | 不明 | 換気設備 | その他 | SUS製防風板付フラットフード | φ150 FD付 VB-FHUN150SA2 | 個 | 11500 | 2024-02-01 | アルティ設備設計室 | - | - | - | - | - | -
12838 | 南国市立図書館建設工事 機械設備工事 | 不明 | 換気設備 | その他 | SUS製防風板付フラットフード | φ200 FD付 VB-FHUN200SA2 | 個 | 22300 | 2024-02-01 | アルティ設備設計室 | - | - | - | - | - | -
12839 | 南国市立図書館建設工事 機械設備工事 | 不明 | 換気設備 | その他 | SUS製ウェザーカバー | 250□ FE-12用 | 個 | 18800 | 2024-02-01 | アルティ設備設計室 | - | - | - | - | - | -
12840 | 南国市立図書館建設工事 機械設備工事 | 不明 | 換気設備 | その他 | SUS製ウェザーカバー | 250□ FE-15用 | 個 | 34100 | 2024-02-01 | アルティ設備設計室 | - | - | - | - | - | -
12841 | 南国市立図書館建設工事 機械設備工事 | 不明 | 換気設備 | その他 | SUS製ウェザーカバー | 200□ FD付 | 個 | 57100 | 2024-02-01 | アルティ設備設計室 | - | - | - | - | - | -
12842 | 南国市立図書館建設工事 機械設備工事 | 不明 | 換気設備 | その他 | SUS製ウェザーカバー | 250□ FD付 FE-12,13用 | 個 | 26700 | 2024-02-01 | アルティ設備設計室 | - | - | - | - | - | -
12843 | 南国市立図書館建設工事 機械設備工事 | 不明 | 換気設備 | その他 | SUS製ウェザーカバー | 250□ FD付 FE-15用 | 個 | 60600 | 2024-02-01 | アルティ設備設計室 | - | - | - | - | - | -
12844 | 南国市立図書館建設工事 機械設備工事 | 不明 | 換気設備 | その他 | 24時間換気スイッチ | FE-1 | 個 | 4020 | 2024-02-01 | アルティ設備設計室 | - | - | - | - | - | -
12845 | 南国市立図書館建設工事 機械設備工事 | 不明 | 換気設備 | 据付 | 天井埋込換気扇取付費 |  | 台 | 13800 | 2024-02-01 | アルティ設備設計室 | - | - | - | - | - | -
12846 | 南国市立図書館建設工事 機械設備工事 | 不明 | 換気設備 | 据付 | パイプ用ファン据付費 |  | 台 | 6880 | 2024-02-01 | アルティ設備設計室 | - | - | - | - | - | -
12847 | 南国市立図書館建設工事 機械設備工事 | 不明 | 換気設備 | 据付 | ミニシロッコファン据付費 |  | 台 | 23400 | 2024-02-01 | アルティ設備設計室 | - | - | - | - | - | -
12848 | 南国市立図書館建設工事 機械設備工事 | 不明 | 換気設備 | 据付 | 有圧換気扇据付費 | φ200(木枠取付手間含) | 台 | 10700 | 2024-02-01 | アルティ設備設計室 | - | - | - | - | - | -
12849 | 南国市立図書館建設工事 機械設備工事 | 不明 | 換気設備 | 据付 | 有圧換気扇据付費 | φ250(木枠取付手間含) | 台 | 12400 | 2024-02-01 | アルティ設備設計室 | - | - | - | - | - | -
12850 | 南国市立図書館建設工事 機械設備工事 | 不明 | 換気設備 | 据付 | 自然給気ユニット取付費 | φ150 | 箇所 | 3580 | 2024-02-01 | アルティ設備設計室 | - | - | - | - | - | -
12851 | 南国市立図書館建設工事 機械設備工事 | 不明 | 換気設備 | 据付 | 自然給気ユニット取付費 | φ200 | 箇所 | 4780 | 2024-02-01 | アルティ設備設計室 | - | - | - | - | - | -
12852 | 南国市立図書館建設工事 機械設備工事 | 不明 | 換気設備 | 据付 | ベントキャップ取付費 | φ100 | 箇所 | 3020 | 2024-02-01 | アルティ設備設計室 | - | - | - | - | - | -
12853 | 南国市立図書館建設工事 機械設備工事 | 不明 | 換気設備 | 据付 | ベントキャップ取付費 | φ150 | 箇所 | 3140 | 2024-02-01 | アルティ設備設計室 | - | - | - | - | - | -
12854 | 南国市立図書館建設工事 機械設備工事 | 不明 | 換気設備 | 据付 | ベントキャップ取付費 | φ200 | 箇所 | 3400 | 2024-02-01 | アルティ設備設計室 | - | - | - | - | - | -
12855 | 南国市立図書館建設工事 機械設備工事 | 不明 | 換気設備 | 据付 | ウェザーカバー取付費 | 200□ | 箇所 | 4220 | 2024-02-01 | アルティ設備設計室 | - | - | - | - | - | -
12856 | 南国市立図書館建設工事 機械設備工事 | 不明 | 換気設備 | 据付 | ウェザーカバー取付費 | 250□ | 箇所 | 4750 | 2024-02-01 | アルティ設備設計室 | - | - | - | - | - | -
12857 | 南国市立図書館建設工事 機械設備工事 | 不明 | 換気設備 | ダクト | スパイラルダクト | 0.5㎜ φ100 | m | 2960 | 2024-02-01 | アルティ設備設計室 | - | - | - | - | - | -
12858 | 南国市立図書館建設工事 機械設備工事 | 不明 | 換気設備 | ダクト | スパイラルダクト | 0.5㎜ φ150 | m | 3560 | 2024-02-01 | アルティ設備設計室 | - | - | - | - | - | -
12859 | 南国市立図書館建設工事 機械設備工事 | 不明 | 換気設備 | ダクト | スパイラルダクト | 0.5㎜ φ200 | m | 4440 | 2024-02-01 | アルティ設備設計室 | - | - | - | - | - | -
12860 | 南国市立図書館建設工事 機械設備工事 | 不明 | 換気設備 | 労務費 | スリーブ工事 |  | 式 | 24000 | 2024-02-01 | アルティ設備設計室 | - | - | - | - | - | -
12861 | 南国市立図書館建設工事 機械設備工事 | 不明 | 換気設備 | ダクト | 接続部樹脂フレキ | φ100 | m | 7790 | 2024-02-01 | アルティ設備設計室 | - | - | - | - | - | -
12862 | 南国市立図書館建設工事 機械設備工事 | 不明 | 換気設備 | ダクト | 接続部アルミフレキ | φ100 | m | 7790 | 2024-02-01 | アルティ設備設計室 | - | - | - | - | - | -
12863 | 南国市立図書館建設工事 機械設備工事 | 不明 | 換気設備 | ダクト | 接続部アルミフレキ | φ150 | m | 10100 | 2024-02-01 | アルティ設備設計室 | - | - | - | - | - | -
12864 | 南国市立図書館建設工事 機械設備工事 | 不明 | 換気設備 | 保温 | 保温 スパイラルダクト グラスウール | 屋内隠蔽 φ100 アルミガラスクロス | m | 1710 | 2024-02-01 | アルティ設備設計室 | - | - | - | - | - | -
12865 | 南国市立図書館建設工事 機械設備工事 | 不明 | 換気設備 | その他 | 吸込口 | H 500×200 | 台 | 6840 | 2024-02-01 | アルティ設備設計室 | - | - | - | - | - | -
12866 | 南国市立図書館建設工事 機械設備工事 | 不明 | 換気設備 | 据付 | 吸込口取付費 | 0.1㎡以下 | 箇所 | 6390 | 2024-02-01 | アルティ設備設計室 | - | - | - | - | - | -
12867 | 南国市立図書館建設工事 機械設備工事 | 不明 | 換気設備 | 継手類 | たわみ継手 | 周長 | m | 15160 | 2024-02-01 | アルティ設備設計室 | - | - | - | - | - | -
12868 | 南国市立図書館建設工事 機械設備工事 | 不明 | 換気設備 | その他 | チャンバーボックス | 0.6㎜ | ㎡ | 8030 | 2024-02-01 | アルティ設備設計室 | - | - | - | - | - | -
12869 | 南国市立図書館建設工事 機械設備工事 | 不明 | 換気設備 | 保温 | 保温内貼り 25t | ガラスクロス 消音チャンバー | ㎡ | 7870 | 2024-02-01 | アルティ設備設計室 | - | - | - | - | - | -
12870 | 南国市立図書館建設工事 機械設備工事 | 不明 | 換気設備 | その他 | FD | φ150 | 台 | 11900 | 2024-02-01 | アルティ設備設計室 | - | - | - | - | - | -
12871 | 南国市立図書館建設工事 機械設備工事 | 不明 | 換気設備 | 据付 | 防火ダンパー取付費 | 0.1㎡以下 | 箇所 | 6710 | 2024-02-01 | アルティ設備設計室 | - | - | - | - | - | -
12872 | 幡多農業高校厩舎新築機械設備工事 | 受注者希望 | 給水設備 | 配管 | 水道用ポリエチレン管 | 軟質管・金属製継手接合 地中配管 20A | m | 1310 | 2025-01-01 | 建築舎KIT | - | - | - | - | - | -
12873 | 幡多農業高校厩舎新築機械設備工事 | 受注者希望 | 給水設備 | 配管 | 給水・水道配水用ポリエチレン管 EF接合(直管) | 屋外埋設管(継手別途) 50A | m | 1270 | 2025-01-01 | 建築舎KIT | - | - | - | - | - | -
12874 | 幡多農業高校厩舎新築機械設備工事 | 受注者希望 | 給水設備 | 継手類 | EFソケット | 50A | 個 | 4560 | 2025-01-01 | 建築舎KIT | - | - | - | - | - | -
12875 | 幡多農業高校厩舎新築機械設備工事 | 受注者希望 | 給水設備 | 継手類 | EFベンド(両受) | 50A | 個 | 15800 | 2025-01-01 | 建築舎KIT | - | - | - | - | - | -
12876 | 幡多農業高校厩舎新築機械設備工事 | 受注者希望 | 給水設備 | 継手類 | EFキャップ | 50A | 個 | 7890 | 2025-01-01 | 建築舎KIT | - | - | - | - | - | -
12877 | 幡多農業高校厩舎新築機械設備工事 | 受注者希望 | 給水設備 | 配管 | メカ型ドレッサー(SR付, エポキシ樹脂粉体塗装) | 塩ビ・鋼管用(MVD) 50A | 個 | 15500 | 2025-01-01 | 建築舎KIT | - | - | - | - | - | -
12878 | 幡多農業高校厩舎新築機械設備工事 | 受注者希望 | 給水設備 | 配管 | メカ型T字管(SR付, エポキシ樹脂粉体塗) | 塩ビ・鋼管用 50A×50A | 個 | 29400 | 2025-01-01 | 建築舎KIT | - | - | - | - | - | -
12879 | 幡多農業高校厩舎新築機械設備工事 | 受注者希望 | 給水設備 | 配管 | メカ型フランジ短管(SR付 エポキシ樹脂粉体塗) | 塩ビ・鋼管用 50A | 個 | 16100 | 2025-01-01 | 建築舎KIT | - | - | - | - | - | -
12880 | 幡多農業高校厩舎新築機械設備工事 | 受注者希望 | 給水設備 | 配管 | メカ型フランジ短管(SR付 エポキシ樹脂粉体塗) | 水道配水用ポリエチレン管用 50A | 個 | 16900 | 2025-01-01 | 建築舎KIT | - | - | - | - | - | -
12881 | 幡多農業高校厩舎新築機械設備工事 | 受注者希望 | 給水設備 | 水栓類 | サドル分水栓(エポキシ樹脂粉体塗装) | 水道配水用ポリエチレン管用 50A×50A | 個 | 13700 | 2025-01-01 | 建築舎KIT | - | - | - | - | - | -
12882 | 幡多農業高校厩舎新築機械設備工事 | 受注者希望 | 給水設備 | 配管 | 配管切断(樹脂管類) | 配管切断 50A 保温無 | 箇所 | 3540 | 2025-01-01 | 建築舎KIT | - | - | - | - | - | -
12883 | 幡多農業高校厩舎新築機械設備工事 | 受注者希望 | 給水設備 | 弁類 | ソフトシール制水弁(0.98MPa) | 50A | 個 | 42300 | 2025-01-01 | 建築舎KIT | - | - | - | - | - | -
12884 | 幡多農業高校厩舎新築機械設備工事 | 受注者希望 | 給水設備 | 水栓類 | 県型止水栓BOX(系統名札込) | ~600H | 個 | 60200 | 2025-01-01 | 建築舎KIT | - | - | - | - | - | -
12885 | 幡多農業高校厩舎新築機械設備工事 | 受注者希望 | 給水設備 | 水栓類 | 甲型止水栓(蝶H・キー無) | 20A | 個 | 6510 | 2025-01-01 | 建築舎KIT | - | - | - | - | - | -
12886 | 幡多農業高校厩舎新築機械設備工事 | 受注者希望 | 給水設備 | 水栓類 | 県型止水栓BOX(系統名札込) | ~300H コンクリート管付 | 個 | 11000 | 2025-01-01 | 建築舎KIT | - | - | - | - | - | -
12887 | 幡多農業高校厩舎新築機械設備工事 | 受注者希望 | 給水設備 | 水栓類 | 横水栓 | 20㎜ | 個 | 6140 | 2025-01-01 | 建築舎KIT | - | - | - | - | - | -
12888 | 幡多農業高校厩舎新築機械設備工事 | 受注者希望 | 給水設備 | 水栓類 | 水栓柱 | 合成樹脂製 20A 900L | 個 | 11400 | 2025-01-01 | 建築舎KIT | - | - | - | - | - | -
12889 | 幡多農業高校厩舎新築機械設備工事 | 受注者希望 | 給水設備 | その他 | 地中埋設標 | 鉄製 | 個 | 950 | 2025-01-01 | 建築舎KIT | - | - | - | - | - | -
12890 | 幡多農業高校厩舎新築機械設備工事 | 受注者希望 | 給水設備 | その他 | 地中埋設標 | コンクリート製 | 個 | 6680 | 2025-01-01 | 建築舎KIT | - | - | - | - | - | -
12891 | 幡多農業高校厩舎新築機械設備工事 | 受注者希望 | 給水設備 | その他 | 埋設標識テープ(W) | 150幅(W) | m | 380 | 2025-01-01 | 建築舎KIT | - | - | - | - | - | -
12892 | 幡多農業高校厩舎新築機械設備工事 | 受注者希望 | 給水設備 | 労務費 | 根切り(機械) | バックホウ 排出ガス対策型 油圧式クローラ型 | ㎥ | 3050 | 2025-01-01 | 建築舎KIT | - | - | - | - | - | -
12893 | 幡多農業高校厩舎新築機械設備工事 | 受注者希望 | 給水設備 | 労務費 | 埋戻し(保護砂込み, 排水管以外) | 機械 バックホウ 排出ガス対策型 油圧式クローラ型 | ㎥ | 7020 | 2025-01-01 | 建築舎KIT | - | - | - | - | - | -
12894 | 幡多農業高校厩舎新築機械設備工事 | 受注者希望 | 給水設備 | 労務費 | 埋戻し | 機械 バックホウ 排出ガス対策型 油圧式クローラ型 | ㎥ | 4220 | 2025-01-01 | 建築舎KIT | - | - | - | - | - | -
12895 | 幡多農業高校厩舎新築機械設備工事 | 受注者希望 | 給水設備 | 労務費 | 土工機械運搬 | 根切り 埋戻し(小規模土工) | 式 | 38500 | 2025-01-01 | 建築舎KIT | - | - | - | - | - | -
12896 | 幡多農業高校厩舎新築機械設備工事 | 受注者希望 | 給水設備 | 労務費 | コンクリート舗装版カッター切り | 舗装版厚20cm以下 | m | 530 | 2025-01-01 | 建築舎KIT | - | - | - | - | - | -
12897 | 幡多農業高校厩舎新築機械設備工事 | 受注者希望 | 給水設備 | 労務費 | コンクリート舗装とりこわし | 機械 集積・積込み共 | ㎥ | 7470 | 2025-01-01 | 建築舎KIT | - | - | - | - | - | -
12898 | 幡多農業高校厩舎新築機械設備工事 | 受注者希望 | 給水設備 | 労務費 | コンクリート舗装 | 歩道C-7-10 特に狭い場所 人力 路盤材共 再生クラッシャラン | ㎡ | 4670 | 2025-01-01 | 建築舎KIT | - | - | - | - | - | -
12899 | 幡多農業高校厩舎新築機械設備工事 | 受注者希望 | 給水設備 | 労務費 | 建設発生土運搬 | ダンプトラック 2t積級 6.6km | ㎥ | 5050 | 2025-01-01 | 建築舎KIT | - | - | - | - | - | -
12900 | 幡多農業高校厩舎新築機械設備工事 | 受注者希望 | 給水設備 | 労務費 | とりこわし発生材運搬 | ダンプトラック 2t積級 5.8km コンクリート | ㎥ | 6410 | 2025-01-01 | 建築舎KIT | - | - | - | - | - | -
12901 | 幡多農業高校厩舎新築機械設備工事 | 受注者希望 | 給水設備 | 処分費 | 建設発生土処分 |  | ㎥ | 900 | 2025-01-01 | 建築舎KIT | - | - | - | - | - | -
12902 | 幡多農業高校厩舎新築機械設備工事 | 受注者希望 | 給水設備 | 処分費 | 発生材処分 | コンクリート | ㎥ | 2820 | 2025-01-01 | 建築舎KIT | - | - | - | - | - | -
12903 | 幡多農業高校厩舎新築機械設備工事 | 受注者希望 | 給水設備 | ポンプ | 受水槽一体型給水ポンプユニット | FRP製水槽2㎥ 給水ポンプ(SUS)φ32×φ40×0.11㎥/min×9m×0.4kw(自動交互並列) | 式 | 1429000 | 2025-01-01 | 建築舎KIT | - | - | - | - | - | -
12904 | 幡多農業高校厩舎新築機械設備工事 | 受注者希望 | 給水設備 | 据付 | 同上搬入据付費 |  | 式 | 132000 | 2025-01-01 | 建築舎KIT | - | - | - | - | - | -
12905 | 幡多農業高校厩舎新築機械設備工事 | 受注者希望 | 給水設備 | 配管 | 水道用ポリエチレン管 | 軟質管・金属製継手接合 地中配管 20A | m | 1310 | 2025-01-01 | 建築舎KIT | - | - | - | - | - | -
12906 | 幡多農業高校厩舎新築機械設備工事 | 受注者希望 | 給水設備 | 配管 | 水道用ポリエチレン管 | 軟質管・金属製継手接合 地中配管 40A | m | 2370 | 2025-01-01 | 建築舎KIT | - | - | - | - | - | -
12907 | 幡多農業高校厩舎新築機械設備工事 | 受注者希望 | 給水設備 | 配管 | 給水・一般配管用ステンレス鋼鋼管 | 拡管式 屋内一般 20SU | m | 3780 | 2025-01-01 | 建築舎KIT | - | - | - | - | - | -
12908 | 幡多農業高校厩舎新築機械設備工事 | 受注者希望 | 給水設備 | 配管 | 給水・一般配管用ステンレス鋼鋼管 | 拡管式 屋内一般 40SU | m | 7270 | 2025-01-01 | 建築舎KIT | - | - | - | - | - | -
12909 | 幡多農業高校厩舎新築機械設備工事 | 受注者希望 | 給水設備 | 水栓類 | サドル分水栓(エポキシ樹脂粉体塗装) | 塩ビ管用 40A×20A | 個 | 15600 | 2025-01-01 | 建築舎KIT | - | - | - | - | - | -
12910 | 幡多農業高校厩舎新築機械設備工事 | 受注者希望 | 給水設備 | 弁類 | 青銅ボール弁 | 10K(ねじ) 20A | 個 | 6230 | 2025-01-01 | 建築舎KIT | - | - | - | - | - | -
12911 | 幡多農業高校厩舎新築機械設備工事 | 受注者希望 | 給水設備 | 弁類 | 青銅ボール弁 | 10K(ねじ) 40A | 個 | 14500 | 2025-01-01 | 建築舎KIT | - | - | - | - | - | -
12912 | 幡多農業高校厩舎新築機械設備工事 | 受注者希望 | 給水設備 | 継手類 | フレキシブルジョイント | ベローズ形 40A | 個 | 10100 | 2025-01-01 | 建築舎KIT | - | - | - | - | - | -
12913 | 幡多農業高校厩舎新築機械設備工事 | 受注者希望 | 給水設備 | 保温 | 給水管 保温 | ポリスチレン 屋外露出 浴室 溶融アルミニウム亜鉛鉄板 15A | m | 4700 | 2025-01-01 | 建築舎KIT | - | - | - | - | - | -
12914 | 幡多農業高校厩舎新築機械設備工事 | 受注者希望 | 給水設備 | 保温 | 給水管 保温 | ポリスチレン 屋外露出 浴室 溶融アルミニウム亜鉛鉄板 32A | m | 5500 | 2025-01-01 | 建築舎KIT | - | - | - | - | - | -
12915 | 幡多農業高校厩舎新築機械設備工事 | 受注者希望 | 給水設備 | 保温 | 給水管 保温 | グラスウール 屋外露出 浴室 溶融アルミニウム亜鉛鉄板 40A | m | 4830 | 2025-01-01 | 建築舎KIT | - | - | - | - | - | -
12916 | 幡多農業高校厩舎新築機械設備工事 | 受注者希望 | 給水設備 | その他 | 埋設標識テープ(W) | 150幅(W) | m | 380 | 2025-01-01 | 建築舎KIT | - | - | - | - | - | -
12917 | 幡多農業高校厩舎新築機械設備工事 | 受注者希望 | 給水設備 | 労務費 | 根切り(機械) | バックホウ 排出ガス対策型 油圧式クローラ型 | ㎥ | 3050 | 2025-01-01 | 建築舎KIT | - | - | - | - | - | -
12918 | 幡多農業高校厩舎新築機械設備工事 | 受注者希望 | 給水設備 | 労務費 | 埋戻し(保護砂込み, 排水管以外) | 機械 バックホウ 排出ガス対策型 油圧式クローラ型 | ㎥ | 7020 | 2025-01-01 | 建築舎KIT | - | - | - | - | - | -
12919 | 幡多農業高校厩舎新築機械設備工事 | 受注者希望 | 給水設備 | 労務費 | 埋戻し | 機械 バックホウ 排出ガス対策型 油圧式クローラ型 | ㎥ | 4220 | 2025-01-01 | 建築舎KIT | - | - | - | - | - | -
12920 | 幡多農業高校厩舎新築機械設備工事 | 受注者希望 | 給水設備 | 労務費 | 建設発生土運搬 | ダンプトラック 2t積級 6.6km | ㎥ | 5050 | 2025-01-01 | 建築舎KIT | - | - | - | - | - | -
12921 | 幡多農業高校厩舎新築機械設備工事 | 受注者希望 | 給水設備 | 処分費 | 建設発生土処分 |  | ㎥ | 900 | 2025-01-01 | 建築舎KIT | - | - | - | - | - | -
12922 | 幡多農業高校厩舎新築機械設備工事 | 受注者希望 | 排水設備 | 配管 | 排水・硬質ポリ塩化ビニル管(VP) | 地中配管 75A | m | 4610 | 2025-01-01 | 建築舎KIT | - | - | - | - | - | -
12923 | 幡多農業高校厩舎新築機械設備工事 | 受注者希望 | 排水設備 | 配管 | 排水・硬質ポリ塩化ビニル管(VP) | 地中配管 100A | m | 6120 | 2025-01-01 | 建築舎KIT | - | - | - | - | - | -
12924 | 幡多農業高校厩舎新築機械設備工事 | 受注者希望 | 排水設備 | 桝 | プラスチック桝 | 桝径125φ 最大排水管径75φ ST 塩ビふた付 ~500 | 組 | 5280 | 2025-01-01 | 建築舎KIT | - | - | - | - | - | -
12925 | 幡多農業高校厩舎新築機械設備工事 | 受注者希望 | 排水設備 | 桝 | プラスチック桝 | 桝径125φ 最大排水管径75φ 45L 90L 塩ビふた付 ~500 | 組 | 5280 | 2025-01-01 | 建築舎KIT | - | - | - | - | - | -
12926 | 幡多農業高校厩舎新築機械設備工事 | 受注者希望 | 排水設備 | 桝 | プラスチック桝 | 桝径150φ 最大排水管径100φ 90L 45L 塩ビふた付 ~500 | 組 | 5530 | 2025-01-01 | 建築舎KIT | - | - | - | - | - | -
12927 | 幡多農業高校厩舎新築機械設備工事 | 受注者希望 | 排水設備 | 桝 | プラスチック桝 | 桝径300φ 最大排水管径100φ ST 45L 90L 1501~2000 塩ビふた付 | 組 | 24100 | 2025-01-01 | 建築舎KIT | - | - | - | - | - | -
12928 | 幡多農業高校厩舎新築機械設備工事 | 受注者希望 | 排水設備 | 桝 | プラスチック桝 | 桝径300φ 最大排水管径100φ 45Y 90Y 1501~2000 鋳鉄製防護蓋T-8 | 組 | 49000 | 2025-01-01 | 建築舎KIT | - | - | - | - | - | -
12929 | 幡多農業高校厩舎新築機械設備工事 | 受注者希望 | 排水設備 | 継手類 | ゴム輪受口自在継手 | 100A | 個 | 1400 | 2025-01-01 | 建築舎KIT | - | - | - | - | - | -
12930 | 幡多農業高校厩舎新築機械設備工事 | 受注者希望 | 排水設備 | 配管 | 配管分岐(樹脂管類) | 配管分岐 75A 保温無 | 箇所 | 4630 | 2025-01-01 | 建築舎KIT | - | - | - | - | - | -
12931 | 幡多農業高校厩舎新築機械設備工事 | 受注者希望 | 排水設備 | 配管 | 配管分岐(樹脂管類) | 配管分岐 100A 保温無 | 箇所 | 4900 | 2025-01-01 | 建築舎KIT | - | - | - | - | - | -
12932 | 幡多農業高校厩舎新築機械設備工事 | 受注者希望 | 排水設備 | その他 | 既存RC桝に接続 | VP75A | 箇所 | 6000 | 2025-01-01 | 建築舎KIT | - | - | - | - | - | -
12933 | 幡多農業高校厩舎新築機械設備工事 | 受注者希望 | 排水設備 | その他 | 既存既製品側溝に接続 | VP75A | 箇所 | 3000 | 2025-01-01 | 建築舎KIT | - | - | - | - | - | -
12934 | 幡多農業高校厩舎新築機械設備工事 | 受注者希望 | 排水設備 | その他 | DVキャップ止め | 塩ビ管 100A | 箇所 | 1660 | 2025-01-01 | 建築舎KIT | - | - | - | - | - | -
12935 | 幡多農業高校厩舎新築機械設備工事 | 受注者希望 | 排水設備 | 労務費 | 芝張り | こうらい芝 ベタ張り | ㎡ | 1810 | 2025-01-01 | 建築舎KIT | - | - | - | - | - | -
12936 | 幡多農業高校厩舎新築機械設備工事 | 受注者希望 | 排水設備 | 労務費 | 根切り(機械) | バックホウ 排出ガス対策型 油圧式クローラ型 | ㎥ | 3050 | 2025-01-01 | 建築舎KIT | - | - | - | - | - | -
12937 | 幡多農業高校厩舎新築機械設備工事 | 受注者希望 | 排水設備 | 労務費 | 砂地業(排水管用) |  | ㎥ | 8150 | 2025-01-01 | 建築舎KIT | - | - | - | - | - | -
12938 | 幡多農業高校厩舎新築機械設備工事 | 受注者希望 | 排水設備 | 労務費 | 埋戻し | 機械 バックホウ 排出ガス対策型 油圧式クローラ型 | ㎥ | 4220 | 2025-01-01 | 建築舎KIT | - | - | - | - | - | -
12939 | 幡多農業高校厩舎新築機械設備工事 | 受注者希望 | 排水設備 | 労務費 | 建設発生土運搬 | ダンプトラック 2t積級 6.6km | ㎥ | 5050 | 2025-01-01 | 建築舎KIT | - | - | - | - | - | -
12940 | 幡多農業高校厩舎新築機械設備工事 | 受注者希望 | 排水設備 | 処分費 | 建設発生土処分 |  | ㎥ | 900 | 2025-01-01 | 建築舎KIT | - | - | - | - | - | -
12941 | 幡多農業高校厩舎新築機械設備工事 | 受注者希望 | 排水設備 | 配管 | 給水・一般配管用ステンレス鋼鋼管 | 拡管式 屋内一般 20SU | m | 3780 | 2025-01-01 | 建築舎KIT | - | - | - | - | - | -
12942 | 幡多農業高校厩舎新築機械設備工事 | 受注者希望 | 排水設備 | 配管 | 給水・さや管ヘッダー工法(メカニカル接合) | 樹脂管(継手別途) 屋内専用配管 20A | m | 750 | 2025-01-01 | 建築舎KIT | - | - | - | - | - | -
12943 | 幡多農業高校厩舎新築機械設備工事 | 受注者希望 | 排水設備 | 配管 | 給水・さや管ヘッダー工法(メカニカル接合) | さや管 屋内専用配管 30A | m | 1710 | 2025-01-01 | 建築舎KIT | - | - | - | - | - | -
12944 | 幡多農業高校厩舎新築機械設備工事 | 受注者希望 | 排水設備 | その他 | サヤ管工法用消音テープ | 巾89㎜(適合管径20㎜) | m | 64 | 2025-01-01 | 建築舎KIT | - | - | - | - | - | -
12945 | 幡多農業高校厩舎新築機械設備工事 | 受注者希望 | 排水設備 | 継手類 | メカニカル継手(サヤ管ヘッダー用) | オスねじアダプター(JISK6770 6779M種) 20×R3/4 | 個 | 1560 | 2025-01-01 | 建築舎KIT | - | - | - | - | - | -
12946 | 幡多農業高校厩舎新築機械設備工事 | 受注者希望 | 排水設備 | 配管 | 高発泡ポリエチレンパイプカバー(クイックチュウブ) | 16A | m | 340 | 2025-01-01 | 建築舎KIT | - | - | - | - | - | -
12947 | 幡多農業高校厩舎新築機械設備工事 | 受注者希望 | 排水設備 | 労務費 | スリーブ | 上水 | 式 | 4100 | 2025-01-01 | 建築舎KIT | - | - | - | - | - | -
12948 | 幡多農業高校厩舎新築機械設備工事 | 受注者希望 | 給水設備 | 配管 | 給水・一般配管用ステンレス鋼鋼管 | 拡管式 屋内一般 20SU | m | 3780 | 2025-01-01 | 建築舎KIT | - | - | - | - | - | -
12949 | 幡多農業高校厩舎新築機械設備工事 | 受注者希望 | 給水設備 | 配管 | 給水・一般配管用ステンレス鋼鋼管 | 拡管式 屋内一般 25SU | m | 4720 | 2025-01-01 | 建築舎KIT | - | - | - | - | - | -
12950 | 幡多農業高校厩舎新築機械設備工事 | 受注者希望 | 給水設備 | 保温 | 給水管 保温 | ポリスチレン 屋外露出 浴室 溶融アルミニウム亜鉛鉄板 15A | m | 4700 | 2025-01-01 | 建築舎KIT | - | - | - | - | - | -
12951 | 幡多農業高校厩舎新築機械設備工事 | 受注者希望 | 給水設備 | 保温 | 給水管 保温 | ポリスチレン 屋外露出 浴室 溶融アルミニウム亜鉛鉄板 20A | m | 4810 | 2025-01-01 | 建築舎KIT | - | - | - | - | - | -
12952 | 幡多農業高校厩舎新築機械設備工事 | 受注者希望 | 給水設備 | 保温 | 給水管 保温 | グラスウール 天井内 パイプシャフト内 アルミガラス化粧筒 20A | m | 1380 | 2025-01-01 | 建築舎KIT | - | - | - | - | - | -
12953 | 幡多農業高校厩舎新築機械設備工事 | 受注者希望 | 給水設備 | 弁類 | 青銅ボール弁 | 10K(ねじ) 20A | 個 | 6230 | 2025-01-01 | 建築舎KIT | - | - | - | - | - | -
12954 | 幡多農業高校厩舎新築機械設備工事 | 受注者希望 | 給水設備 | 弁類 | 青銅ボール弁 | 10K(ねじ) 25A | 個 | 8080 | 2025-01-01 | 建築舎KIT | - | - | - | - | - | -
12955 | 幡多農業高校厩舎新築機械設備工事 | 受注者希望 | 給水設備 | 水栓類 | 甲型止水栓(クロームメッキ) | 13A ストレート形 | 個 | 4900 | 2025-01-01 | 建築舎KIT | - | - | - | - | - | -
12956 | 幡多農業高校厩舎新築機械設備工事 | 受注者希望 | 給水設備 | 配管 | 給水給湯フレキ管 | 15A 300L | 個 | 2840 | 2025-01-01 | 建築舎KIT | - | - | - | - | - | -
12957 | 幡多農業高校厩舎新築機械設備工事 | 受注者希望 | 給水設備 | 水栓類 | シャワー付混合水栓 |  | 個 | 23200 | 2025-01-01 | 建築舎KIT | - | - | - | - | - | -
12958 | 幡多農業高校厩舎新築機械設備工事 | 受注者希望 | 給水設備 | 水栓類 | 横水栓 | 13㎜ | 個 | 4580 | 2025-01-01 | 建築舎KIT | - | - | - | - | - | -
12959 | 幡多農業高校厩舎新築機械設備工事 | 受注者希望 | 給水設備 | その他 | ウォーターカップ | フロート式鋳鉄製 容量5L 1/2ネジコネクター共 | 組 | 5770 | 2025-01-01 | 建築舎KIT | - | - | - | - | - | -
12960 | 幡多農業高校厩舎新築機械設備工事 | 受注者希望 | 給水設備 | その他 | 鉄製防護フレーム取付 |  | 個 | 7080 | 2025-01-01 | 建築舎KIT | - | - | - | - | - | -
12961 | 幡多農業高校厩舎新築機械設備工事 | 受注者希望 | 給水設備 | その他 | スプリンクラーヘッド | 閉鎖形 特定施設水道連結型 | 個 | 14200 | 2025-01-01 | 建築舎KIT | - | - | - | - | - | -
12962 | 幡多農業高校厩舎新築機械設備工事 | 受注者希望 | 給水設備 | 配管 | ミスト配管材 | スクリューニップル×4 チューブフィルターR×4 スミサンスイR育苗100m ワンタッチストッパー×4 | 式 | 25600 | 2025-01-01 | 建築舎KIT | - | - | - | - | - | -
12963 | 幡多農業高校厩舎新築機械設備工事 | 受注者希望 | 給水設備 | 据付 | 同上据付費 | ミスト配管設備 | 式 | 7500 | 2025-01-01 | 建築舎KIT | - | - | - | - | - | -
12964 | 幡多農業高校厩舎新築機械設備工事 | 受注者希望 | 排水設備 | 配管 | 排水・硬質ポリ塩化ビニル管(VP) | 屋内一般 50A | m | 4400 | 2025-01-01 | 建築舎KIT | - | - | - | - | - | -
12965 | 幡多農業高校厩舎新築機械設備工事 | 受注者希望 | 排水設備 | 配管 | 排水・硬質ポリ塩化ビニル管(VP) | 屋内一般 75A | m | 6840 | 2025-01-01 | 建築舎KIT | - | - | - | - | - | -
12966 | 幡多農業高校厩舎新築機械設備工事 | 受注者希望 | 排水設備 | 配管 | 通気・硬質ポリ塩化ビニル管 (VP) | 屋内一般 50A | m | 4400 | 2025-01-01 | 建築舎KIT | - | - | - | - | - | -
12967 | 幡多農業高校厩舎新築機械設備工事 | 受注者希望 | 排水設備 | 排水 | 床上掃除口(非防水形) | COA 80A | 個 | 11100 | 2025-01-01 | 建築舎KIT | - | - | - | - | - | -
12968 | 幡多農業高校厩舎新築機械設備工事 | 受注者希望 | 排水設備 | 排水 | 排水通気金物 | アルミ製 埋込型 50A | 個 | 10800 | 2025-01-01 | 建築舎KIT | - | - | - | - | - | -
12969 | 幡多農業高校厩舎新築機械設備工事 | 受注者希望 | 排水設備 | 労務費 | スリーブ | 排水 | 式 | 11700 | 2025-01-01 | 建築舎KIT | - | - | - | - | - | -
12970 | 幡多農業高校厩舎新築機械設備工事 | 受注者希望 | 給湯設備 | 給湯器 | ガス給湯器 | 屋外壁掛型 16号 給湯専用 浴室リモコン リモコンケーブル 配管カバーH=450 | 台 | 63100 | 2025-01-01 | 建築舎KIT | - | - | - | - | - | -
12971 | 幡多農業高校厩舎新築機械設備工事 | 受注者希望 | 給湯設備 | 据付 | 瞬間湯沸器 据付 | 給湯専用壁掛型 16号 | 台 | 47700 | 2025-01-01 | 建築舎KIT | - | - | - | - | - | -
12972 | 幡多農業高校厩舎新築機械設備工事 | 受注者希望 | 給湯設備 | 据付 | リモコン取付 | 露出 | 個 | 1550 | 2025-01-01 | 建築舎KIT | - | - | - | - | - | -
12973 | 幡多農業高校厩舎新築機械設備工事 | 受注者希望 | 給湯設備 | 配管 | 給湯・一般配管用ステンレス鋼鋼管 | 拡管式 屋内一般 13SU | m | 2650 | 2025-01-01 | 建築舎KIT | - | - | - | - | - | -
12974 | 幡多農業高校厩舎新築機械設備工事 | 受注者希望 | 給湯設備 | 保温 | 給湯管 保温 | グラスウール 屋外露出 浴室 溶融アルミニウム亜鉛鉄板 15A | m | 4000 | 2025-01-01 | 建築舎KIT | - | - | - | - | - | -
12975 | 幡多農業高校厩舎新築機械設備工事 | 受注者希望 | 給湯設備 | 配管 | 給水給湯フレキ管 | 15A 300L | 個 | 2840 | 2025-01-01 | 建築舎KIT | - | - | - | - | - | -
12976 | 幡多農業高校厩舎新築機械設備工事 | 受注者希望 | ガス設備 | ガス装置 | ガス集合装置 | 10kg/h 4本立 漏検無 | 組 | 85600 | 2025-01-01 | 建築舎KIT | - | - | - | - | - | -
12977 | 幡多農業高校厩舎新築機械設備工事 | 受注者希望 | ガス設備 | ガス装置 | LPガスボンベ転倒防止金物(本体SUS又は溶融亜鉛鋳金) | 4本立(SUSチェーン付) 4本立(直列片側2本立) | 組 | 85000 | 2025-01-01 | 建築舎KIT | - | - | - | - | - | -
12978 | 幡多農業高校厩舎新築機械設備工事 | 受注者希望 | ガス設備 | 配管 | プロパン・塩化ビニル被覆鋼管 | 屋内一般 20A | m | 5510 | 2025-01-01 | 建築舎KIT | - | - | - | - | - | -
12979 | 幡多農業高校厩舎新築機械設備工事 | 受注者希望 | ガス設備 | ガス栓 | ガスコック | サービスコック 20A | 個 | 4650 | 2025-01-01 | 建築舎KIT | - | - | - | - | - | -
12980 | 幡多農業高校厩舎新築機械設備工事 | 受注者希望 | ガス設備 | ガス栓 | ガスコック | I型可とう管コック 15A | 個 | 4500 | 2025-01-01 | 建築舎KIT | - | - | - | - | - | -
12981 | 幡多農業高校厩舎新築機械設備工事 | 受注者希望 | ガス設備 | 配管 | 可とう管金属フレキ | 15A 300L | 個 | 4530 | 2025-01-01 | 建築舎KIT | - | - | - | - | - | -
12982 | 幡多農業高校厩舎新築機械設備工事 | 受注者希望 | 換気設備 | 換気扇 | ダクト用換気扇(FE-1) | φ100×100㎥/h(40Pa)×15.5w | 台 | 11900 | 2025-01-01 | 建築舎KIT | - | - | - | - | - | -
12983 | 幡多農業高校厩舎新築機械設備工事 | 受注者希望 | 換気設備 | 換気扇 | 産業用有圧換気扇(FE-2) | 40cm×4000㎥/h(80Pa)×190w 低騒音ステンレスタイプ1φ100V ウェザーカバー シャッター パックガード | 台 | 195000 | 2025-01-01 | 建築舎KIT | - | - | - | - | - | -
12984 | 幡多農業高校厩舎新築機械設備工事 | 受注者希望 | 換気設備 | 換気扇 | 壁掛扇風機(F-1) | φ30cm 引きひもタイプ | 台 | 9690 | 2025-01-01 | 建築舎KIT | - | - | - | - | - | -
12985 | 幡多農業高校厩舎新築機械設備工事 | 受注者希望 | 換気設備 | 据付 | 換気扇 据付 | 天井埋込形 | 台 | 14500 | 2025-01-01 | 建築舎KIT | - | - | - | - | - | -
12986 | 幡多農業高校厩舎新築機械設備工事 | 受注者希望 | 換気設備 | 据付 | 圧力扇 据付 | 400φ以下 | 台 | 16800 | 2025-01-01 | 建築舎KIT | - | - | - | - | - | -
12987 | 幡多農業高校厩舎新築機械設備工事 | 受注者希望 | 換気設備 | 据付 | 壁掛扇風機取付 |  | 台 | 2120 | 2025-01-01 | 建築舎KIT | - | - | - | - | - | -
12988 | 幡多農業高校厩舎新築機械設備工事 | 受注者希望 | 換気設備 | 据付 | ウェザーカバー(据付) | 40cm用 | 個 | 6670 | 2025-01-01 | 建築舎KIT | - | - | - | - | - | -
12989 | 幡多農業高校厩舎新築機械設備工事 | 受注者希望 | 換気設備 | ダクト | スパイラルダクト(低圧ダクト) | インサート有 100㎜ | m | 3460 | 2025-01-01 | 建築舎KIT | - | - | - | - | - | -
12990 | 幡多農業高校厩舎新築機械設備工事 | 受注者希望 | 換気設備 | ダクト | ベンドキャップ | ステンレス製深型 100φ | 個 | 5350 | 2025-01-01 | 建築舎KIT | - | - | - | - | - | -
12991 | 日高特別支援学校寄宿舎改築機械設備工事 | 発注者指定 | 空調設備 | エアコン | 空冷ヒートポンプ式ルームエアコン | 冷房2.2kw 暖房2.5kw 壁掛け型 ワイヤレスリモコン 防護ネット共 | 台 | 136000 | 2024-11-01 | せんとう設備設計 | 212500 | - | 50% | 32% | - | -
12992 | 日高特別支援学校寄宿舎改築機械設備工事 | 発注者指定 | 空調設備 | エアコン | 空冷ヒートポンプ式ルームエアコン | 冷房2.2kw 暖房2.5kw 壁掛け型 ワイヤレスリモコン 防護ネット共 | 台 | 146000 | 2024-11-01 | せんとう設備設計 | 247500 | - | 50% | 29.49% | - | -
12993 | 日高特別支援学校寄宿舎改築機械設備工事 | 発注者指定 | 空調設備 | エアコン | 空冷ヒートポンプ式ルームエアコン | 冷房3.6kw 暖房4.2kw 壁掛け型 ワイヤレスリモコン 防護ネット共 | 台 | 169000 | 2024-11-01 | せんとう設備設計 | 272500 | - | 50% | 31.01% | - | -
12994 | 日高特別支援学校寄宿舎改築機械設備工事 | 発注者指定 | 空調設備 | エアコン | 空冷ヒートポンプ式ルームエアコン | 冷房5.6kw 暖房6.7kw 壁掛け型 ワイヤレスリモコン 防護ネット共 | 台 | 189000 | 2024-11-01 | せんとう設備設計 | 327500 | - | 50% | 28.85% | - | -
12995 | 日高特別支援学校寄宿舎改築機械設備工事 | 発注者指定 | 空調設備 | エアコン | 空冷ヒートポンプ式ルームエアコン | 冷房4.5kw 暖房5.0kw 天井カセット型 ワイヤードリモコン 防護ネット共 | 台 | 257000 | 2024-11-01 | せんとう設備設計 | 607000 | - | 50% | 21.17% | - | -
12996 | 日高特別支援学校寄宿舎改築機械設備工事 | 発注者指定 | 空調設備 | 換気扇 | サイクル扇 | φ300 風量2850㎥/h リモコンタイプ | 台 | 6080 | 2024-11-01 | せんとう設備設計 | 11400 | - | 60% | 32% | - | -
12997 | 日高特別支援学校寄宿舎改築機械設備工事 | 発注者指定 | 空調設備 | 換気扇 | サイクル扇 | φ400 風量4500㎥/h リモコンタイプ | 台 | 10900 | 2024-11-01 | せんとう設備設計 | 20400 | - | 60% | 32.06% | - | -
12998 | 日高特別支援学校寄宿舎改築機械設備工事 | 発注者指定 | 空調設備 | 換気扇 | サイクル扇 | φ300 風量3000㎥/h リモコンタイプ | 台 | 9540 | 2024-11-01 | せんとう設備設計 | 17880 | - | 60% | 32.01% | - | -
12999 | 日高特別支援学校寄宿舎改築機械設備工事 | 発注者指定 | 空調設備 | 架台類 | 架台類 | 壁面架台 樹脂製架台 | 式 | 170900 | 2024-11-01 | せんとう設備設計 | - | - | - | - | - | -
13000 | 日高特別支援学校寄宿舎改築機械設備工事 | 発注者指定 | 空調設備 | 据付 | 据付費 | 振れ止め金物 転倒防止金物 防護パット共 | 式 | 1486000 | 2024-11-01 | せんとう設備設計 | - | - | - | - | - | -
13001 | 日高特別支援学校寄宿舎改築機械設備工事 | 発注者指定 | 空調設備 | 配管 | 冷媒用被覆銅管(ペアコイル) | 6.35(0.8, 10㎜)×9.52(0.8, 20㎜) | m | 4880 | 2024-11-01 | せんとう設備設計 | - | - | - | - | - | -
13002 | 日高特別支援学校寄宿舎改築機械設備工事 | 発注者指定 | 空調設備 | 配管 | 冷媒用被覆銅管(ペアコイル) | 6.35(0.8, 10㎜)×12.7(1.0, 20㎜) | m | 5890 | 2024-11-01 | せんとう設備設計 | - | - | - | - | - | -
13003 | 日高特別支援学校寄宿舎改築機械設備工事 | 発注者指定 | 空調設備 | 配管 | 保温材付ドレンパイプ(VP+30倍発泡ポリエチレン) | 屋内一般 20A | m | 2880 | 2024-11-01 | せんとう設備設計 | - | - | - | - | - | -
13004 | 日高特別支援学校寄宿舎改築機械設備工事 | 発注者指定 | 空調設備 | 配管 | 保温材付ドレンパイプ(VP+30倍発泡ポリエチレン) | 屋内一般 25A | m | 3520 | 2024-11-01 | せんとう設備設計 | - | - | - | - | - | -
13005 | 日高特別支援学校寄宿舎改築機械設備工事 | 発注者指定 | 空調設備 | 配管 | 保温材付ドレンパイプ(VP+30倍発泡ポリエチレン) | 屋内一般 40A | m | 5370 | 2024-11-01 | せんとう設備設計 | - | - | - | - | - | -
13006 | 日高特別支援学校寄宿舎改築機械設備工事 | 発注者指定 | 空調設備 | 配管 | 排水・硬質ポリ塩化ビニル管(カラーVP) | 屋内一般 25A | m | 3200 | 2024-11-01 | せんとう設備設計 | - | - | - | - | - | -
13007 | 日高特別支援学校寄宿舎改築機械設備工事 | 発注者指定 | 空調設備 | 保温 | 保温化粧ケース(樹脂製) | 100×70 | m | 3040 | 2024-11-01 | せんとう設備設計 | - | - | - | - | - | -
13008 | 日高特別支援学校寄宿舎改築機械設備工事 | 発注者指定 | 空調設備 | 保温 | 冷媒用被覆銅管保温 | 屋外・多湿 溶融アルミニウム亜鉛鉄 6.35×9.52(ペアコイル) 100A適用 | m | 8140 | 2024-11-01 | せんとう設備設計 | - | - | - | - | - | -
13009 | 日高特別支援学校寄宿舎改築機械設備工事 | 発注者指定 | 空調設備 | 保温 | 冷媒用被覆銅管保温 | 屋外・多湿 溶融アルミニウム亜鉛鉄 6.35×12.7(ペアコイル) 100A適用 | m | 8140 | 2024-11-01 | せんとう設備設計 | - | - | - | - | - | -
13010 | 日高特別支援学校寄宿舎改築機械設備工事 | 発注者指定 | 空調設備 | 労務費 | 形鋼振れ止め支持 |  | 式 | 38100 | 2024-11-01 | せんとう設備設計 | - | - | - | - | - | -
13011 | 日高特別支援学校寄宿舎改築機械設備工事 | 発注者指定 | 空調設備 | リモコン | 集中リモコン | 液晶モニター 室温設定 スケジュール設定 異常表示 一括発停 | 台 | 101000 | 2024-11-01 | せんとう設備設計 | 111500 | - | 50% | 45.29% | - | -
13012 | 日高特別支援学校寄宿舎改築機械設備工事 | 発注者指定 | 空調設備 | 据付 | 据付費 |  | 式 | 3200 | 2024-11-01 | せんとう設備設計 | - | - | - | - | - | -
13013 | 日高特別支援学校寄宿舎改築機械設備工事 | 発注者指定 | 空調設備 | 電気配線 | EM-AEケーブル | 0.9㎜ 2C ピット・天井 | m | 370 | 2024-11-01 | せんとう設備設計 | - | - | - | - | - | -
13014 | 日高特別支援学校寄宿舎改築機械設備工事 | 発注者指定 | 空調設備 | 電気配線 | EM-AEケーブル | 0.9㎜ 2C FEP内(PF・CD) | m | 420 | 2024-11-01 | せんとう設備設計 | - | - | - | - | - | -
13015 | 日高特別支援学校寄宿舎改築機械設備工事 | 発注者指定 | 空調設備 | 電気配線 | EM-CEEケーブル | 1.25㎜ 2C ピット・天井 | m | 500 | 2024-11-01 | せんとう設備設計 | - | - | - | - | - | -
13016 | 日高特別支援学校寄宿舎改築機械設備工事 | 発注者指定 | 空調設備 | 電気配線 | EM-CEEケーブル | 1.25㎜ 2C 管内 | m | 590 | 2024-11-01 | せんとう設備設計 | - | - | - | - | - | -
13017 | 日高特別支援学校寄宿舎改築機械設備工事 | 発注者指定 | 空調設備 | 電気配線 | EM-CEEケーブル | 1.25㎜ 2C FEP内(PF・CD) | m | 550 | 2024-11-01 | せんとう設備設計 | - | - | - | - | - | -
13018 | 日高特別支援学校寄宿舎改築機械設備工事 | 発注者指定 | 空調設備 | 電気配線 | 合成樹脂製可とう電線管(PF単層) | 隠ぺい・埋込配管 16㎜ | m | 600 | 2024-11-01 | せんとう設備設計 | - | - | - | - | - | -
13019 | 日高特別支援学校寄宿舎改築機械設備工事 | 発注者指定 | 空調設備 | 電気配線 | 硬質ビニル電線管(VE) | 露出配管 16㎜ | m | 1030 | 2024-11-01 | せんとう設備設計 | - | - | - | - | - | -
13020 | 日高特別支援学校寄宿舎改築機械設備工事 | 発注者指定 | 空調設備 | 電気配線 | 合成樹脂製可とう電線管(PF単層) | 隠ぺい・埋込配管 19㎜ | m | 600 | 2024-11-01 | せんとう設備設計 | - | - | - | - | - | -
13021 | 日高特別支援学校寄宿舎改築機械設備工事 | 発注者指定 | 空調設備 | 電気配線 | ねじなし電線管(E) | 隠ぺい・埋込配管 16㎜ | m | 1030 | 2024-11-01 | せんとう設備設計 | - | - | - | - | - | -
13022 | 日高特別支援学校寄宿舎改築機械設備工事 | 発注者指定 | 空調設備 | 電気配線 | 合成樹脂製スイッチボックス(カバー付) | 埋込 2個用 | 個 | 2120 | 2024-11-01 | せんとう設備設計 | - | - | - | - | - | -
13023 | 日高特別支援学校寄宿舎改築機械設備工事 | 発注者指定 | 空調設備 | 労務費 | 金属短管貫通処理(壁・床共用) | (19) | 箇所 | 4060 | 2024-11-01 | せんとう設備設計 | - | - | - | - | - | -
13024 | 日高特別支援学校寄宿舎改築機械設備工事 | 発注者指定 | 換気設備 | 換気扇 | 天井換気扇 | 低騒音 φ100×80㎥/h×15Pa 風圧式シャッター 24時間スイッチ | 台 | 11500 | 2024-11-01 | せんとう設備設計 | 15300 | - | 60% | 45.1% | - | -
13025 | 日高特別支援学校寄宿舎改築機械設備工事 | 発注者指定 | 換気設備 | 換気扇 | 天井換気扇 | 低騒音 φ100×80㎥/h(強)-20㎥/h(弱)×15Pa 風圧式シャッター 24時間スイッチ | 台 | 14100 | 2024-11-01 | せんとう設備設計 | 18780 | - | 60% | 45.05% | - | -
13026 | 日高特別支援学校寄宿舎改築機械設備工事 | 発注者指定 | 換気設備 | 換気扇 | 天井換気扇 | 低騒音 φ100×120㎥/h(強)-20㎥/h(弱)×10Pa 風圧式シャッター 24時間スイッチ | 台 | 15500 | 2024-11-01 | せんとう設備設計 | 20700 | - | 60% | 44.93% | - | -
13027 | 日高特別支援学校寄宿舎改築機械設備工事 | 発注者指定 | 換気設備 | 換気扇 | 天井換気扇 | 低騒音 φ100×180㎥/h(強)-20㎥/h(弱)×20Pa 風圧式シャッター 24時間スイッチ | 台 | 17000 | 2024-11-01 | せんとう設備設計 | 22680 | - | 60% | 44.97% | - | -
13028 | 日高特別支援学校寄宿舎改築機械設備工事 | 発注者指定 | 換気設備 | 換気扇 | 天井換気扇 | 低騒音 φ100×80㎥/h×15Pa 風圧式シャッター | 台 | 8460 | 2024-11-01 | せんとう設備設計 | 11280 | - | 60% | 45% | - | -
13029 | 日高特別支援学校寄宿舎改築機械設備工事 | 発注者指定 | 換気設備 | 換気扇 | 天井換気扇 | 低騒音 φ100×160㎥/h×15Pa 風圧式シャッター | 台 | 10300 | 2024-11-01 | せんとう設備設計 | 13740 | - | 60% | 44.98% | - | -
13030 | 日高特別支援学校寄宿舎改築機械設備工事 | 発注者指定 | 換気設備 | 換気扇 | 天井換気扇 | 低騒音 φ100×260㎥/h×15Pa 風圧式シャッター | 台 | 16300 | 2024-11-01 | せんとう設備設計 | 21720 | - | 60% | 45.03% | - | -
13031 | 日高特別支援学校寄宿舎改築機械設備工事 | 発注者指定 | 換気設備 | 換気扇 | パイプファン | 低騒音 φ200×200㎥/h×5Pa 電気式シャッター 電源プラグ付き | 台 | 10400 | 2024-11-01 | せんとう設備設計 | 13860 | - | 60% | 45.02% | - | -
13032 | 日高特別支援学校寄宿舎改築機械設備工事 | 発注者指定 | 換気設備 | 換気扇 | 有圧換気扇 | 耐湿型 φ300×950㎥/h×40Pa 風圧式シャッター SUS製ウェザーカバー(防鳥網付き) | 台 | 82200 | 2024-11-01 | せんとう設備設計 | 109620 | - | 60% | 44.99% | - | -
13033 | 日高特別支援学校寄宿舎改築機械設備工事 | 発注者指定 | 換気設備 | 換気扇 | 全熱交換型換気扇 | 天井カセット型 24時間換気 φ150×300㎥/h(特強)-130㎥/h(弱)×50Pa リモコン コントロールスイッチ 予備フィルター | 台 | 172000 | 2024-11-01 | せんとう設備設計 | 202620 | - | 60% | 50.93% | - | -
13034 | 日高特別支援学校寄宿舎改築機械設備工事 | 発注者指定 | 換気設備 | 換気扇 | 全熱交換型換気扇 | 天井カセット型 φ150×300㎥/h(特強)-130㎥/h(弱)×50Pa リモコン 予備フィルター | 台 | 172000 | 2024-11-01 | せんとう設備設計 | 202620 | - | 60% | 50.93% | - | -
13035 | 日高特別支援学校寄宿舎改築機械設備工事 | 発注者指定 | 換気設備 | 換気扇 | 自然給気ユニット | φ100 外気洗浄フィルター付 風量調節機構付 | 台 | 3560 | 2024-11-01 | せんとう設備設計 | 4740 | - | 60% | 45.06% | - | -
13036 | 日高特別支援学校寄宿舎改築機械設備工事 | 発注者指定 | 換気設備 | 換気扇 | 自然給気ユニット | φ100 外気洗浄フィルター付 手動シャッター付 | 台 | 2160 | 2024-11-01 | せんとう設備設計 | 2880 | - | 60% | 45% | - | -
13037 | 日高特別支援学校寄宿舎改築機械設備工事 | 発注者指定 | 換気設備 | 換気扇 | 自然給気ユニット | φ150 不織布フィルター付 | 台 | 4140 | 2024-11-01 | せんとう設備設計 | 5520 | - | 60% | 45% | - | -
13038 | 日高特別支援学校寄宿舎改築機械設備工事 | 発注者指定 | 換気設備 | その他 | 給排気グリル | 消音型 φ100 不織布フィルター付 | 台 | 16400 | 2024-11-01 | せんとう設備設計 | 21900 | - | 60% | 44.93% | - | -
13039 | 日高特別支援学校寄宿舎改築機械設備工事 | 発注者指定 | 換気設備 | 据付 | 据付費 | 振れ止め金物共 | 式 | 1518000 | 2024-11-01 | せんとう設備設計 | - | - | - | - | - | -
13040 | 日高特別支援学校寄宿舎改築機械設備工事 | 発注者指定 | 換気設備 | ダクト | スパイラルダクト(低圧ダクト) | インサート無 100㎜ | m | 3460 | 2024-11-01 | せんとう設備設計 | - | - | - | - | - | -
13041 | 日高特別支援学校寄宿舎改築機械設備工事 | 発注者指定 | 換気設備 | ダクト | スパイラルダクト(低圧ダクト) | インサート無 150㎜ | m | 4210 | 2024-11-01 | せんとう設備設計 | - | - | - | - | - | -
13042 | 日高特別支援学校寄宿舎改築機械設備工事 | 発注者指定 | 換気設備 | ダクト | スパイラルダクト(低圧ダクト) | インサート無 200㎜ | m | 5530 | 2024-11-01 | せんとう設備設計 | - | - | - | - | - | -
13043 | 日高特別支援学校寄宿舎改築機械設備工事 | 発注者指定 | 換気設備 | ダクト | グラスウール製ダクト(円形ダクト) | 100㎜ | m | 4750 | 2024-11-01 | せんとう設備設計 | - | - | - | - | - | -
13044 | 日高特別支援学校寄宿舎改築機械設備工事 | 発注者指定 | 換気設備 | ダクト | グラスウール製ダクト(円形ダクト) | 150㎜ | m | 6250 | 2024-11-01 | せんとう設備設計 | - | - | - | - | - | -
13045 | 日高特別支援学校寄宿舎改築機械設備工事 | 発注者指定 | 換気設備 | キャップ | 耐外風ベンドキャップ | SUS製 φ100 ギャラリ 水切板 防虫網付 指定色塗装 | 個 | 7320 | 2024-11-01 | せんとう設備設計 | 7620 | - | 60% | 57.64% | - | -
13046 | 日高特別支援学校寄宿舎改築機械設備工事 | 発注者指定 | 換気設備 | キャップ | 耐外風ベンドキャップ | SUS製 φ150 ギャラリ 水切板 防虫網付 指定色塗装 | 個 | 8960 | 2024-11-01 | せんとう設備設計 | 10320 | - | 60% | 52.09% | - | -
13047 | 日高特別支援学校寄宿舎改築機械設備工事 | 発注者指定 | 換気設備 | キャップ | 耐外風ベンドキャップ | SUS製 φ200 ギャラリ 水切板 防虫網付 指定色塗装 | 個 | 12000 | 2024-11-01 | せんとう設備設計 | 15540 | - | 60% | 46.33% | - | -
13048 | 日高特別支援学校寄宿舎改築機械設備工事 | 発注者指定 | 換気設備 | キャップ | 耐外風ベンドキャップ | SUS製 FD付φ150 ギャラリ 水切板 防虫網付 指定色塗装 | 個 | 9270 | 2024-11-01 | せんとう設備設計 | 10920 | - | 60% | 50.93% | - | -
13049 | 日高特別支援学校寄宿舎改築機械設備工事 | 発注者指定 | 換気設備 | その他 | 形鋼振れ止め |  | 式 | 31000 | 2024-11-01 | せんとう設備設計 | - | - | - | - | - | -
13050 | 日高特別支援学校寄宿舎改築機械設備工事 | 発注者指定 | 衛生設備 | 便器 | 洋風大便器 | CFS597BS | 組 | 139000 | 2024-11-01 | せんとう設備設計 | 161150 | - | 50% | 43.13% | - | -
13051 | 日高特別支援学校寄宿舎改築機械設備工事 | 発注者指定 | 衛生設備 | 便器 | 洋風大便器 | CFS597BS | 組 | 143000 | 2024-11-01 | せんとう設備設計 | 166150 | - | 50% | 43.03% | - | -
13052 | 日高特別支援学校寄宿舎改築機械設備工事 | 発注者指定 | 衛生設備 | 便器 | 紙巻器 | YH117 | 組 | 2190 | 2024-11-01 | せんとう設備設計 | 2550 | - | 50% | 42.94% | - | -
13053 | 日高特別支援学校寄宿舎改築機械設備工事 | 発注者指定 | 衛生設備 | 便器 | 壁掛小便器 | UFS900R | 組 | 114000 | 2024-11-01 | せんとう設備設計 | 132500 | - | 50% | 43.02% | - | -
13054 | 日高特別支援学校寄宿舎改築機械設備工事 | 発注者指定 | 衛生設備 | 洗面器 | 洗面器 | L250D | 組 | 47300 | 2024-11-01 | せんとう設備設計 | 55025 | - | 50% | 42.98% | - | -
13055 | 日高特別支援学校寄宿舎改築機械設備工事 | 発注者指定 | 衛生設備 | 洗面器 | 洗面器 | L270D | 組 | 55100 | 2024-11-01 | せんとう設備設計 | 64075 | - | 50% | 43% | - | -
13056 | 日高特別支援学校寄宿舎改築機械設備工事 | 発注者指定 | 衛生設備 | 洗面器 | 手洗器 | LSE570AP | 組 | 50500 | 2024-11-01 | せんとう設備設計 | 58700 | - | 50% | 43.02% | - | -
13057 | 日高特別支援学校寄宿舎改築機械設備工事 | 発注者指定 | 衛生設備 | 鏡 | 化粧鏡 | YM4560F | 組 | 6110 | 2024-11-01 | せんとう設備設計 | 7100 | - | 50% | 43.03% | - | -
13058 | 日高特別支援学校寄宿舎改築機械設備工事 | 発注者指定 | 衛生設備 | 鏡 | 化粧鏡 | YM6090F | 組 | 15900 | 2024-11-01 | せんとう設備設計 | 18500 | - | 50% | 42.97% | - | -
13059 | 日高特別支援学校寄宿舎改築機械設備工事 | 発注者指定 | 衛生設備 | 排水 | 掃除流し | SK22A | 組 | 74300 | 2024-11-01 | せんとう設備設計 | 86450 | - | 50% | 42.97% | - | -
13060 | 日高特別支援学校寄宿舎改築機械設備工事 | 発注者指定 | 衛生設備 | 排水 | シャワーパン | PFS1100S | 組 | 199000 | 2024-11-01 | せんとう設備設計 | 231860 | - | 50% | 42.91% | - | -
13061 | 日高特別支援学校寄宿舎改築機械設備工事 | 発注者指定 | 衛生設備 | 排水 | 洗濯機パン | PWSP74H2W | 組 | 9290 | 2024-11-01 | せんとう設備設計 | 10800 | - | 50% | 43.01% | - | -
13062 | 日高特別支援学校寄宿舎改築機械設備工事 | 発注者指定 | 衛生設備 | 手すり | L型手すり | T112CL9 | 組 | 20300 | 2024-11-01 | せんとう設備設計 | 23600 | - | 50% | 43.01% | - | -
13063 | 日高特別支援学校寄宿舎改築機械設備工事 | 発注者指定 | 衛生設備 | 手すり | L型手すり | T112CL11 | 組 | 22100 | 2024-11-01 | せんとう設備設計 | 25750 | - | 50% | 42.91% | - | -
13064 | 日高特別支援学校寄宿舎改築機械設備工事 | 発注者指定 | 衛生設備 | 手すり | はね上げ手すり | T112HK7R | 組 | 68800 | 2024-11-01 | せんとう設備設計 | 80000 | - | 50% | 43% | - | -
13065 | 日高特別支援学校寄宿舎改築機械設備工事 | 発注者指定 | 衛生設備 | 手すり | 小便器用手すり | T112CU22 | 組 | 28000 | 2024-11-01 | せんとう設備設計 | 32600 | - | 50% | 42.94% | - | -
13066 | 日高特別支援学校寄宿舎改築機械設備工事 | 発注者指定 | 衛生設備 | 水栓類 | 壁付水栓 | TLE26SP1A | 個 | 45600 | 2024-11-01 | せんとう設備設計 | 53000 | - | 50% | 43.02% | - | -
13067 | 日高特別支援学校寄宿舎改築機械設備工事 | 発注者指定 | 衛生設備 | 水栓類 | ホーム水栓 | T200SNR13 | 個 | 2020 | 2024-11-01 | せんとう設備設計 | 2350 | - | 50% | 42.98% | - | -
13068 | 日高特別支援学校寄宿舎改築機械設備工事 | 発注者指定 | 衛生設備 | 水栓類 | 洗濯機用水栓 | TW11R | 個 | 4130 | 2024-11-01 | せんとう設備設計 | 4800 | - | 50% | 43.02% | - | -
13069 | 日高特別支援学校寄宿舎改築機械設備工事 | 発注者指定 | 衛生設備 | 水栓類 | 混合自在栓 | TKS05311J | 個 | 14600 | 2024-11-01 | せんとう設備設計 | 17000 | - | 50% | 42.94% | - | -
13070 | 日高特別支援学校寄宿舎改築機械設備工事 | 発注者指定 | 衛生設備 | 水栓類 | 浴槽用混合栓 | TMF47ARRA | 個 | 35700 | 2024-11-01 | せんとう設備設計 | 41500 | - | 50% | 43.01% | - | -
13071 | 日高特別支援学校寄宿舎改築機械設備工事 | 発注者指定 | 衛生設備 | 水栓類 | 浴槽用混合栓 | TMH20-2A20 | 個 | 33500 | 2024-11-01 | せんとう設備設計 | 39000 | - | 50% | 42.95% | - | -
13072 | 日高特別支援学校寄宿舎改築機械設備工事 | 発注者指定 | 衛生設備 | 水栓類 | シャワー付き混合栓 | TBV03446J1 | 個 | 24500 | 2024-11-01 | せんとう設備設計 | 28500 | - | 50% | 42.98% | - | -
13073 | 日高特別支援学校寄宿舎改築機械設備工事 | 発注者指定 | 衛生設備 | 水栓類 | シャワー付き混合栓 | TBV03410J1 | 個 | 24500 | 2024-11-01 | せんとう設備設計 | 28500 | - | 50% | 42.98% | - | -
13074 | 日高特別支援学校寄宿舎改築機械設備工事 | 発注者指定 | 衛生設備 | 水栓類 | 洗面器置台 | EWB650B | 組 | 16800 | 2024-11-01 | せんとう設備設計 | 19500 | - | 50% | 43.08% | - | -
13075 | 日高特別支援学校寄宿舎改築機械設備工事 | 発注者指定 | 衛生設備 | 据付 | 据付費 | シール打ち共 | 式 | 1591000 | 2024-11-01 | せんとう設備設計 | - | - | - | - | - | -
13076 | 日高特別支援学校寄宿舎改築機械設備工事 | 発注者指定 | 給水設備 | 配管 | 水道用ポリエチレン管 | 軟質管・金属製継手接合 地中配管 25A | m | 1670 | 2024-11-01 | せんとう設備設計 | - | - | - | - | - | -
13077 | 日高特別支援学校寄宿舎改築機械設備工事 | 発注者指定 | 給水設備 | 配管 | 水道用ポリエチレン管 | 軟質管・金属製継手接合 地中配管 30A | m | 2030 | 2024-11-01 | せんとう設備設計 | - | - | - | - | - | -
13078 | 日高特別支援学校寄宿舎改築機械設備工事 | 発注者指定 | 給水設備 | 配管 | 水道用ポリエチレン管 | 軟質管・金属製継手接合 地中配管 40A | m | 2410 | 2024-11-01 | せんとう設備設計 | - | - | - | - | - | -
13079 | 日高特別支援学校寄宿舎改築機械設備工事 | 発注者指定 | 給水設備 | 配管 | 水道用ポリエチレン管 | 軟質管・金属製継手接合 屋内一般 20A | m | 1950 | 2024-11-01 | せんとう設備設計 | - | - | - | - | - | -
13080 | 日高特別支援学校寄宿舎改築機械設備工事 | 発注者指定 | 給水設備 | 配管 | 水道用ポリエチレン管 | 軟質管・金属製継手接合 屋内一般 25A | m | 2360 | 2024-11-01 | せんとう設備設計 | - | - | - | - | - | -
13081 | 日高特別支援学校寄宿舎改築機械設備工事 | 発注者指定 | 給水設備 | 配管 | 水道用ポリエチレン管 | 軟質管・金属製継手接合 屋内一般 40A | m | 3310 | 2024-11-01 | せんとう設備設計 | - | - | - | - | - | -
13082 | 日高特別支援学校寄宿舎改築機械設備工事 | 発注者指定 | 給水設備 | 配管 | 給水・水道配水用ポリエチレン管 EF接合(直管) | 屋内一般(継手別途) 75A | m | 2390 | 2024-11-01 | せんとう設備設計 | - | - | - | - | - | -
13083 | 日高特別支援学校寄宿舎改築機械設備工事 | 発注者指定 | 給水設備 | 配管 | 給水・一般配管用ステンレス鋼鋼管 | 拡管式 屋内一般 13SU | m | 2710 | 2024-11-01 | せんとう設備設計 | - | - | - | - | - | -
13084 | 日高特別支援学校寄宿舎改築機械設備工事 | 発注者指定 | 給水設備 | 配管 | 給水・一般配管用ステンレス鋼鋼管 | 拡管式 屋内一般 20SU | m | 3860 | 2024-11-01 | せんとう設備設計 | - | - | - | - | - | -
13085 | 日高特別支援学校寄宿舎改築機械設備工事 | 発注者指定 | 給水設備 | 配管 | 給水・一般配管用ステンレス鋼鋼管 | 拡管式 屋内一般 25SU | m | 4820 | 2024-11-01 | せんとう設備設計 | - | - | - | - | - | -
13086 | 日高特別支援学校寄宿舎改築機械設備工事 | 発注者指定 | 給水設備 | 配管 | 給水・一般配管用ステンレス鋼鋼管 | 拡管式 屋内一般 30SU | m | 6010 | 2024-11-01 | せんとう設備設計 | - | - | - | - | - | -
13087 | 日高特別支援学校寄宿舎改築機械設備工事 | 発注者指定 | 給水設備 | 配管 | 給水・一般配管用ステンレス鋼鋼管 | 拡管式 屋内一般 40SU | m | 7420 | 2024-11-01 | せんとう設備設計 | - | - | - | - | - | -
13088 | 日高特別支援学校寄宿舎改築機械設備工事 | 発注者指定 | 給水設備 | 配管 | 給水・一般配管用ステンレス鋼鋼管 | 拡管式 屋内一般 50SU | m | 8360 | 2024-11-01 | せんとう設備設計 | - | - | - | - | - | -
13089 | 日高特別支援学校寄宿舎改築機械設備工事 | 発注者指定 | 給水設備 | 配管 | 給水・一般配管用ステンレス鋼鋼管 | ハウジング形管継手による接合 屋内一般 75SU | m | 10800 | 2024-11-01 | せんとう設備設計 | - | - | - | - | - | -
13090 | 日高特別支援学校寄宿舎改築機械設備工事 | 発注者指定 | 給水設備 | 配管 | 給水・一般配管用ステンレス鋼鋼管 | 拡管式 機械室・便所 20SU | m | 4930 | 2024-11-01 | せんとう設備設計 | - | - | - | - | - | -
13091 | 日高特別支援学校寄宿舎改築機械設備工事 | 発注者指定 | 給水設備 | 配管 | 給水・一般配管用ステンレス鋼鋼管 | 拡管式 機械室・便所 25SU | m | 6150 | 2024-11-01 | せんとう設備設計 | - | - | - | - | - | -
13092 | 日高特別支援学校寄宿舎改築機械設備工事 | 発注者指定 | 給水設備 | 配管 | 給水・一般配管用ステンレス鋼鋼管 | 拡管式 機械室・便所 30SU | m | 7690 | 2024-11-01 | せんとう設備設計 | - | - | - | - | - | -
13093 | 日高特別支援学校寄宿舎改築機械設備工事 | 発注者指定 | 給水設備 | 配管 | 給水・一般配管用ステンレス鋼鋼管 | 拡管式 機械室・便所 40SU | m | 9490 | 2024-11-01 | せんとう設備設計 | - | - | - | - | - | -
13094 | 日高特別支援学校寄宿舎改築機械設備工事 | 発注者指定 | 給水設備 | 配管 | 給水・一般配管用ステンレス鋼鋼管 | ハウジング形管継手による接合 機械室・便所 75SU | m | 13800 | 2024-11-01 | せんとう設備設計 | - | - | - | - | - | -
13095 | 日高特別支援学校寄宿舎改築機械設備工事 | 発注者指定 | 給水設備 | 配管 | 給水・一般配管用ステンレス鋼鋼管 | 拡管式 屋外架空・暗渠 20SU | m | 3320 | 2024-11-01 | せんとう設備設計 | - | - | - | - | - | -
13096 | 日高特別支援学校寄宿舎改築機械設備工事 | 発注者指定 | 給水設備 | 配管 | 給水・一般配管用ステンレス鋼鋼管 | 拡管式 屋外架空・暗渠 30SU | m | 5160 | 2024-11-01 | せんとう設備設計 | - | - | - | - | - | -
13097 | 日高特別支援学校寄宿舎改築機械設備工事 | 発注者指定 | 給水設備 | 弁類 | 逆止付ボール弁(ストレート) | 13A | 個 | 4340 | 2024-11-01 | せんとう設備設計 | - | - | - | - | - | -
13098 | 日高特別支援学校寄宿舎改築機械設備工事 | 発注者指定 | 給水設備 | 弁類 | 一般配管用ステンレス鋼ボール弁 | 10K(ねじ) 15A | 個 | 10600 | 2024-11-01 | せんとう設備設計 | - | - | - | - | - | -
13099 | 日高特別支援学校寄宿舎改築機械設備工事 | 発注者指定 | 給水設備 | 弁類 | 一般配管用ステンレス鋼ボール弁 | 10K(ねじ) 20A | 個 | 12700 | 2024-11-01 | せんとう設備設計 | - | - | - | - | - | -
13100 | 日高特別支援学校寄宿舎改築機械設備工事 | 発注者指定 | 給水設備 | 弁類 | 一般配管用ステンレス鋼ボール弁 | 10K(ねじ) 32A | 個 | 22500 | 2024-11-01 | せんとう設備設計 | - | - | - | - | - | -
13101 | 日高特別支援学校寄宿舎改築機械設備工事 | 発注者指定 | 給水設備 | 弁類 | 一般配管用ステンレス鋼ボール弁 | 10K(ねじ) 50A | 個 | 37600 | 2024-11-01 | せんとう設備設計 | - | - | - | - | - | -
13102 | 日高特別支援学校寄宿舎改築機械設備工事 | 発注者指定 | 給水設備 | 弁類 | 一般配管用ステンレス鋼逆止弁 | 10K(ねじ・スイング) 32A | 個 | 15400 | 2024-11-01 | せんとう設備設計 | - | - | - | - | - | -
13103 | 日高特別支援学校寄宿舎改築機械設備工事 | 発注者指定 | 給水設備 | 継手類 | フレキシブルジョイント | ベローズ形 15A | 個 | 4850 | 2024-11-01 | せんとう設備設計 | - | - | - | - | - | -
13104 | 日高特別支援学校寄宿舎改築機械設備工事 | 発注者指定 | 給水設備 | 継手類 | フレキシブルジョイント | ベローズ形 32A | 個 | 8980 | 2024-11-01 | せんとう設備設計 | - | - | - | - | - | -
13105 | 日高特別支援学校寄宿舎改築機械設備工事 | 発注者指定 | 給水設備 | その他 | 水撃防止器 | 15A | 個 | 17300 | 2024-11-01 | せんとう設備設計 | - | - | - | - | - | -
13106 | 日高特別支援学校寄宿舎改築機械設備工事 | 発注者指定 | 給水設備 | 保温 | 給水管 保温 | ポリスチレン 暗渠内 着色アルミガラスクロス 15A | m | 1770 | 2024-11-01 | せんとう設備設計 | - | - | - | - | - | -
13107 | 日高特別支援学校寄宿舎改築機械設備工事 | 発注者指定 | 給水設備 | 保温 | 給水管 保温 | ポリスチレン 暗渠内 着色アルミガラスクロス 20A | m | 1820 | 2024-11-01 | せんとう設備設計 | - | - | - | - | - | -
13108 | 日高特別支援学校寄宿舎改築機械設備工事 | 発注者指定 | 給水設備 | 保温 | 給水管 保温 | ポリスチレン 暗渠内 着色アルミガラスクロス 25A | m | 1860 | 2024-11-01 | せんとう設備設計 | - | - | - | - | - | -
13109 | 日高特別支援学校寄宿舎改築機械設備工事 | 発注者指定 | 給水設備 | 保温 | 給水管 保温 | ポリスチレン 暗渠内 着色アルミガラスクロス 32A | m | 2060 | 2024-11-01 | せんとう設備設計 | - | - | - | - | - | -
13110 | 日高特別支援学校寄宿舎改築機械設備工事 | 発注者指定 | 給水設備 | 保温 | 給水管 保温 | ポリスチレン 暗渠内 着色アルミガラスクロス 65A | m | 2540 | 2024-11-01 | せんとう設備設計 | - | - | - | - | - | -
13111 | 日高特別支援学校寄宿舎改築機械設備工事 | 発注者指定 | 給水設備 | 保温 | 給水管 保温 | グラスウール 天井内 パイプシャフト内 アルミガラスクロス 15A | m | 1530 | 2024-11-01 | せんとう設備設計 | - | - | - | - | - | -
13112 | 日高特別支援学校寄宿舎改築機械設備工事 | 発注者指定 | 給水設備 | 保温 | 給水管 保温 | グラスウール 天井内 パイプシャフト内 アルミガラスクロス 20A | m | 1590 | 2024-11-01 | せんとう設備設計 | - | - | - | - | - | -
13113 | 日高特別支援学校寄宿舎改築機械設備工事 | 発注者指定 | 給水設備 | 保温 | 給水管 保温 | グラスウール 天井内 パイプシャフト内 アルミガラスクロス 25A | m | 1710 | 2024-11-01 | せんとう設備設計 | - | - | - | - | - | -
13114 | 日高特別支援学校寄宿舎改築機械設備工事 | 発注者指定 | 給水設備 | 保温 | 給水管 保温 | グラスウール 天井内 パイプシャフト内 アルミガラスクロス 32A | m | 1890 | 2024-11-01 | せんとう設備設計 | - | - | - | - | - | -
13115 | 日高特別支援学校寄宿舎改築機械設備工事 | 発注者指定 | 給水設備 | 保温 | 給水管 保温 | グラスウール 天井内 パイプシャフト内 アルミガラスクロス 40A | m | 1970 | 2024-11-01 | せんとう設備設計 | - | - | - | - | - | -
13116 | 日高特別支援学校寄宿舎改築機械設備工事 | 発注者指定 | 給水設備 | 保温 | 給水管 保温 | グラスウール 天井内 パイプシャフト内 アルミガラスクロス 65A | m | 2270 | 2024-11-01 | せんとう設備設計 | - | - | - | - | - | -
13117 | 日高特別支援学校寄宿舎改築機械設備工事 | 発注者指定 | 給水設備 | 保温 | 給水管 保温 | ポリスチレン 屋外露出 浴室 溶融アルミニウム亜鉛鉄板 15A | m | 4840 | 2024-11-01 | せんとう設備設計 | - | - | - | - | - | -
13118 | 日高特別支援学校寄宿舎改築機械設備工事 | 発注者指定 | 給水設備 | 保温 | 給水管 保温 | ポリスチレン 屋外露出 浴室 溶融アルミニウム亜鉛鉄板 25A | m | 5190 | 2024-11-01 | せんとう設備設計 | - | - | - | - | - | -
13119 | 日高特別支援学校寄宿舎改築機械設備工事 | 発注者指定 | 給水設備 | 保温 | フレキシブルジョイント保温 | 溶融アルミニウム亜鉛鉄板 32A | m | 17900 | 2024-11-01 | せんとう設備設計 | - | - | - | - | - | -
13120 | 日高特別支援学校寄宿舎改築機械設備工事 | 発注者指定 | 給水設備 | 労務費 | スリーブ工事 |  | 式 | 232800 | 2024-11-01 | せんとう設備設計 | - | - | - | - | - | -
13121 | 日高特別支援学校寄宿舎改築機械設備工事 | 発注者指定 | 給水設備 | 労務費 | 形鋼振れ止め |  | 式 | 69800 | 2024-11-01 | せんとう設備設計 | - | - | - | - | - | -
13122 | 日高特別支援学校寄宿舎改築機械設備工事 | 発注者指定 | 排水設備 | 配管 | 排水・硬質ポリ塩化ビニル管(VP) | 屋内一般 40A | m | 3610 | 2024-11-01 | せんとう設備設計 | - | - | - | - | - | -
13123 | 日高特別支援学校寄宿舎改築機械設備工事 | 発注者指定 | 排水設備 | 配管 | 排水・硬質ポリ塩化ビニル管(VP) | 屋内一般 50A | m | 4550 | 2024-11-01 | せんとう設備設計 | - | - | - | - | - | -
13124 | 日高特別支援学校寄宿舎改築機械設備工事 | 発注者指定 | 排水設備 | 配管 | 排水・硬質ポリ塩化ビニル管(VP) | 屋内一般 75A | m | 7060 | 2024-11-01 | せんとう設備設計 | - | - | - | - | - | -
13125 | 日高特別支援学校寄宿舎改築機械設備工事 | 発注者指定 | 排水設備 | 配管 | 排水・硬質ポリ塩化ビニル管(VP) | 機械室・便所 40A | m | 4320 | 2024-11-01 | せんとう設備設計 | - | - | - | - | - | -
13126 | 日高特別支援学校寄宿舎改築機械設備工事 | 発注者指定 | 排水設備 | 配管 | 排水・硬質ポリ塩化ビニル管(VP) | 機械室・便所 50A | m | 5460 | 2024-11-01 | せんとう設備設計 | - | - | - | - | - | -
13127 | 日高特別支援学校寄宿舎改築機械設備工事 | 発注者指定 | 排水設備 | 配管 | 排水・硬質ポリ塩化ビニル管(VP) | 機械室・便所 65A | m | 7100 | 2024-11-01 | せんとう設備設計 | - | - | - | - | - | -
13128 | 日高特別支援学校寄宿舎改築機械設備工事 | 発注者指定 | 排水設備 | 配管 | 排水・硬質ポリ塩化ビニル管(VP) | 機械室・便所 100A | m | 11200 | 2024-11-01 | せんとう設備設計 | - | - | - | - | - | -
13129 | 日高特別支援学校寄宿舎改築機械設備工事 | 発注者指定 | 排水設備 | 配管 | 排水・硬質ポリ塩化ビニル耐火二層管(VP) | 屋内一般 50A | m | 6130 | 2024-11-01 | せんとう設備設計 | - | - | - | - | - | -
13130 | 日高特別支援学校寄宿舎改築機械設備工事 | 発注者指定 | 排水設備 | 配管 | 排水・硬質ポリ塩化ビニル耐火二層管(VP) | 屋内一般 65A | m | 7890 | 2024-11-01 | せんとう設備設計 | - | - | - | - | - | -
13131 | 日高特別支援学校寄宿舎改築機械設備工事 | 発注者指定 | 排水設備 | 配管 | 排水・硬質ポリ塩化ビニル耐火二層管(VP) | 屋内一般 75A | m | 9320 | 2024-11-01 | せんとう設備設計 | - | - | - | - | - | -
13132 | 日高特別支援学校寄宿舎改築機械設備工事 | 発注者指定 | 排水設備 | 配管 | 排水・硬質ポリ塩化ビニル耐火二層管(VP) | 屋内一般 100A | m | 12400 | 2024-11-01 | せんとう設備設計 | - | - | - | - | - | -
13133 | 日高特別支援学校寄宿舎改築機械設備工事 | 発注者指定 | 排水設備 | 配管 | 排水・硬質ポリ塩化ビニル耐火二層管(VP) | 機械室・便所 40A | m | 6090 | 2024-11-01 | せんとう設備設計 | - | - | - | - | - | -
13134 | 日高特別支援学校寄宿舎改築機械設備工事 | 発注者指定 | 排水設備 | 配管 | 排水・硬質ポリ塩化ビニル耐火二層管(VP) | 機械室・便所 50A | m | 7660 | 2024-11-01 | せんとう設備設計 | - | - | - | - | - | -
13135 | 日高特別支援学校寄宿舎改築機械設備工事 | 発注者指定 | 排水設備 | 配管 | 排水・硬質ポリ塩化ビニル耐火二層管(VP) | 機械室・便所 65A | m | 9850 | 2024-11-01 | せんとう設備設計 | - | - | - | - | - | -
13136 | 日高特別支援学校寄宿舎改築機械設備工事 | 発注者指定 | 排水設備 | 配管 | 排水・硬質ポリ塩化ビニル耐火二層管(VP) | 機械室・便所 75A | m | 11600 | 2024-11-01 | せんとう設備設計 | - | - | - | - | - | -
13137 | 日高特別支援学校寄宿舎改築機械設備工事 | 発注者指定 | 排水設備 | 配管 | 排水・硬質ポリ塩化ビニル耐火二層管(VP) | 機械室・便所 100A | m | 15600 | 2024-11-01 | せんとう設備設計 | - | - | - | - | - | -
13138 | 日高特別支援学校寄宿舎改築機械設備工事 | 発注者指定 | 排水設備 | 配管 | 通気・硬質ポリ塩化ビニル管 (VP) | 機械室・便所 40A | m | 4320 | 2024-11-01 | せんとう設備設計 | - | - | - | - | - | -
13139 | 日高特別支援学校寄宿舎改築機械設備工事 | 発注者指定 | 排水設備 | 配管 | 通気・硬質ポリ塩化ビニル管 (VP) | 機械室・便所 50A | m | 5460 | 2024-11-01 | せんとう設備設計 | - | - | - | - | - | -
13140 | 日高特別支援学校寄宿舎改築機械設備工事 | 発注者指定 | 排水設備 | 配管 | 通気・硬質ポリ塩化ビニル耐火二層管(VP) | 屋内一般 40A | m | 4890 | 2024-11-01 | せんとう設備設計 | - | - | - | - | - | -
13141 | 日高特別支援学校寄宿舎改築機械設備工事 | 発注者指定 | 排水設備 | 配管 | 通気・硬質ポリ塩化ビニル耐火二層管(VP) | 屋内一般 50A | m | 6130 | 2024-11-01 | せんとう設備設計 | - | - | - | - | - | -
13142 | 日高特別支援学校寄宿舎改築機械設備工事 | 発注者指定 | 排水設備 | 配管 | 通気・硬質ポリ塩化ビニル耐火二層管(VP) | 屋内一般 100A | m | 12400 | 2024-11-01 | せんとう設備設計 | - | - | - | - | - | -
13143 | 日高特別支援学校寄宿舎改築機械設備工事 | 発注者指定 | 排水設備 | 配管 | 通気・硬質ポリ塩化ビニル耐火二層管(VP) | 機械室・便所 40A | m | 6090 | 2024-11-01 | せんとう設備設計 | - | - | - | - | - | -
13144 | 日高特別支援学校寄宿舎改築機械設備工事 | 発注者指定 | 排水設備 | 配管 | 通気・硬質ポリ塩化ビニル耐火二層管(VP) | 機械室・便所 50A | m | 7660 | 2024-11-01 | せんとう設備設計 | - | - | - | - | - | -
13145 | 日高特別支援学校寄宿舎改築機械設備工事 | 発注者指定 | 排水設備 | 配管 | 排水・硬質ポリ塩化ビニル管 (カラーVP) | 屋内一般 30A | m | 3470 | 2024-11-01 | せんとう設備設計 | - | - | - | - | - | -
13146 | 日高特別支援学校寄宿舎改築機械設備工事 | 発注者指定 | 排水設備 | 配管 | 排水・硬質ポリ塩化ビニル管 (カラーVP) | 屋内一般 50A | m | 5270 | 2024-11-01 | せんとう設備設計 | - | - | - | - | - | -
13147 | 日高特別支援学校寄宿舎改築機械設備工事 | 発注者指定 | 排水設備 | 排水 | 床上掃除口(非防水形) | COA 65A | 個 | 10300 | 2024-11-01 | せんとう設備設計 | - | - | - | - | - | -
13148 | 日高特別支援学校寄宿舎改築機械設備工事 | 発注者指定 | 排水設備 | 排水 | 床上掃除口(非防水形) | COA 80A | 個 | 11400 | 2024-11-01 | せんとう設備設計 | - | - | - | - | - | -
13149 | 日高特別支援学校寄宿舎改築機械設備工事 | 発注者指定 | 排水設備 | 排水 | 床上掃除口(非防水形) | COA 100A | 個 | 13600 | 2024-11-01 | せんとう設備設計 | - | - | - | - | - | -
13150 | 日高特別支援学校寄宿舎改築機械設備工事 | 発注者指定 | 排水設備 | 排水 | 床上掃除口(防水形) | COB 100A | 個 | 20600 | 2024-11-01 | せんとう設備設計 | - | - | - | - | - | -
13151 | 日高特別支援学校寄宿舎改築機械設備工事 | 発注者指定 | 排水設備 | 排水 | 床排水トラップ(防水形) | T 5B 50A | 個 | 15800 | 2024-11-01 | せんとう設備設計 | - | - | - | - | - | -
13152 | 日高特別支援学校寄宿舎改築機械設備工事 | 発注者指定 | 排水設備 | 排水 | 流しトラップ | T14AA 50A | 個 | 19800 | 2024-11-01 | せんとう設備設計 | - | - | - | - | - | -
13153 | 日高特別支援学校寄宿舎改築機械設備工事 | 発注者指定 | 排水設備 | 継手類 | 満水継手 | 100A | 個 | 23100 | 2024-11-01 | せんとう設備設計 | - | - | - | - | - | -
13154 | 日高特別支援学校寄宿舎改築機械設備工事 | 発注者指定 | 排水設備 | キャップ | 耐外風ベンドキャップ | SUS製 FD付φ100 ギャラリ 水切板 防虫網付 指定色塗装 | 個 | 7530 | 2024-11-01 | せんとう設備設計 | - | - | - | - | - | -
13155 | 日高特別支援学校寄宿舎改築機械設備工事 | 発注者指定 | 排水設備 | 労務費 | スリーブ工事 |  | 式 | 446200 | 2024-11-01 | せんとう設備設計 | - | - | - | - | - | -
13156 | 日高特別支援学校寄宿舎改築機械設備工事 | 発注者指定 | 排水設備 | 労務費 | 形鋼振れ止め |  | 式 | 133900 | 2024-11-01 | せんとう設備設計 | - | - | - | - | - | -
13157 | 日高特別支援学校寄宿舎改築機械設備工事 | 発注者指定 | 給湯設備 | 給湯器 | ガス給湯器 | 屋外壁掛型 16号 リモコン ケーブル共 | 台 | 63600 | 2024-11-01 | せんとう設備設計 | 95328 | - | 60% | 40.03% | - | -
13158 | 日高特別支援学校寄宿舎改築機械設備工事 | 発注者指定 | 給湯設備 | 給湯器 | ガス給湯器 | 屋外壁掛型 32号×3台マルチ マルチコントローラー リモコン ケーブル 附属品共 | 台 | 928000 | 2024-11-01 | せんとう設備設計 | 943470 | - | 60% | 59.02% | - | -
13159 | 日高特別支援学校寄宿舎改築機械設備工事 | 発注者指定 | 給湯設備 | 据付 | 据付費 |  | 式 | 746000 | 2024-11-01 | せんとう設備設計 | - | - | - | - | - | -
13160 | 日高特別支援学校寄宿舎改築機械設備工事 | 発注者指定 | 給湯設備 | 配管 | 給湯・一般配管用ステンレス鋼鋼管 | 拡管式 屋内一般 13SU | m | 2710 | 2024-11-01 | せんとう設備設計 | - | - | - | - | - | -
13161 | 日高特別支援学校寄宿舎改築機械設備工事 | 発注者指定 | 給湯設備 | 配管 | 給湯・一般配管用ステンレス鋼鋼管 | 拡管式 機械室・便所 13SU | m | 3440 | 2024-11-01 | せんとう設備設計 | - | - | - | - | - | -
13162 | 日高特別支援学校寄宿舎改築機械設備工事 | 発注者指定 | 給湯設備 | 配管 | 給湯・一般配管用ステンレス鋼鋼管 | 拡管式 機械室・便所 20SU | m | 4930 | 2024-11-01 | せんとう設備設計 | - | - | - | - | - | -
13163 | 日高特別支援学校寄宿舎改築機械設備工事 | 発注者指定 | 給湯設備 | 配管 | 給湯・一般配管用ステンレス鋼鋼管 | 拡管式 機械室・便所 25SU | m | 6150 | 2024-11-01 | せんとう設備設計 | - | - | - | - | - | -
13164 | 日高特別支援学校寄宿舎改築機械設備工事 | 発注者指定 | 給湯設備 | 配管 | 給湯・一般配管用ステンレス鋼鋼管 | 拡管式 機械室・便所 30SU | m | 7690 | 2024-11-01 | せんとう設備設計 | - | - | - | - | - | -
13165 | 日高特別支援学校寄宿舎改築機械設備工事 | 発注者指定 | 給湯設備 | 配管 | 給湯・一般配管用ステンレス鋼鋼管 | 拡管式 屋外架空・暗渠 13SU | m | 2330 | 2024-11-01 | せんとう設備設計 | - | - | - | - | - | -
13166 | 日高特別支援学校寄宿舎改築機械設備工事 | 発注者指定 | 給湯設備 | 配管 | 給湯・一般配管用ステンレス鋼鋼管 | 拡管式 屋外架空・暗渠 30SU | m | 5160 | 2024-11-01 | せんとう設備設計 | - | - | - | - | - | -
13167 | 日高特別支援学校寄宿舎改築機械設備工事 | 発注者指定 | 給湯設備 | 継手類 | フレキシブルジョイント | ベローズ形 15A | 個 | 4850 | 2024-11-01 | せんとう設備設計 | - | - | - | - | - | -
13168 | 日高特別支援学校寄宿舎改築機械設備工事 | 発注者指定 | 給湯設備 | 継手類 | フレキシブルジョイント | ベローズ形 32A | 個 | 8980 | 2024-11-01 | せんとう設備設計 | - | - | - | - | - | -
13169 | 日高特別支援学校寄宿舎改築機械設備工事 | 発注者指定 | 給湯設備 | 保温 | 給湯管 保温 | グラスウール 暗渠内 着色アルミガラスクロス 15A | m | 1330 | 2024-11-01 | せんとう設備設計 | - | - | - | - | - | -
13170 | 日高特別支援学校寄宿舎改築機械設備工事 | 発注者指定 | 給湯設備 | 保温 | 給湯管 保温 | グラスウール 暗渠内 着色アルミガラスクロス 20A | m | 1350 | 2024-11-01 | せんとう設備設計 | - | - | - | - | - | -
13171 | 日高特別支援学校寄宿舎改築機械設備工事 | 発注者指定 | 給湯設備 | 保温 | 給湯管 保温 | グラスウール 暗渠内 着色アルミガラスクロス 25A | m | 1400 | 2024-11-01 | せんとう設備設計 | - | - | - | - | - | -
13172 | 日高特別支援学校寄宿舎改築機械設備工事 | 発注者指定 | 給湯設備 | 保温 | 給湯管 保温 | グラスウール 天井内 パイプシャフト内 アルミガラスクロス 15A | m | 1530 | 2024-11-01 | せんとう設備設計 | - | - | - | - | - | -
13173 | 日高特別支援学校寄宿舎改築機械設備工事 | 発注者指定 | 給湯設備 | 保温 | 給湯管 保温 | グラスウール 屋外露出 浴室 溶融アルミニウム亜鉛鉄板 15A | m | 4120 | 2024-11-01 | せんとう設備設計 | - | - | - | - | - | -
13174 | 日高特別支援学校寄宿舎改築機械設備工事 | 発注者指定 | 給湯設備 | 保温 | 給湯管 保温 | グラスウール 屋外露出 浴室 溶融アルミニウム亜鉛鉄板 32A | m | 4740 | 2024-11-01 | せんとう設備設計 | - | - | - | - | - | -
13175 | 日高特別支援学校寄宿舎改築機械設備工事 | 発注者指定 | 給湯設備 | 保温 | フレキシブルジョイント保温 | 溶融アルミニウム亜鉛鉄板 32A | 個 | 17900 | 2024-11-01 | せんとう設備設計 | - | - | - | - | - | -
13176 | 日高特別支援学校寄宿舎改築機械設備工事 | 発注者指定 | 給湯設備 | 労務費 | スリーブ工事 |  | 式 | 44400 | 2024-11-01 | せんとう設備設計 | - | - | - | - | - | -
13177 | 日高特別支援学校寄宿舎改築機械設備工事 | 発注者指定 | 給湯設備 | 労務費 | 形鋼振れ止め |  | 式 | 13300 | 2024-11-01 | せんとう設備設計 | - | - | - | - | - | -
13178 | 日高特別支援学校寄宿舎改築機械設備工事 | 発注者指定 | 消火設備 | その他 | スプリンクラーヘッド | 高感度 72° | 個 | 11300 | 2024-11-01 | せんとう設備設計 | - | - | - | - | - | -
13179 | 日高特別支援学校寄宿舎改築機械設備工事 | 発注者指定 | 消火設備 | 配管 | フレキシブルチューブ | ステンレス製 25A | 本 | 7620 | 2024-11-01 | せんとう設備設計 | - | - | - | - | - | -
13180 | 日高特別支援学校寄宿舎改築機械設備工事 | 発注者指定 | 消火設備 | その他 | 流水検知装置 | 80A | 組 | 571000 | 2024-11-01 | せんとう設備設計 | - | - | - | - | - | -
13181 | 日高特別支援学校寄宿舎改築機械設備工事 | 発注者指定 | 消火設備 | 弁類 | 管末試験弁 | 32A | 組 | 41000 | 2024-11-01 | せんとう設備設計 | - | - | - | - | - | -
13182 | 日高特別支援学校寄宿舎改築機械設備工事 | 発注者指定 | 消火設備 | 消火器 | 補助散水栓箱 | 埋込型 | 組 | 314000 | 2024-11-01 | せんとう設備設計 | - | - | - | - | - | -
13183 | 日高特別支援学校寄宿舎改築機械設備工事 | 発注者指定 | 消火設備 | 消火器 | 消火器ABC | 10型(3kg) 蓄圧式 | 個 | 10500 | 2024-11-01 | せんとう設備設計 | - | - | - | - | - | -
13184 | 日高特別支援学校寄宿舎改築機械設備工事 | 発注者指定 | 消火設備 | 消火器 | 消火器設置台 | 表示板付 | 個 | 1860 | 2024-11-01 | せんとう設備設計 | - | - | - | - | - | -
13185 | 日高特別支援学校寄宿舎改築機械設備工事 | 発注者指定 | 消火設備 | 配管 | 消火・配管用炭素鋼鋼管(白) | ねじ接合 屋内一般 25A | m | 5200 | 2024-11-01 | せんとう設備設計 | - | - | - | - | - | -
13186 | 日高特別支援学校寄宿舎改築機械設備工事 | 発注者指定 | 消火設備 | 配管 | 消火・配管用炭素鋼鋼管(白) | ねじ接合 屋内一般 32A | m | 6520 | 2024-11-01 | せんとう設備設計 | - | - | - | - | - | -
13187 | 日高特別支援学校寄宿舎改築機械設備工事 | 発注者指定 | 消火設備 | 配管 | 消火・配管用炭素鋼鋼管(白) | ねじ接合 屋内一般 40A | m | 7260 | 2024-11-01 | せんとう設備設計 | - | - | - | - | - | -
13188 | 日高特別支援学校寄宿舎改築機械設備工事 | 発注者指定 | 消火設備 | 配管 | 消火・配管用炭素鋼鋼管(白) | ねじ接合 屋内一般 50A | m | 9340 | 2024-11-01 | せんとう設備設計 | - | - | - | - | - | -
13189 | 日高特別支援学校寄宿舎改築機械設備工事 | 発注者指定 | 消火設備 | 配管 | 消火・配管用炭素鋼鋼管(白) | ねじ接合 屋内一般 65A | m | 12500 | 2024-11-01 | せんとう設備設計 | - | - | - | - | - | -
13190 | 日高特別支援学校寄宿舎改築機械設備工事 | 発注者指定 | 消火設備 | 配管 | 消火・配管用炭素鋼鋼管(白) | ねじ接合 屋内一般 80A | m | 14300 | 2024-11-01 | せんとう設備設計 | - | - | - | - | - | -
13191 | 日高特別支援学校寄宿舎改築機械設備工事 | 発注者指定 | 消火設備 | 配管 | 消火・配管用炭素鋼鋼管(白) | ねじ接合 屋内一般 100A | m | 18900 | 2024-11-01 | せんとう設備設計 | - | - | - | - | - | -
13192 | 日高特別支援学校寄宿舎改築機械設備工事 | 発注者指定 | 消火設備 | 労務費 | スリーブ工事 |  | 式 | 376700 | 2024-11-01 | せんとう設備設計 | - | - | - | - | - | -
13193 | 日高特別支援学校寄宿舎改築機械設備工事 | 発注者指定 | 消火設備 | 労務費 | 形鋼振れ止め |  | 式 | 113000 | 2024-11-01 | せんとう設備設計 | - | - | - | - | - | -
13194 | 日高特別支援学校寄宿舎改築機械設備工事 | 発注者指定 | ガス設備 | ガス装置 | ガス集合装置 | 30kg/h 18本立 漏検有 | 組 | 315000 | 2024-11-01 | せんとう設備設計 | - | - | - | - | - | -
13195 | 日高特別支援学校寄宿舎改築機械設備工事 | 発注者指定 | ガス設備 | ガス装置 | ボンベハウス | 18本立 組立共 | 基 | 549000 | 2024-11-01 | せんとう設備設計 | - | - | - | - | - | -
13196 | 日高特別支援学校寄宿舎改築機械設備工事 | 発注者指定 | ガス設備 | ガス装置 | LPガスボンベ転倒防止金物(本体SUS又は溶融亜鉛鋳金) | 18本立(SUSチェーン付) 18本立(並列片側9本立) | 組 | 175000 | 2024-11-01 | せんとう設備設計 | - | - | - | - | - | -
13197 | 日高特別支援学校寄宿舎改築機械設備工事 | 発注者指定 | ガス設備 | ガス装置 | ガスモレ警報器 | 一体型 | 個 | 4550 | 2024-11-01 | せんとう設備設計 | - | - | - | - | - | -
13198 | 日高特別支援学校寄宿舎改築機械設備工事 | 発注者指定 | ガス設備 | 配管 | プロパン・塩化ビニル被覆鋼管 | 屋内一般 15A | m | 4900 | 2024-11-01 | せんとう設備設計 | - | - | - | - | - | -
13199 | 日高特別支援学校寄宿舎改築機械設備工事 | 発注者指定 | ガス設備 | 配管 | プロパン・塩化ビニル被覆鋼管 | 屋内一般 20A | m | 5630 | 2024-11-01 | せんとう設備設計 | - | - | - | - | - | -
13200 | 日高特別支援学校寄宿舎改築機械設備工事 | 発注者指定 | ガス設備 | 配管 | プロパン・塩化ビニル被覆鋼管 | 屋内一般 25A | m | 6870 | 2024-11-01 | せんとう設備設計 | - | - | - | - | - | -
13201 | 日高特別支援学校寄宿舎改築機械設備工事 | 発注者指定 | ガス設備 | 配管 | プロパン・塩化ビニル被覆鋼管 | 屋内一般 32A | m | 8590 | 2024-11-01 | せんとう設備設計 | - | - | - | - | - | -
13202 | 日高特別支援学校寄宿舎改築機械設備工事 | 発注者指定 | ガス設備 | 配管 | プロパン・塩化ビニル被覆鋼管 | 屋内一般 50A | m | 12200 | 2024-11-01 | せんとう設備設計 | - | - | - | - | - | -
13203 | 日高特別支援学校寄宿舎改築機械設備工事 | 発注者指定 | ガス設備 | ガス栓 | ガスコック | 分岐コック 32A | 個 | 9480 | 2024-11-01 | せんとう設備設計 | - | - | - | - | - | -
13204 | 日高特別支援学校寄宿舎改築機械設備工事 | 発注者指定 | ガス設備 | ガス栓 | ガスコック | サービスコック 15A | 個 | 3930 | 2024-11-01 | せんとう設備設計 | - | - | - | - | - | -
13205 | 日高特別支援学校寄宿舎改築機械設備工事 | 発注者指定 | ガス設備 | ガス栓 | ガスコック | サービスコック 20A | 個 | 4740 | 2024-11-01 | せんとう設備設計 | - | - | - | - | - | -
13206 | 日高特別支援学校寄宿舎改築機械設備工事 | 発注者指定 | ガス設備 | ガス栓 | ガスコック | サービスコック 50A | 個 | 14600 | 2024-11-01 | せんとう設備設計 | - | - | - | - | - | -
13207 | 日高特別支援学校寄宿舎改築機械設備工事 | 発注者指定 | ガス設備 | ガス栓 | ガスコック | L型可とう管コック 15A | 個 | 4580 | 2024-11-01 | せんとう設備設計 | - | - | - | - | - | -
13208 | 日高特別支援学校寄宿舎改築機械設備工事 | 発注者指定 | ガス設備 | ガス栓 | 可とう管金属フレキ | 15A 300L | 個 | 4620 | 2024-11-01 | せんとう設備設計 | - | - | - | - | - | -
13209 | 日高特別支援学校寄宿舎改築機械設備工事 | 発注者指定 | ガス設備 | 労務費 | スリーブ工事 | 式 | 式 | 107700 | 2024-11-01 | せんとう設備設計 | - | - | - | - | - | -
13210 | 日高特別支援学校寄宿舎改築機械設備工事 | 発注者指定 | ガス設備 | 労務費 | 形鋼振れ止め |  | 式 | 32300 | 2024-11-01 | せんとう設備設計 | - | - | - | - | - | -
13211 | 日高特別支援学校寄宿舎改築機械設備工事 | 発注者指定 | 給水設備 | ポンプ | SUS製自動給水ポンプユニット | φ40×φ50×290L/min×22mH×1.1kw×2台 専用制御盤 附属品共 | 組 | 940000 | 2024-11-01 | せんとう設備設計 | 1409400 | - | 60% | 40.02% | - | -
13212 | 日高特別支援学校寄宿舎改築機械設備工事 | 発注者指定 | 給水設備 | 水栓類 | 散水栓 | 13A ボックス共 | 組 | 11000 | 2024-11-01 | せんとう設備設計 | - | - | - | - | - | -
13213 | 日高特別支援学校寄宿舎改築機械設備工事 | 発注者指定 | 給水設備 | 据付 | 据付費 |  | 式 | 83500 | 2024-11-01 | せんとう設備設計 | - | - | - | - | - | -
13214 | 日高特別支援学校寄宿舎改築機械設備工事 | 発注者指定 | 給水設備 | その他 | コンクリート基礎 |  | 式 | 16000 | 2024-11-01 | せんとう設備設計 | - | - | - | - | - | -
13215 | 日高特別支援学校寄宿舎改築機械設備工事 | 発注者指定 | 給水設備 | 配管 | 水道用ポリエチレン管 | 軟質管・金属製継手接合 地中配管 20A | m | 1350 | 2024-11-01 | せんとう設備設計 | - | - | - | - | - | -
13216 | 日高特別支援学校寄宿舎改築機械設備工事 | 発注者指定 | 給水設備 | 配管 | 水道用ポリエチレン管 | 軟質管・金属製継手接合 地中配管 25A | m | 1670 | 2024-11-01 | せんとう設備設計 | - | - | - | - | - | -
13217 | 日高特別支援学校寄宿舎改築機械設備工事 | 発注者指定 | 給水設備 | 配管 | 水道用ポリエチレン管 | 軟質管・金属製継手接合 地中配管 30A | m | 2030 | 2024-11-01 | せんとう設備設計 | - | - | - | - | - | -
13218 | 日高特別支援学校寄宿舎改築機械設備工事 | 発注者指定 | 給水設備 | 配管 | 水道用ポリエチレン管 | 軟質管・金属製継手接合 地中配管 40A | m | 2410 | 2024-11-01 | せんとう設備設計 | - | - | - | - | - | -
13219 | 日高特別支援学校寄宿舎改築機械設備工事 | 発注者指定 | 給水設備 | 配管 | 給水・水道配水用ポリエチレン管 EF接合(直管) | 屋外埋設管(継手別途) 50A | m | 1280 | 2024-11-01 | せんとう設備設計 | - | - | - | - | - | -
13220 | 日高特別支援学校寄宿舎改築機械設備工事 | 発注者指定 | 給水設備 | 配管 | 給水・水道配水用ポリエチレン管 EF接合(直管) | 屋外埋設管(継手別途) 75A | m | 2390 | 2024-11-01 | せんとう設備設計 | - | - | - | - | - | -
13221 | 日高特別支援学校寄宿舎改築機械設備工事 | 発注者指定 | 給水設備 | 水栓類 | 不断水分岐水栓(エポキシ樹脂粉体塗装) | 塩ビ管・鋼管用 フランジ式 100A×50A | 個 | 90100 | 2024-11-01 | せんとう設備設計 | - | - | - | - | - | -
13222 | 日高特別支援学校寄宿舎改築機械設備工事 | 発注者指定 | 給水設備 | 継手類 | EFソケット | 50A | 個 | 4670 | 2024-11-01 | せんとう設備設計 | - | - | - | - | - | -
13223 | 日高特別支援学校寄宿舎改築機械設備工事 | 発注者指定 | 給水設備 | 継手類 | EFソケット | 75A | 個 | 7140 | 2024-11-01 | せんとう設備設計 | - | - | - | - | - | -
13224 | 日高特別支援学校寄宿舎改築機械設備工事 | 発注者指定 | 給水設備 | 継手類 | EFベンド(両受) | 50A | 個 | 16000 | 2024-11-01 | せんとう設備設計 | - | - | - | - | - | -
13225 | 日高特別支援学校寄宿舎改築機械設備工事 | 発注者指定 | 給水設備 | 継手類 | EFベンド(両受) | 75A | 個 | 21600 | 2024-11-01 | せんとう設備設計 | - | - | - | - | - | -
13226 | 日高特別支援学校寄宿舎改築機械設備工事 | 発注者指定 | 給水設備 | 継手類 | EFチーズ | 50A×40A | 個 | 7780 | 2024-11-01 | せんとう設備設計 | - | - | - | - | - | -
13227 | 日高特別支援学校寄宿舎改築機械設備工事 | 発注者指定 | 給水設備 | 継手類 | EFチーズ | 75A×25A | 個 | 9290 | 2024-11-01 | せんとう設備設計 | - | - | - | - | - | -
13228 | 日高特別支援学校寄宿舎改築機械設備工事 | 発注者指定 | 給水設備 | 継手類 | EFチーズ | 75A×40A | 個 | 9380 | 2024-11-01 | せんとう設備設計 | - | - | - | - | - | -
13229 | 日高特別支援学校寄宿舎改築機械設備工事 | 発注者指定 | 給水設備 | 継手類 | EFチーズ | 75A×75A | 個 | 17700 | 2024-11-01 | せんとう設備設計 | - | - | - | - | - | -
13230 | 日高特別支援学校寄宿舎改築機械設備工事 | 発注者指定 | 給水設備 | 継手類 | EFレデューサ | 50A×40A | 個 | 6140 | 2024-11-01 | せんとう設備設計 | - | - | - | - | - | -
13231 | 日高特別支援学校寄宿舎改築機械設備工事 | 発注者指定 | 給水設備 | 継手類 | EFレデューサ(片受) | 75A×50A | 個 | 14600 | 2024-11-01 | せんとう設備設計 | - | - | - | - | - | -
13232 | 日高特別支援学校寄宿舎改築機械設備工事 | 発注者指定 | 給水設備 | 水栓類 | 甲型止水栓(蝶H・キー無) | 20A | 個 | 6590 | 2024-11-01 | せんとう設備設計 | - | - | - | - | - | -
13233 | 日高特別支援学校寄宿舎改築機械設備工事 | 発注者指定 | 給水設備 | 水栓類 | 甲型止水栓(蝶H・キー無) | 25A | 個 | 8510 | 2024-11-01 | せんとう設備設計 | - | - | - | - | - | -
13234 | 日高特別支援学校寄宿舎改築機械設備工事 | 発注者指定 | 給水設備 | 水栓類 | 甲型止水栓(蝶H・キー無) | 30A | 個 | 16100 | 2024-11-01 | せんとう設備設計 | - | - | - | - | - | -
13235 | 日高特別支援学校寄宿舎改築機械設備工事 | 発注者指定 | 給水設備 | 水栓類 | 甲型止水栓(蝶H・キー無) | 40A | 個 | 20500 | 2024-11-01 | せんとう設備設計 | - | - | - | - | - | -
13236 | 日高特別支援学校寄宿舎改築機械設備工事 | 発注者指定 | 給水設備 | 水栓類 | 県型止水栓BOX(系統名札込) | ~300H コンクリート管付 | 個 | 11200 | 2024-11-01 | せんとう設備設計 | - | - | - | - | - | -
13237 | 日高特別支援学校寄宿舎改築機械設備工事 | 発注者指定 | 給水設備 | 弁類 | ソフトシール制水弁(0.98MPa) | 50A | 個 | 42500 | 2024-11-01 | せんとう設備設計 | - | - | - | - | - | -
13238 | 日高特別支援学校寄宿舎改築機械設備工事 | 発注者指定 | 給水設備 | 弁類 | ソフトシール制水弁(0.98MPa) | 75A | 個 | 56700 | 2024-11-01 | せんとう設備設計 | - | - | - | - | - | -
13239 | 日高特別支援学校寄宿舎改築機械設備工事 | 発注者指定 | 給水設備 | 弁類 | 県型止水栓BOX(系統名札込) | ~600H | 個 | 60700 | 2024-11-01 | せんとう設備設計 | - | - | - | - | - | -
13240 | 日高特別支援学校寄宿舎改築機械設備工事 | 発注者指定 | 給水設備 | 弁類 | 一般配管用ステンレス鋼ボール弁 | 10K(ねじ) 20A | 個 | 12700 | 2024-11-01 | せんとう設備設計 | - | - | - | - | - | -
13241 | 日高特別支援学校寄宿舎改築機械設備工事 | 発注者指定 | 給水設備 | 継手類 | 防振継手 | 合成ゴム製 40A | 個 | 9380 | 2024-11-01 | せんとう設備設計 | - | - | - | - | - | -
13242 | 日高特別支援学校寄宿舎改築機械設備工事 | 発注者指定 | 給水設備 | 継手類 | 防振継手 | 合成ゴム製 50A | 個 | 11500 | 2024-11-01 | せんとう設備設計 | - | - | - | - | - | -
13243 | 日高特別支援学校寄宿舎改築機械設備工事 | 発注者指定 | 給水設備 | 保温 | 給水管 保温 | グラスウール 屋内露出 合成樹脂製カバー1 20A | m | 2370 | 2024-11-01 | せんとう設備設計 | - | - | - | - | - | -
13244 | 日高特別支援学校寄宿舎改築機械設備工事 | 発注者指定 | 給水設備 | 保温 | 給水管 保温 | ポリスチレン 屋外露出 浴室 溶融アルミニウム亜鉛鉄板 50A | m | 6290 | 2024-11-01 | せんとう設備設計 | - | - | - | - | - | -
13245 | 日高特別支援学校寄宿舎改築機械設備工事 | 発注者指定 | 給水設備 | 保温 | 給水管 保温 | ポリスチレン 屋外露出 浴室 溶融アルミニウム亜鉛鉄板 80A | m | 7680 | 2024-11-01 | せんとう設備設計 | - | - | - | - | - | -
13246 | 日高特別支援学校寄宿舎改築機械設備工事 | 発注者指定 | 給水設備 | 労務費 | コンクリート舗装版カッター切り | 舗装版厚20cm以下 | m | 530 | 2024-11-01 | せんとう設備設計 | - | - | - | - | - | -
13247 | 日高特別支援学校寄宿舎改築機械設備工事 | 発注者指定 | 給水設備 | 労務費 | コンクリート舗装とりこわし | 機械 集積・積込み共 | ㎥ | 7470 | 2024-11-01 | せんとう設備設計 | - | - | - | - | - | -
13248 | 日高特別支援学校寄宿舎改築機械設備工事 | 発注者指定 | 給水設備 | 労務費 | コンクリート | 生コン人力打設 | ㎥ | 33800 | 2024-11-01 | せんとう設備設計 | - | - | - | - | - | -
13249 | 日高特別支援学校寄宿舎改築機械設備工事 | 発注者指定 | 給水設備 | 労務費 | アスファルト舗装版カッター切り | 舗装版厚20cm以下 | m | 320 | 2024-11-01 | せんとう設備設計 | - | - | - | - | - | -
13250 | 日高特別支援学校寄宿舎改築機械設備工事 | 発注者指定 | 給水設備 | 労務費 | アスファルト舗装とりこわし | 機械 集積・積込み共 | ㎥ | 6750 | 2024-11-01 | せんとう設備設計 | - | - | - | - | - | -
13251 | 日高特別支援学校寄宿舎改築機械設備工事 | 発注者指定 | 給水設備 | 労務費 | アスファルト舗装 | A-5-15 再生密粒 再生クラッシャラン 特に狭い場所 人力 | ㎡ | 6310 | 2024-11-01 | せんとう設備設計 | - | - | - | - | - | -
13252 | 日高特別支援学校寄宿舎改築機械設備工事 | 発注者指定 | 給水設備 | 労務費 | 舗装機械運搬 | 特に狭い場所 人力 | 式 | 43500 | 2024-11-01 | せんとう設備設計 | - | - | - | - | - | -
13253 | 日高特別支援学校寄宿舎改築機械設備工事 | 発注者指定 | 給水設備 | その他 | 地中埋設標 | コンクリート製 | 個 | 6890 | 2024-11-01 | せんとう設備設計 | - | - | - | - | - | -
13254 | 日高特別支援学校寄宿舎改築機械設備工事 | 発注者指定 | 給水設備 | その他 | 地中埋設標 | 鉄製 | 個 | 970 | 2024-11-01 | せんとう設備設計 | - | - | - | - | - | -
13255 | 日高特別支援学校寄宿舎改築機械設備工事 | 発注者指定 | 給水設備 | その他 | 埋設標識テープ(W) | 150幅(W) | m | 390 | 2024-11-01 | せんとう設備設計 | - | - | - | - | - | -
13256 | 日高特別支援学校寄宿舎改築機械設備工事 | 発注者指定 | 給水設備 | 労務費 | 根切り(機械) | バックホウ 排出ガス対策型 | ㎥ | 3140 | 2024-11-01 | せんとう設備設計 | - | - | - | - | - | -
13257 | 日高特別支援学校寄宿舎改築機械設備工事 | 発注者指定 | 給水設備 | 労務費 | 埋戻し(保護砂込み, 排水管以外) | バックホウ 排出ガス対策型 | ㎥ | 7170 | 2024-11-01 | せんとう設備設計 | - | - | - | - | - | -
13258 | 日高特別支援学校寄宿舎改築機械設備工事 | 発注者指定 | 給水設備 | 労務費 | 埋戻し | バックホウ 排出ガス対策型 | ㎥ | 4370 | 2024-11-01 | せんとう設備設計 | - | - | - | - | - | -
13259 | 日高特別支援学校寄宿舎改築機械設備工事 | 発注者指定 | 給水設備 | 労務費 | 土工機械運搬 | 根切り 埋戻し(小規模土工) | 式 | 39300 | 2024-11-01 | せんとう設備設計 | - | - | - | - | - | -
13260 | 日高特別支援学校寄宿舎改築機械設備工事 | 発注者指定 | 給水設備 | 労務費 | 建設発生土運搬 | ダンプトラック 土砂 DID区間無し 4.0km以下 | ㎥ | 2060 | 2024-11-01 | せんとう設備設計 | - | - | - | - | - | -
13261 | 日高特別支援学校寄宿舎改築機械設備工事 | 発注者指定 | 給水設備 | 処分費 | 残土処理 | 場外搬出 | ㎥ | 2000 | 2024-11-01 | せんとう設備設計 | - | - | - | - | - | -
13262 | 日高特別支援学校寄宿舎改築機械設備工事 | 発注者指定 | 排水設備 | 配管 | 排水・硬質ポリ塩化ビニル管(VP) | 地中配管 40A | m | 2420 | 2024-11-01 | せんとう設備設計 | - | - | - | - | - | -
13263 | 日高特別支援学校寄宿舎改築機械設備工事 | 発注者指定 | 排水設備 | 配管 | 排水・硬質ポリ塩化ビニル管(VP) | 地中配管 50A | m | 3050 | 2024-11-01 | せんとう設備設計 | - | - | - | - | - | -
13264 | 日高特別支援学校寄宿舎改築機械設備工事 | 発注者指定 | 排水設備 | 配管 | 排水・硬質ポリ塩化ビニル管(VP) | 地中配管 75A | m | 4750 | 2024-11-01 | せんとう設備設計 | - | - | - | - | - | -
13265 | 日高特別支援学校寄宿舎改築機械設備工事 | 発注者指定 | 排水設備 | 配管 | 排水・硬質ポリ塩化ビニル管(VP) | 地中配管 100A | m | 6310 | 2024-11-01 | せんとう設備設計 | - | - | - | - | - | -
13266 | 日高特別支援学校寄宿舎改築機械設備工事 | 発注者指定 | 排水設備 | 配管 | 排水・硬質ポリ塩化ビニル管(VU) | 地中配管 125A | m | 7310 | 2024-11-01 | せんとう設備設計 | - | - | - | - | - | -
13267 | 日高特別支援学校寄宿舎改築機械設備工事 | 発注者指定 | 排水設備 | 配管 | 排水・硬質ポリ塩化ビニル管(VU) | 地中配管 150A | m | 8890 | 2024-11-01 | せんとう設備設計 | - | - | - | - | - | -
13268 | 日高特別支援学校寄宿舎改築機械設備工事 | 発注者指定 | 排水設備 | 桝 | プラスチック桝 | 桝径200φ 最大排水管径100φ ST 塩ビふた付 501~800 | 組 | 8140 | 2024-11-01 | せんとう設備設計 | - | - | - | - | - | -
13269 | 日高特別支援学校寄宿舎改築機械設備工事 | 発注者指定 | 排水設備 | 桝 | プラスチック桝 | 桝径200φ 最大排水管径100φ ST 塩ビふた付 801~1200 | 組 | 9330 | 2024-11-01 | せんとう設備設計 | - | - | - | - | - | -
13270 | 日高特別支援学校寄宿舎改築機械設備工事 | 発注者指定 | 排水設備 | 桝 | プラスチック桝 | 桝径150φ 最大排水管径100φ 90L 45L 塩ビふた付 ~500 | 組 | 5630 | 2024-11-01 | せんとう設備設計 | - | - | - | - | - | -
13271 | 日高特別支援学校寄宿舎改築機械設備工事 | 発注者指定 | 排水設備 | 桝 | プラスチック桝 | 桝径150φ 最大排水管径100φ 90Y 45Y 45YS 塩ビふた付 501~800 | 組 | 6140 | 2024-11-01 | せんとう設備設計 | - | - | - | - | - | -
13272 | 日高特別支援学校寄宿舎改築機械設備工事 | 発注者指定 | 排水設備 | 桝 | プラスチック桝 | 桝径200φ 最大排水管径100φ 90L 45L 塩ビふた付 501~800 | 組 | 8140 | 2024-11-01 | せんとう設備設計 | - | - | - | - | - | -
13273 | 日高特別支援学校寄宿舎改築機械設備工事 | 発注者指定 | 排水設備 | 桝 | プラスチック桝 | 桝径200φ 最大排水管径125φ 90L 45L 塩ビふた付 801~1200 | 組 | 10500 | 2024-11-01 | せんとう設備設計 | - | - | - | - | - | -
13274 | 日高特別支援学校寄宿舎改築機械設備工事 | 発注者指定 | 排水設備 | 桝 | プラスチック桝 | 桝径200φ 最大排水管径125φ 90Y 45Y 45YS 塩ビふた付 801~1200 | 組 | 11300 | 2024-11-01 | せんとう設備設計 | - | - | - | - | - | -
13275 | 日高特別支援学校寄宿舎改築機械設備工事 | 発注者指定 | 排水設備 | 桝 | プラスチック桝 | 桝径200φ 最大排水管径150φ 90L 45L 塩ビふた付 1201~1500 | 組 | 12900 | 2024-11-01 | せんとう設備設計 | - | - | - | - | - | -
13276 | 日高特別支援学校寄宿舎改築機械設備工事 | 発注者指定 | 排水設備 | 桝 | プラスチック桝 | 桝径200φ 最大排水管径150φ 90Y 45Y 45YS 塩ビふた付 1201~1500 | 組 | 13900 | 2024-11-01 | せんとう設備設計 | - | - | - | - | - | -
13277 | 日高特別支援学校寄宿舎改築機械設備工事 | 発注者指定 | 排水設備 | 排水 | 排水目皿 | C金具 40A | 個 | 11000 | 2024-11-01 | せんとう設備設計 | - | - | - | - | - | -
13278 | 日高特別支援学校寄宿舎改築機械設備工事 | 発注者指定 | 排水設備 | 排水 | 排水目皿 | D金具 50A | 個 | 8300 | 2024-11-01 | せんとう設備設計 | - | - | - | - | - | -
13279 | 日高特別支援学校寄宿舎改築機械設備工事 | 発注者指定 | 排水設備 | 労務費 | 機械はつり(ダイヤモンドカッターによる配管用貫通口) | 100~150㎜ 150㎜ | 箇所 | 13300 | 2024-11-01 | せんとう設備設計 | - | - | - | - | - | -
13280 | 日高特別支援学校寄宿舎改築機械設備工事 | 発注者指定 | 排水設備 | 労務費 | 根切り(機械) | バックホウ 排出ガス対策型 | ㎥ | 3140 | 2024-11-01 | せんとう設備設計 | - | - | - | - | - | -
13281 | 日高特別支援学校寄宿舎改築機械設備工事 | 発注者指定 | 排水設備 | 労務費 | 砂地業(排水管用) |  | ㎥ | 8350 | 2024-11-01 | せんとう設備設計 | - | - | - | - | - | -
13282 | 日高特別支援学校寄宿舎改築機械設備工事 | 発注者指定 | 排水設備 | 労務費 | 埋戻し | バックホウ 排出ガス対策型 | ㎥ | 4370 | 2024-11-01 | せんとう設備設計 | - | - | - | - | - | -
13283 | 日高特別支援学校寄宿舎改築機械設備工事 | 発注者指定 | 排水設備 | 労務費 | 建設発生土運搬 | ダンプトラック 土砂 DID区間無し 4.0km以下 | ㎥ | 2060 | 2024-11-01 | せんとう設備設計 | - | - | - | - | - | -
13284 | 日高特別支援学校寄宿舎改築機械設備工事 | 発注者指定 | 排水設備 | 処分費 | 残土処理 | 場外搬出 | ㎥ | 2000 | 2024-11-01 | せんとう設備設計 | - | - | - | - | - | -
13285 | 日高特別支援学校寄宿舎改築機械設備工事 | 発注者指定 | 消火設備 | ポンプ | スプリンクラー用消火ポンプユニット | φ100×720L/min×63mH×15kw 附属品共 | 組 | 1640000 | 2024-11-01 | せんとう設備設計 | 2464200 | - | 60% | 39.93% | - | -
13286 | 日高特別支援学校寄宿舎改築機械設備工事 | 発注者指定 | 消火設備 | 据付 | 搬入・据付費 |  | 式 | 208600 | 2024-11-01 | せんとう設備設計 | - | - | - | - | - | -
13287 | 日高特別支援学校寄宿舎改築機械設備工事 | 発注者指定 | 消火設備 | 配管 | 消火配水用ポリエチレン管 EF接合(直管) | 屋外埋設管(継手別途) 100A | m | 3180 | 2024-11-01 | せんとう設備設計 | - | - | - | - | - | -
13288 | 日高特別支援学校寄宿舎改築機械設備工事 | 発注者指定 | 消火設備 | 継手類 | 消火用EFソケット | 100A | 個 | 10400 | 2024-11-01 | せんとう設備設計 | - | - | - | - | - | -
13289 | 日高特別支援学校寄宿舎改築機械設備工事 | 発注者指定 | 消火設備 | 継手類 | 消火用EFエルボ | 100A | 個 | 15600 | 2024-11-01 | せんとう設備設計 | - | - | - | - | - | -
13290 | 日高特別支援学校寄宿舎改築機械設備工事 | 発注者指定 | 消火設備 | 配管 | 消火・配管用炭素鋼鋼管(白) | ねじ接合 機械室・便所 50A | m | 10900 | 2024-11-01 | せんとう設備設計 | - | - | - | - | - | -
13291 | 日高特別支援学校寄宿舎改築機械設備工事 | 発注者指定 | 消火設備 | 配管 | 消火・配管用炭素鋼鋼管(白) | ねじ接合 機械室・便所 80A | m | 16700 | 2024-11-01 | せんとう設備設計 | - | - | - | - | - | -
13292 | 日高特別支援学校寄宿舎改築機械設備工事 | 発注者指定 | 消火設備 | 配管 | 消火・配管用炭素鋼鋼管(白) | ねじ接合 機械室・便所 100A | m | 22100 | 2024-11-01 | せんとう設備設計 | - | - | - | - | - | -
13293 | 日高特別支援学校寄宿舎改築機械設備工事 | 発注者指定 | 消火設備 | 配管 | 配管用炭素鋼鋼管(白管) 塗装 | 露出 100A | m | 1520 | 2024-11-01 | せんとう設備設計 | - | - | - | - | - | -
13294 | 日高特別支援学校寄宿舎改築機械設備工事 | 発注者指定 | 消火設備 | 配管 | 配管分岐(鋼管類)・手間のみ | 配管分岐 80A 保温無 | 箇所 | 24100 | 2024-11-01 | せんとう設備設計 | - | - | - | - | - | -
13295 | 日高特別支援学校寄宿舎改築機械設備工事 | 発注者指定 | 消火設備 | 労務費 | 機械はつり(ダイヤモンドカッターによる配管用貫通口) | 100~150㎜ 150㎜ | 箇所 | 13300 | 2024-11-01 | せんとう設備設計 | - | - | - | - | - | -
13296 | 日高特別支援学校寄宿舎改築機械設備工事 | 発注者指定 | 消火設備 | 労務費 | アスファルト舗装版カッター切り | 舗装版厚20cm以下 | m | 320 | 2024-11-01 | せんとう設備設計 | - | - | - | - | - | -
13297 | 日高特別支援学校寄宿舎改築機械設備工事 | 発注者指定 | 消火設備 | 労務費 | アスファルト舗装とりこわし | 機械 集積・積込み共 | ㎥ | 6750 | 2024-11-01 | せんとう設備設計 | - | - | - | - | - | -
13298 | 日高特別支援学校寄宿舎改築機械設備工事 | 発注者指定 | 消火設備 | 労務費 | アスファルト舗装 | A-5-15 再生密粒 再生クラッシャラン 特に狭い場所 人力 | ㎡ | 6310 | 2024-11-01 | せんとう設備設計 | - | - | - | - | - | -
13299 | 日高特別支援学校寄宿舎改築機械設備工事 | 発注者指定 | 消火設備 | その他 | 地中埋設標 | コンクリート製 | 個 | 6890 | 2024-11-01 | せんとう設備設計 | - | - | - | - | - | -
13300 | 日高特別支援学校寄宿舎改築機械設備工事 | 発注者指定 | 消火設備 | その他 | 地中埋設標 | 鉄製 | 個 | 970 | 2024-11-01 | せんとう設備設計 | - | - | - | - | - | -
13301 | 日高特別支援学校寄宿舎改築機械設備工事 | 発注者指定 | 消火設備 | その他 | 埋設標識テープ(W) | 150幅(W) | m | 390 | 2024-11-01 | せんとう設備設計 | - | - | - | - | - | -
13302 | 日高特別支援学校寄宿舎改築機械設備工事 | 発注者指定 | 消火設備 | 労務費 | 根切り(機械) | バックホウ 排出ガス対策型 | ㎥ | 3140 | 2024-11-01 | せんとう設備設計 | - | - | - | - | - | -
13303 | 日高特別支援学校寄宿舎改築機械設備工事 | 発注者指定 | 消火設備 | 労務費 | 埋戻し(保護砂込み, 排水管以外) | バックホウ 排出ガス対策型 | ㎥ | 7170 | 2024-11-01 | せんとう設備設計 | - | - | - | - | - | -
13304 | 日高特別支援学校寄宿舎改築機械設備工事 | 発注者指定 | 消火設備 | 労務費 | 埋戻し | バックホウ 排出ガス対策型 | ㎥ | 4370 | 2024-11-01 | せんとう設備設計 | - | - | - | - | - | -
13305 | 日高特別支援学校寄宿舎改築機械設備工事 | 発注者指定 | 消火設備 | 労務費 | 建設発生土運搬 | ダンプトラック 土砂 DID区間無し 4.0km以下 | ㎥ | 2060 | 2024-11-01 | せんとう設備設計 | - | - | - | - | - | -
13306 | 日高特別支援学校寄宿舎改築機械設備工事 | 発注者指定 | 消火設備 | 処分費 | 残土処理 | 場外搬出 | ㎥ | 2000 | 2024-11-01 | せんとう設備設計 | - | - | - | - | - | -
13307 | 日高特別支援学校寄宿舎改築機械設備工事 | 発注者指定 | 消火設備 | 労務費 | あと施工アンカー |  | 式 | 2200 | 2024-11-01 | せんとう設備設計 | - | - | - | - | - | -
13308 | 日高特別支援学校寄宿舎改築機械設備工事 | 発注者指定 | 既存改修 | 換気扇 | パイプファン | 低騒音 φ100×60㎡/h×5Pa 電気式シャッター 電源プラグ付き | 台 | 6710 | 2024-11-01 | せんとう設備設計 | - | - | - | - | - | -
13309 | 日高特別支援学校寄宿舎改築機械設備工事 | 発注者指定 | 既存改修 | キャップ | 耐外風ベンドキャップ | SUS製 φ100 ギャラリ 水切板 防虫網付 指定色塗装 | 個 | 7320 | 2024-11-01 | せんとう設備設計 | - | - | - | - | - | -
13310 | 日高特別支援学校寄宿舎改築機械設備工事 | 発注者指定 | 既存改修 | 据付 | 据付費 |  | 式 | 7500 | 2024-11-01 | せんとう設備設計 | - | - | - | - | - | -
13311 | 日高特別支援学校寄宿舎改築機械設備工事 | 発注者指定 | 既存改修 | 労務費 | 機器類撤去 |  | 式 | 41600 | 2024-11-01 | せんとう設備設計 | - | - | - | - | - | -
13312 | 日高特別支援学校寄宿舎改築機械設備工事 | 発注者指定 | 既存改修 | その他 | プラグ止め | 鋼管 13A | 箇所 | 1230 | 2024-11-01 | せんとう設備設計 | - | - | - | - | - | -
13313 | 日高特別支援学校寄宿舎改築機械設備工事 | 発注者指定 | 既存改修 | その他 | DVキャップ止め | 塩ビ管 65A | 箇所 | 1080 | 2024-11-01 | せんとう設備設計 | - | - | - | - | - | -
13314 | 日高特別支援学校寄宿舎改築機械設備工事 | 発注者指定 | 既存改修 | その他 | DVキャップ止め | 塩ビ管 100A | 箇所 | 1720 | 2024-11-01 | せんとう設備設計 | - | - | - | - | - | -
13315 | 日高特別支援学校寄宿舎改築機械設備工事 | 発注者指定 | 既存改修 | その他 | 建設発生材運搬 | 鉄くず 陶器類 ダンプトラック DID区間無し 4.0km以下 | 式 | 4400 | 2024-11-01 | せんとう設備設計 | - | - | - | - | - | -
13316 | 日高特別支援学校寄宿舎改築機械設備工事 | 発注者指定 | 既存改修 | 処分費 | 建設発生材処分 | 鉄くず 陶器類 | 式 | 3600 | 2024-11-01 | せんとう設備設計 | - | - | - | - | - | -
13317 | 日高特別支援学校寄宿舎改築機械設備工事 | 発注者指定 | 既存改修 | 検査費 | 水質検査 | 学校安全衛生の基準 10項目 | 式 | 8700 | 2024-11-01 | せんとう設備設計 | - | - | - | - | - | -
13318 | 中村警察署拳銃射撃場換気設備フィルタ交換委託業務 | 不明 | 直接業務 | 労務費 | 養生(内部改修) |  | 式 | 2000 | 2024-11-01 | - | - | - | - | - | - | -
13319 | 中村警察署拳銃射撃場換気設備フィルタ交換委託業務 | 不明 | 直接業務 | 労務費 | 移動足場 |  | 式 | 11000 | 2024-11-01 | - | - | - | - | - | - | -
13320 | 中村警察署拳銃射撃場換気設備フィルタ交換委託業務 | 不明 | 直接業務 | 労務費 | 整理清掃後後片付け(内部改修) |  | 式 | 7400 | 2024-11-01 | - | - | - | - | - | - | -
13321 | 中村警察署拳銃射撃場換気設備フィルタ交換委託業務 | 不明 | 直接業務 | その他 | プレフィルタ | アルミ枠付き抗菌不織布 610W×610H×20t(2連結サイズ) | 組 | 14000 | 2024-11-01 | - | - | - | - | - | - | -
13322 | 中村警察署拳銃射撃場換気設備フィルタ交換委託業務 | 不明 | 直接業務 | その他 | メインフィルタ | 中性能フィルタ 305W×610H×150t | 個 | 37800 | 2024-11-01 | - | - | - | - | - | - | -
13323 | 中村警察署拳銃射撃場換気設備フィルタ交換委託業務 | 不明 | 直接業務 | その他 | HEPAフィルタ | 305H×610W×292t | 個 | 89600 | 2024-11-01 | - | - | - | - | - | - | -
13324 | 中村警察署拳銃射撃場換気設備フィルタ交換委託業務 | 不明 | 直接業務 | 労務費 | 運送費 |  | 式 | 50000 | 2024-11-01 | - | - | - | - | - | - | -
13325 | 中村警察署拳銃射撃場換気設備フィルタ交換委託業務 | 不明 | 直接業務 | 労務費 | フィルタ交換費 |  | 台 | 13300 | 2024-11-01 | - | - | - | - | - | - | -
13326 | 中村警察署拳銃射撃場換気設備フィルタ交換委託業務 | 不明 | 直接業務 | 労務費 | とりこわし発生材運搬 | ダンプトラック 2t積級 人力積込 DID区間無し | 式 | 7800 | 2024-11-01 | - | - | - | - | - | - | -
13327 | 中村警察署拳銃射撃場換気設備フィルタ交換委託業務 | 不明 | 直接業務 | 処分費 | とりこわし発生材処分 |  | 式 | 12000 | 2024-11-01 | - | - | - | - | - | - | -
13328 | 令和6年度 警察本部庁舎空調設備改修工事 | 受注者希望 | 空調設備 | エアコン | パッケージエアコン | 天井カセット2方向 冷房能力:3.6kw 耐塩害仕様 暖房能力:4.0kw 室内外機共 | 組 | 275000 | 2024-11-01 | シグマ設備設計室 | - | - | - | - | - | -
13329 | 令和6年度 警察本部庁舎空調設備改修工事 | 受注者希望 | 空調設備 | 据付 | 同上据付費 | 室内機:天井カセット形 室外機:床置き 樹脂製架台 | 組 | 38000 | 2024-11-01 | シグマ設備設計室 | - | - | - | - | - | -
13330 | 令和6年度 警察本部庁舎空調設備改修工事 | 受注者希望 | 空調設備 | エアコン | マルチエアコン室外機 | 冷房能力:22.4kw 耐塩害仕様 暖房能力:25.0kw アクティブフィルター共 | 台 | 740000 | 2024-11-01 | シグマ設備設計室 | - | - | - | - | - | -
13331 | 令和6年度 警察本部庁舎空調設備改修工事 | 受注者希望 | 空調設備 | 据付 | 同上据付費 | 床置き 防振架台 | 台 | 107000 | 2024-11-01 | シグマ設備設計室 | - | - | - | - | - | -
13332 | 令和6年度 警察本部庁舎空調設備改修工事 | 受注者希望 | 空調設備 | エアコン | マルチエアコン室内機 | 天井埋込形 冷房能力:9.0kw 暖房能力:10.0kw | 台 | 165000 | 2024-11-01 | シグマ設備設計室 | - | - | - | - | - | -
13333 | 令和6年度 警察本部庁舎空調設備改修工事 | 受注者希望 | 空調設備 | 据付 | 同上据付費 | 天井埋込形 | 台 | 28200 | 2024-11-01 | シグマ設備設計室 | - | - | - | - | - | -
13334 | 令和6年度 警察本部庁舎空調設備改修工事 | 受注者希望 | 空調設備 | エアコン | マルチエアコン室内機 | 天井カセット2方向 冷房能力:2.8kw 暖房能力:3.2kw | 台 | 139000 | 2024-11-01 | シグマ設備設計室 | - | - | - | - | - | -
13335 | 令和6年度 警察本部庁舎空調設備改修工事 | 受注者希望 | 空調設備 | 据付 | 同上据付費 | 天井カセット形 | 台 | 14300 | 2024-11-01 | シグマ設備設計室 | - | - | - | - | - | -
13336 | 令和6年度 警察本部庁舎空調設備改修工事 | 受注者希望 | 空調設備 | 加湿器 | 加湿器 | 天井カセット形2方向 10.0kw迄 | 台 | 27500 | 2024-11-01 | シグマ設備設計室 | - | - | - | - | - | -
13337 | 令和6年度 警察本部庁舎空調設備改修工事 | 受注者希望 | 空調設備 | 加湿器 | 加湿器 | 天井埋込形 9.0kw用 | 台 | 41400 | 2024-11-01 | シグマ設備設計室 | - | - | - | - | - | -
13338 | 令和6年度 警察本部庁舎空調設備改修工事 | 受注者希望 | 空調設備 | 据付 | 加湿器据付費 |  | 台 | 14300 | 2024-11-01 | シグマ設備設計室 | - | - | - | - | - | -
13339 | 令和6年度 警察本部庁舎空調設備改修工事 | 受注者希望 | 空調設備 | 労務費 | 冷媒追加充填作業 | R410A | kg | 3750 | 2024-11-01 | シグマ設備設計室 | - | - | - | - | - | -
13340 | 令和6年度 警察本部庁舎空調設備改修工事 | 受注者希望 | 空調設備 | その他 | あと施工アンカー | 上向打 M12 | 本 | 710 | 2024-11-01 | シグマ設備設計室 | - | - | - | - | - | -
13341 | 令和6年度 警察本部庁舎空調設備改修工事 | 受注者希望 | 空調設備 | 架台類 | 振れ止め金物 | ボルト固定式 | 組 | 4610 | 2024-11-01 | シグマ設備設計室 | - | - | - | - | - | -
13342 | 令和6年度 警察本部庁舎空調設備改修工事 | 受注者希望 | 空調設備 | 架台類 | 転倒防止金物 | 溶融亜鉛めっき製 | 組 | 5220 | 2024-11-01 | シグマ設備設計室 | - | - | - | - | - | -
13343 | 令和6年度 警察本部庁舎空調設備改修工事 | 受注者希望 | 空調設備 | その他 | 文字標識等 |  | 式 | 144300 | 2024-11-01 | シグマ設備設計室 | - | - | - | - | - | -
13344 | 令和6年度 警察本部庁舎空調設備改修工事 | 受注者希望 | 空調設備 | 労務費 | 搬入費 |  | 式 | 28800 | 2024-11-01 | シグマ設備設計室 | - | - | - | - | - | -
13345 | 令和6年度 警察本部庁舎空調設備改修工事 | 受注者希望 | 空調設備 | 労務費 | ラフテレーンクレーン | 65t吊 オペレータ付き | 台・日 | 123000 | 2024-11-01 | シグマ設備設計室 | - | - | - | - | - | -
13346 | 令和6年度 警察本部庁舎空調設備改修工事 | 受注者希望 | 空調設備 | 労務費 | 養生費 |  | 式 | 27100 | 2024-11-01 | シグマ設備設計室 | - | - | - | - | - | -
13347 | 令和6年度 警察本部庁舎空調設備改修工事 | 受注者希望 | 空調設備 | 労務費 | 清掃・片付け |  | 式 | 100300 | 2024-11-01 | シグマ設備設計室 | - | - | - | - | - | -
13348 | 令和6年度 警察本部庁舎空調設備改修工事 | 受注者希望 | 空調設備 | 架台類 | コンクリート製エアコン室外機据付台 | 600L×130W×120H 固定金物含む | 個 | 5370 | 2024-11-01 | シグマ設備設計室 | - | - | - | - | - | -
13349 | 令和6年度 警察本部庁舎空調設備改修工事 | 受注者希望 | 空調設備 | 架台類 | スプリング防振架台 | 塩害仕様 | 台 | 29700 | 2024-11-01 | シグマ設備設計室 | - | - | - | - | - | -
13350 | 令和6年度 警察本部庁舎空調設備改修工事 | 受注者希望 | 空調設備 | 架台類 | 防振パット | 幅100㎜×10t | m | 1340 | 2024-11-01 | シグマ設備設計室 | - | - | - | - | - | -
13351 | 令和6年度 警察本部庁舎空調設備改修工事 | 受注者希望 | 空調設備 | その他 | 室外ユニット用受鋼材 | C-6.5t×150×75 溶融亜鉛メッキ 穴あけ加工 運搬共 L=950程度 2本 | 式 | 12000 | 2024-11-01 | シグマ設備設計室 | - | - | - | - | - | -
13352 | 令和6年度 警察本部庁舎空調設備改修工事 | 受注者希望 | 換気設備 | 継手類 | ダクト用たわみ継手 |  | m | 14100 | 2024-11-01 | シグマ設備設計室 | - | - | - | - | - | -
13353 | 令和6年度 警察本部庁舎空調設備改修工事 | 受注者希望 | 換気設備 | ダクト | グラスウール製ダクト(円形ダクト) | 200㎜ | m | 8000 | 2024-11-01 | シグマ設備設計室 | - | - | - | - | - | -
13354 | 令和6年度 警察本部庁舎空調設備改修工事 | 受注者希望 | 換気設備 | ダクト | グラスウール製ダクト(円形ダクト) | 275㎜ | m | 10700 | 2024-11-01 | シグマ設備設計室 | - | - | - | - | - | -
13355 | 令和6年度 警察本部庁舎空調設備改修工事 | 受注者希望 | 換気設備 | ダクト | チャンバーボックス | サプライチャンバーボックス 1.0㎜ GW@25㎜内貼り | ㎡ | 24000 | 2024-11-01 | シグマ設備設計室 | - | - | - | - | - | -
13356 | 令和6年度 警察本部庁舎空調設備改修工事 | 受注者希望 | 換気設備 | ダクト | チャンバーボックス | レターンチャンバーボックス 1.0㎜ GW@25㎜内貼り | ㎡ | 24000 | 2024-11-01 | シグマ設備設計室 | - | - | - | - | - | -
13357 | 令和6年度 警察本部庁舎空調設備改修工事 | 受注者希望 | 換気設備 | 架台類 | 防振ハンガー |  | 個 | 800 | 2024-11-01 | シグマ設備設計室 | - | - | - | - | - | -
13358 | 令和6年度 警察本部庁舎空調設備改修工事 | 受注者希望 | 換気設備 | その他 | あと施工アンカー | 上向打 M12 | 本 | 710 | 2024-11-01 | シグマ設備設計室 | - | - | - | - | - | -
13359 | 令和6年度 警察本部庁舎空調設備改修工事 | 受注者希望 | 換気設備 | 労務費 | 情操室天井補修 | 化粧PB9.5t(杉柾)+PB9.5t 天井下地:LGS共 | ㎡ | 6120 | 2024-11-01 | シグマ設備設計室 | - | - | - | - | - | -
13360 | 令和6年度 警察本部庁舎空調設備改修工事 | 受注者希望 | 空調設備 | 配管 | 冷媒用被覆銅管(ペアコイル) | 6.35(0.8, 10㎜)×12.7(0.8, 10㎜) | m | 4440 | 2024-11-01 | シグマ設備設計室 | - | - | - | - | - | -
13361 | 令和6年度 警察本部庁舎空調設備改修工事 | 受注者希望 | 空調設備 | 配管 | 冷媒用被覆銅管(ペアコイル) | 9.52(0.8, 10㎜)×15.88(1.0, 20㎜) | m | 8100 | 2024-11-01 | シグマ設備設計室 | - | - | - | - | - | -
13362 | 令和6年度 警察本部庁舎空調設備改修工事 | 受注者希望 | 空調設備 | 配管 | 冷媒用断熱材被覆銅管 | 12.7外径(1/2B) 液管 厚10㎜以上 | m | 4110 | 2024-11-01 | シグマ設備設計室 | - | - | - | - | - | -
13363 | 令和6年度 警察本部庁舎空調設備改修工事 | 受注者希望 | 空調設備 | 配管 | 冷媒用断熱材被覆銅管 | 25.4外径(1B) ガス管 厚20mm以上 | m | 12100 | 2024-11-01 | シグマ設備設計室 | - | - | - | - | - | -
13364 | 令和6年度 警察本部庁舎空調設備改修工事 | 受注者希望 | 空調設備 | 配管 | 保温材付ドレンパイプ(VP+30倍発泡ポリエチレン) | 屋内一般 30A | m | 4320 | 2024-11-01 | シグマ設備設計室 | - | - | - | - | - | -
13365 | 令和6年度 警察本部庁舎空調設備改修工事 | 受注者希望 | 空調設備 | 電気配線 | EM-CEケーブル | 3.5㎟ 4C 冷媒管共巻き | m | 1130 | 2024-11-01 | シグマ設備設計室 | - | - | - | - | - | -
13366 | 令和6年度 警察本部庁舎空調設備改修工事 | 受注者希望 | 空調設備 | その他 | 形鋼振れ止め支持 |  | 式 | 10000 | 2024-11-01 | シグマ設備設計室 | - | - | - | - | - | -
13367 | 令和6年度 警察本部庁舎空調設備改修工事 | 受注者希望 | 空調設備 | 保温 | 冷媒用被覆銅管保温 | 屋外・多湿 ガルバリウム鋼板 6.35×12.7(ペアコイル) 50A適用 | m | 5200 | 2024-11-01 | シグマ設備設計室 | - | - | - | - | - | -
13368 | 令和6年度 警察本部庁舎空調設備改修工事 | 受注者希望 | 計装設備 | 電気配線 | 金属製可とう電線管(電動機等接続) | 17㎜ ビニル被覆有・防水 1.5m程度 2箇所 | 式 | 4500 | 2024-11-01 | シグマ設備設計室 | - | - | - | - | - | -
13369 | 令和6年度 警察本部庁舎空調設備改修工事 | 受注者希望 | 計装設備 | 電気配線 | EM-CEE-Sケーブル | 1.25㎟ 2C 管内 | m | 770 | 2024-11-01 | シグマ設備設計室 | - | - | - | - | - | -
13370 | 令和6年度 警察本部庁舎空調設備改修工事 | 受注者希望 | 計装設備 | 電気配線 | EM-CEE-Sケーブル | 1.25㎟ 2C 冷媒配管共巻 | m | 660 | 2024-11-01 | シグマ設備設計室 | - | - | - | - | - | -
13371 | 令和6年度 警察本部庁舎空調設備改修工事 | 受注者希望 | 計装設備 | 電気配線 | EM-CEE-Sケーブル | 1.25㎟ 2C ピット・天井 | m | 660 | 2024-11-01 | シグマ設備設計室 | - | - | - | - | - | -
13372 | 令和6年度 警察本部庁舎空調設備改修工事 | 受注者希望 | 計装設備 | 電気配線 | EM-CEE-Sケーブル | 1.25㎟ 2C ラック | m | 870 | 2024-11-01 | シグマ設備設計室 | - | - | - | - | - | -
13373 | 令和6年度 警察本部庁舎空調設備改修工事 | 受注者希望 | 計装設備 | 電気配線 | 金属製アウトレットボックス(カバー付) | 中四角 浅型 D44 | 個 | 2090 | 2024-11-01 | シグマ設備設計室 | - | - | - | - | - | -
13374 | 令和6年度 警察本部庁舎空調設備改修工事 | 受注者希望 | 計装設備 | 電気配線 | アウトレットボックス | 大形 54 | 個 | 4060 | 2024-11-01 | シグマ設備設計室 | - | - | - | - | - | -
13375 | 令和6年度 警察本部庁舎空調設備改修工事 | 受注者希望 | 計装設備 | 電気配線 | 集中リモコン結線手間 | 端子盤 アウトレットボックス内 | 箇所 | 1890 | 2024-11-01 | シグマ設備設計室 | - | - | - | - | - | -
13376 | 令和6年度 警察本部庁舎空調設備改修工事 | 受注者希望 | 計装設備 | リモコン | 集中リモコン | タッチパネル式 | 個 | 59400 | 2024-11-01 | シグマ設備設計室 | - | - | - | - | - | -
13377 | 令和6年度 警察本部庁舎空調設備改修工事 | 受注者希望 | 計装設備 | 据付 | 同上取付費 |  | 個 | 4370 | 2024-11-01 | シグマ設備設計室 | - | - | - | - | - | -
13378 | 令和6年度 警察本部庁舎空調設備改修工事 | 受注者希望 | 計装設備 | リモコン | ワイヤードリモコン |  | 個 | 11400 | 2024-11-01 | シグマ設備設計室 | - | - | - | - | - | -
13379 | 令和6年度 警察本部庁舎空調設備改修工事 | 受注者希望 | 計装設備 | 据付 | 同上据付費 |  | 個 | 1860 | 2024-11-01 | シグマ設備設計室 | - | - | - | - | - | -
13380 | 令和6年度 警察本部庁舎空調設備改修工事 | 受注者希望 | 電源設備 | 電気配線 | ケーブル保護用合成樹脂被覆銅管(GLT) | 露出配管 28㎜ | m | 5030 | 2024-11-01 | シグマ設備設計室 | - | - | - | - | - | -
13381 | 令和6年度 警察本部庁舎空調設備改修工事 | 受注者希望 | 電源設備 | 電気配線 | 金属製可とう電線管(電動機等接続) | 30㎜ ビニル被覆有・防水 | 箇所 | 2230 | 2024-11-01 | シグマ設備設計室 | - | - | - | - | - | -
13382 | 令和6年度 警察本部庁舎空調設備改修工事 | 受注者希望 | 電源設備 | 電気配線 | 600V耐燃性ポリエチレン絶縁電線(EM-IE) | 3.5㎟ | m | 330 | 2024-11-01 | シグマ設備設計室 | - | - | - | - | - | -
13383 | 令和6年度 警察本部庁舎空調設備改修工事 | 受注者希望 | 電源設備 | 電気配線 | EM-CEケーブル | 8㎟ 3C 管内 | m | 1520 | 2024-11-01 | シグマ設備設計室 | - | - | - | - | - | -
13384 | 令和6年度 警察本部庁舎空調設備改修工事 | 受注者希望 | 電源設備 | 電気配線 | EM-CEケーブル | 8㎟ 3C ピット・天井 | m | 1350 | 2024-11-01 | シグマ設備設計室 | - | - | - | - | - | -
13385 | 令和6年度 警察本部庁舎空調設備改修工事 | 受注者希望 | 電源設備 | 電気配線 | 機器接続手間 | 空調室外機 接続 | 箇所 | 2380 | 2024-11-01 | シグマ設備設計室 | - | - | - | - | - | -
13386 | 令和6年度 警察本部庁舎空調設備改修工事 | 受注者希望 | 電源設備 | 電気配線 | 動力盤改修 | RP-3盤 | 式 | 35400 | 2024-11-01 | シグマ設備設計室 | - | - | - | - | - | -
13387 | 令和6年度 警察本部庁舎空調設備改修工事 | 受注者希望 | 電源設備 | 電気配線 | 600Vポリエチレン絶縁耐燃性ポリエチレンシースケーブル平形 EM-EEF | 2.0㎜ 3C ピット・天井 | m | 670 | 2024-11-01 | シグマ設備設計室 | - | - | - | - | - | -
13388 | 令和6年度 警察本部庁舎空調設備改修工事 | 受注者希望 | 電源設備 | 電気配線 | EM-CEケーブル | 3.5㎟ 3C 冷媒配管共巻 | m | 950 | 2024-11-01 | シグマ設備設計室 | - | - | - | - | - | -
13389 | 令和6年度 警察本部庁舎空調設備改修工事 | 受注者希望 | 電源設備 | 電気配線 | EM-CEケーブル | 3.5㎟ 3C ピット・天井 | m | 950 | 2024-11-01 | シグマ設備設計室 | - | - | - | - | - | -
13390 | 令和6年度 警察本部庁舎空調設備改修工事 | 受注者希望 | 電源設備 | その他 | フラッシュプレート(金属製) | 角型 ブランク | 個 | 890 | 2024-11-01 | シグマ設備設計室 | - | - | - | - | - | -
13391 | 令和6年度 警察本部庁舎空調設備改修工事 | 受注者希望 | 電源設備 | 労務費 | 機器接続手間 | 空調室内機 接続 | 箇所 | 1890 | 2024-11-01 | シグマ設備設計室 | - | - | - | - | - | -
13392 | 令和6年度 警察本部庁舎空調設備改修工事 | 受注者希望 | 電源設備 | 労務費 | 機器接続手間 | 空調室外機 接続 | 箇所 | 2380 | 2024-11-01 | シグマ設備設計室 | - | - | - | - | - | -
13393 | 令和6年度 警察本部庁舎空調設備改修工事 | 受注者希望 | 電源設備 | 労務費 | 電灯盤改修 | 3L-2盤 | 式 | 40000 | 2024-11-01 | シグマ設備設計室 | - | - | - | - | - | -
13394 | 令和6年度 警察本部庁舎空調設備改修工事 | 受注者希望 | 電源設備 | 労務費 | 電灯盤改修 | 5L-2盤 | 式 | 20000 | 2024-11-01 | シグマ設備設計室 | - | - | - | - | - | -
13395 | 令和6年度 警察本部庁舎空調設備改修工事 | 受注者希望 | 自動制御設備 | 労務費 | 中央監視装置切り離し作業費 | ACP-16系統 削除 | 式 | 545000 | 2024-11-01 | シグマ設備設計室 | - | - | - | - | - | -
13396 | 令和6年度 警察本部庁舎空調設備改修工事 | 受注者希望 | 撤去 | エアコン | マルチエアコン室内機 撤去 | 天井カセット 2.8kw以下 | 台 | 3570 | 2024-11-01 | シグマ設備設計室 | - | - | - | - | - | -
13397 | 令和6年度 警察本部庁舎空調設備改修工事 | 受注者希望 | 撤去 | エアコン | マルチエアコン室内機 撤去 | 天井埋込 10.0kw以下 | 台 | 7050 | 2024-11-01 | シグマ設備設計室 | - | - | - | - | - | -
13398 | 令和6年度 警察本部庁舎空調設備改修工事 | 受注者希望 | 撤去 | エアコン | マルチエアコン室外機 撤去 | 床置き 防振基礎有り 28.0kw以下 | 台 | 29700 | 2024-11-01 | シグマ設備設計室 | - | - | - | - | - | -
13399 | 令和6年度 警察本部庁舎空調設備改修工事 | 受注者希望 | 撤去 | 労務費 | 搬出費 |  | 式 | 25200 | 2024-11-01 | シグマ設備設計室 | - | - | - | - | - | -
13400 | 令和6年度 警察本部庁舎空調設備改修工事 | 受注者希望 | 撤去 | 加湿器 | 天井カセット形 気化式加湿器撤去 |  | 台 | 3570 | 2024-11-01 | シグマ設備設計室 | - | - | - | - | - | -
13401 | 令和6年度 警察本部庁舎空調設備改修工事 | 受注者希望 | 撤去 | ダクト | グラスウール製ダクト(円形ダクト) 撤去 | 200㎜ | m | 640 | 2024-11-01 | シグマ設備設計室 | - | - | - | - | - | -
13402 | 令和6年度 警察本部庁舎空調設備改修工事 | 受注者希望 | 撤去 | ダクト | グラスウール製ダクト(円形ダクト) 撤去 | 275㎜ | m | 960 | 2024-11-01 | シグマ設備設計室 | - | - | - | - | - | -
13403 | 令和6年度 警察本部庁舎空調設備改修工事 | 受注者希望 | 撤去 | ダクト | チャンバーボックス 撤去 | サプライチャンバーボックス 1.0㎜ GW@25㎜内貼り | ㎡ | 4700 | 2024-11-01 | シグマ設備設計室 | - | - | - | - | - | -
13404 | 令和6年度 警察本部庁舎空調設備改修工事 | 受注者希望 | 撤去 | ダクト | チャンバーボックス 撤去 | レターンチャンバーボックス 1.0㎜ GW@25㎜内貼り | ㎡ | 4700 | 2024-11-01 | シグマ設備設計室 | - | - | - | - | - | -
13405 | 令和6年度 警察本部庁舎空調設備改修工事 | 受注者希望 | 撤去 | その他 | 情操室天井 撤去 | 化粧PB9.5t(杉柾)+PB9.5t 天井下地:LGS共 | ㎡ | 1700 | 2024-11-01 | シグマ設備設計室 | - | - | - | - | - | -
13406 | 令和6年度 警察本部庁舎空調設備改修工事 | 受注者希望 | 撤去 | 配管 | 冷媒用断熱材被覆銅管 撤去 | 6.35外径(1/4B) 厚10㎜以上 | m | 360 | 2024-11-01 | シグマ設備設計室 | - | - | - | - | - | -
13407 | 令和6年度 警察本部庁舎空調設備改修工事 | 受注者希望 | 撤去 | 配管 | 冷媒用断熱材被覆銅管 撤去 | 9.52外径(3/8B) 厚10㎜以上 | m | 490 | 2024-11-01 | シグマ設備設計室 | - | - | - | - | - | -
13408 | 令和6年度 警察本部庁舎空調設備改修工事 | 受注者希望 | 撤去 | 配管 | 冷媒用断熱材被覆銅管 撤去 | 12.7外径(1/2B) 厚20㎜以上 | m | 600 | 2024-11-01 | シグマ設備設計室 | - | - | - | - | - | -
13409 | 令和6年度 警察本部庁舎空調設備改修工事 | 受注者希望 | 撤去 | 配管 | 冷媒用断熱材被覆銅管 撤去 | 15.88外径(5/8B) 厚20㎜以上 | m | 730 | 2024-11-01 | シグマ設備設計室 | - | - | - | - | - | -
13410 | 令和6年度 警察本部庁舎空調設備改修工事 | 受注者希望 | 撤去 | 配管 | 冷媒用断熱材被覆銅管 撤去 | 28.58外径(1 1/8B) 厚20㎜以上 | m | 1220 | 2024-11-01 | シグマ設備設計室 | - | - | - | - | - | -
13411 | 令和6年度 警察本部庁舎空調設備改修工事 | 受注者希望 | 撤去 | その他 | 冷媒ガス回収作業 |  | 台 | 34500 | 2024-11-01 | シグマ設備設計室 | - | - | - | - | - | -
13412 | 令和6年度 警察本部庁舎空調設備改修工事 | 受注者希望 | 撤去 | リモコン | リモコン 撤去 | 再使用しない | 個 | 460 | 2024-11-01 | シグマ設備設計室 | - | - | - | - | - | -
13413 | 令和6年度 警察本部庁舎空調設備改修工事 | 受注者希望 | 撤去 | 電気配線 | 厚鋼電線管 撤去 | (G36) 再使用しない | m | 730 | 2024-11-01 | シグマ設備設計室 | - | - | - | - | - | -
13414 | 令和6年度 警察本部庁舎空調設備改修工事 | 受注者希望 | 撤去 | 電気配線 | 600V絶縁電線 撤去 | 8㎟×1本 再使用しない | m | 93 | 2024-11-01 | シグマ設備設計室 | - | - | - | - | - | -
13415 | 令和6年度 警察本部庁舎空調設備改修工事 | 受注者希望 | 撤去 | 電気配線 | CVケーブル 撤去 | 14㎟ 3C 管内 再使用しない | m | 220 | 2024-11-01 | シグマ設備設計室 | - | - | - | - | - | -
13416 | 令和6年度 警察本部庁舎空調設備改修工事 | 受注者希望 | 撤去 | 電気配線 | CVケーブル 撤去 | 14㎟ 3C ピット・天井 再使用しない | m | 170 | 2024-11-01 | シグマ設備設計室 | - | - | - | - | - | -
13417 | 令和6年度 警察本部庁舎空調設備改修工事 | 受注者希望 | 撤去 | 電気配線 | 機器電源切り離し | 空調室外機 撤去 再使用しない | 箇所 | 480 | 2024-11-01 | シグマ設備設計室 | - | - | - | - | - | -
13418 | 令和6年度 警察本部庁舎空調設備改修工事 | 受注者希望 | 撤去 | 電気配線 | 空調室内機用コンセント撤去 | 再使用しない | 箇所 | 470 | 2024-11-01 | シグマ設備設計室 | - | - | - | - | - | -
13419 | 令和6年度 警察本部庁舎空調設備改修工事 | 受注者希望 | 撤去 | 電気配線 | 600V絶縁ケーブル 撤去 | 2.0㎜ 3C ピット・天井 再使用しない | m | 100 | 2024-11-01 | シグマ設備設計室 | - | - | - | - | - | -
13420 | 令和6年度 警察本部庁舎空調設備改修工事 | 受注者希望 | 撤去 | 労務費 | とりこわし発生材運搬 | ダンプトラック 2t積級 金属類 | 台 | 4860 | 2024-11-01 | シグマ設備設計室 | - | - | - | - | - | -
13421 | 令和6年度 警察本部庁舎空調設備改修工事 | 受注者希望 | 撤去 | 労務費 | とりこわし発生材運搬 | ダンプトラック 2t積級 保温類 天井材 コンクリート | 台 | 7770 | 2024-11-01 | シグマ設備設計室 | - | - | - | - | - | -
13422 | 令和6年度 警察本部庁舎空調設備改修工事 | 受注者希望 | 撤去 | 労務費 | とりこわし発生材運搬 | ダンプトラック 2t積級 冷媒ガス | 台 | 7770 | 2024-11-01 | シグマ設備設計室 | - | - | - | - | - | -
13423 | 令和6年度 警察本部庁舎空調設備改修工事 | 受注者希望 | 撤去 | 処分費 | とりこわし発生材処分 | 保温類 天井材 コンクリート | 式 | 3600 | 2024-11-01 | シグマ設備設計室 | - | - | - | - | - | -
13424 | 令和6年度 警察本部庁舎空調設備改修工事 | 受注者希望 | 撤去 | 処分費 | 冷媒ガス破壊処理 | R22 | kg | 2630 | 2024-11-01 | シグマ設備設計室 | - | - | - | - | - | -
13425 | 令和6年度 警察本部庁舎空調設備改修工事 | 受注者希望 | 撤去 | 処分費 | 有価物売却処分費 |  | 式 | -11800 | 2024-11-01 | シグマ設備設計室 | - | - | - | - | - | -
13426 | 警察共済組合宿毛警察署職員宿舎新築機械設備工事 | 受注者希望 | 衛生設備 | 便器 | 洋風便器 | 手洗付ダンク 温水洗浄便座 | 組 | 90000 | 2024-09-01 | ハウジング | - | - | - | - | - | -
13427 | 警察共済組合宿毛警察署職員宿舎新築機械設備工事 | 受注者希望 | 衛生設備 | 据付 | 同上取付 |  | 組 | 27300 | 2024-09-01 | ハウジング | - | - | - | - | - | -
13428 | 警察共済組合宿毛警察署職員宿舎新築機械設備工事 | 受注者希望 | 衛生設備 | 便器 | 紙巻器 |  | 個 | 1350 | 2024-09-01 | ハウジング | - | - | - | - | - | -
13429 | 警察共済組合宿毛警察署職員宿舎新築機械設備工事 | 受注者希望 | 衛生設備 | 据付 | 同上取付 |  | 個 | 2020 | 2024-09-01 | ハウジング | - | - | - | - | - | -
13430 | 警察共済組合宿毛警察署職員宿舎新築機械設備工事 | 受注者希望 | 衛生設備 | 便器 | タオルリング |  | 個 | 1350 | 2024-09-01 | ハウジング | - | - | - | - | - | -
13431 | 警察共済組合宿毛警察署職員宿舎新築機械設備工事 | 受注者希望 | 衛生設備 | 据付 | 同上取付 |  | 個 | 3540 | 2024-09-01 | ハウジング | - | - | - | - | - | -
13432 | 警察共済組合宿毛警察署職員宿舎新築機械設備工事 | 受注者希望 | 衛生設備 | 洗面器 | 洗面化粧台 | 一面鏡(くもり止めなし・LEDランプ) 止水栓 | 組 | 66700 | 2024-09-01 | ハウジング | - | - | - | - | - | -
13433 | 警察共済組合宿毛警察署職員宿舎新築機械設備工事 | 受注者希望 | 衛生設備 | 据付 | 同上取付 |  | 組 | 19300 | 2024-09-01 | ハウジング | - | - | - | - | - | -
13434 | 警察共済組合宿毛警察署職員宿舎新築機械設備工事 | 受注者希望 | 衛生設備 | 水栓類 | 洗濯機用水栓 |  | 個 | 6320 | 2024-09-01 | ハウジング | - | - | - | - | - | -
13435 | 警察共済組合宿毛警察署職員宿舎新築機械設備工事 | 受注者希望 | 衛生設備 | 据付 | 同上取付 |  | 個 | 1870 | 2024-09-01 | ハウジング | - | - | - | - | - | -
13436 | 警察共済組合宿毛警察署職員宿舎新築機械設備工事 | 受注者希望 | 衛生設備 | 水栓類 | 洗濯機パン | 排水トラップ | 個 | 11100 | 2024-09-01 | ハウジング | - | - | - | - | - | -
13437 | 警察共済組合宿毛警察署職員宿舎新築機械設備工事 | 受注者希望 | 衛生設備 | 据付 | 同上取付 |  | 個 | 7230 | 2024-09-01 | ハウジング | - | - | - | - | - | -
13438 | 警察共済組合宿毛警察署職員宿舎新築機械設備工事 | 受注者希望 | 衛生設備 | 便器 | タオル掛け |  | 個 | 1350 | 2024-09-01 | ハウジング | - | - | - | - | - | -
13439 | 警察共済組合宿毛警察署職員宿舎新築機械設備工事 | 受注者希望 | 衛生設備 | 据付 | 同上取付 |  | 個 | 3540 | 2024-09-01 | ハウジング | - | - | - | - | - | -
13440 | 警察共済組合宿毛警察署職員宿舎新築機械設備工事 | 受注者希望 | 衛生設備 | 水栓類 | シングルレバー混合栓 | 壁付 | 個 | 16100 | 2024-09-01 | ハウジング | - | - | - | - | - | -
13441 | 警察共済組合宿毛警察署職員宿舎新築機械設備工事 | 受注者希望 | 衛生設備 | 据付 | 同上取付 |  | 個 | 2950 | 2024-09-01 | ハウジング | - | - | - | - | - | -
13442 | 警察共済組合宿毛警察署職員宿舎新築機械設備工事 | 受注者希望 | 給水設備 | 配管 | 給水・一般配管用ステンレス鋼鋼管 | 拡管式 屋内一般 20SU | m | 3780 | 2024-09-01 | ハウジング | - | - | - | - | - | -
13443 | 警察共済組合宿毛警察署職員宿舎新築機械設備工事 | 受注者希望 | 給水設備 | 配管 | スリーブ |  | 式 | 16300 | 2024-09-01 | ハウジング | - | - | - | - | - | -
13444 | 警察共済組合宿毛警察署職員宿舎新築機械設備工事 | 受注者希望 | 給水設備 | 保温 | 給水管 保温 | グラスウール 天井内 パイプシャフト内 アルミガラス化粧筒 15A | m | 1300 | 2024-09-01 | ハウジング | - | - | - | - | - | -
13445 | 警察共済組合宿毛警察署職員宿舎新築機械設備工事 | 受注者希望 | 給水設備 | 保温 | 給水管 保温 | ポリスチレン 暗渠内 着色アルミガラスクロス 15A | m | 1720 | 2024-09-01 | ハウジング | - | - | - | - | - | -
13446 | 警察共済組合宿毛警察署職員宿舎新築機械設備工事 | 受注者希望 | 給水設備 | その他 | 直読式量水器(乾式デジタル式) | 20A | 個 | 18000 | 2024-09-01 | ハウジング | - | - | - | - | - | -
13447 | 警察共済組合宿毛警察署職員宿舎新築機械設備工事 | 受注者希望 | 給水設備 | 弁類 | 逆止付ボール弁(ストレート) | 20A | 個 | 4790 | 2024-09-01 | ハウジング | - | - | - | - | - | -
13448 | 警察共済組合宿毛警察署職員宿舎新築機械設備工事 | 受注者希望 | 給水設備 | 配管 | 給水給湯フレキ管 | 20A 300L | 個 | 3970 | 2024-09-01 | ハウジング | - | - | - | - | - | -
13449 | 警察共済組合宿毛警察署職員宿舎新築機械設備工事 | 受注者希望 | 給水設備 | その他 | 水撃防止器 | 15A | 個 | 17300 | 2024-09-01 | ハウジング | - | - | - | - | - | -
13450 | 警察共済組合宿毛警察署職員宿舎新築機械設備工事 | 受注者希望 | 排水設備 | 配管 | 排水・硬質ポリ塩化ビニル管(VP) | 屋内一般 40A | m | 3490 | 2024-09-01 | ハウジング | - | - | - | - | - | -
13451 | 警察共済組合宿毛警察署職員宿舎新築機械設備工事 | 受注者希望 | 排水設備 | 配管 | 排水・硬質ポリ塩化ビニル管(VP) | 屋内一般 50A | m | 4400 | 2024-09-01 | ハウジング | - | - | - | - | - | -
13452 | 警察共済組合宿毛警察署職員宿舎新築機械設備工事 | 受注者希望 | 排水設備 | 配管 | 排水・硬質ポリ塩化ビニル管(VP) | 屋内一般 75A | m | 6840 | 2024-09-01 | ハウジング | - | - | - | - | - | -
13453 | 警察共済組合宿毛警察署職員宿舎新築機械設備工事 | 受注者希望 | 排水設備 | 配管 | スリーブ |  | 式 | 11800 | 2024-09-01 | ハウジング | - | - | - | - | - | -
13454 | 警察共済組合宿毛警察署職員宿舎新築機械設備工事 | 受注者希望 | 給湯設備 | 給湯器 | ガス給湯器 | 20号 PS扉内設置形 メイン・サブリモコン リモコンケーブル 循環アダプター | 組 | 162000 | 2024-09-01 | ハウジング | - | - | - | - | - | -
13455 | 警察共済組合宿毛警察署職員宿舎新築機械設備工事 | 受注者希望 | 給湯設備 | 据付 | 同上据付 |  | 組 | 70300 | 2024-09-01 | ハウジング | - | - | - | - | - | -
13456 | 警察共済組合宿毛警察署職員宿舎新築機械設備工事 | 受注者希望 | 給湯設備 | 配管 | 給湯・一般配管用ステンレス鋼鋼管 | 拡管式 屋内一般 20SU | m | 3780 | 2024-09-01 | ハウジング | - | - | - | - | - | -
13457 | 警察共済組合宿毛警察署職員宿舎新築機械設備工事 | 受注者希望 | 給湯設備 | 配管 | 追い焚き配管 | ペア樹脂管 遮熱管共 | m | 810 | 2024-09-01 | ハウジング | - | - | - | - | - | -
13458 | 警察共済組合宿毛警察署職員宿舎新築機械設備工事 | 受注者希望 | 給湯設備 | 配管 | スリーブ |  | 式 | 11300 | 2024-09-01 | ハウジング | - | - | - | - | - | -
13459 | 警察共済組合宿毛警察署職員宿舎新築機械設備工事 | 受注者希望 | 給湯設備 | 保温 | 給湯管 保温 | グラスウール 天井内 パイプシャフト内 アルミガラス化粧筒 15A | m | 1300 | 2024-09-01 | ハウジング | - | - | - | - | - | -
13460 | 警察共済組合宿毛警察署職員宿舎新築機械設備工事 | 受注者希望 | 給湯設備 | 保温 | 給湯管 保温 | グラスウール 暗渠内 着色アルミガラスクロス 15A | m | 1290 | 2024-09-01 | ハウジング | - | - | - | - | - | -
13461 | 警察共済組合宿毛警察署職員宿舎新築機械設備工事 | 受注者希望 | 給湯設備 | 配管 | 給水給湯フレキ管 | 20A 300L | 個 | 3970 | 2024-09-01 | ハウジング | - | - | - | - | - | -
13462 | 警察共済組合宿毛警察署職員宿舎新築機械設備工事 | 受注者希望 | ガス設備 | 配管 | プロパン・配管用炭素鋼鋼管(白) | ねじ接合 屋内一般 15A | m | 3450 | 2024-09-01 | ハウジング | - | - | - | - | - | -
13463 | 警察共済組合宿毛警察署職員宿舎新築機械設備工事 | 受注者希望 | ガス設備 | 配管 | プロパン・配管用炭素鋼鋼管(白) | ねじ接合 屋内一般 20A | m | 3970 | 2024-09-01 | ハウジング | - | - | - | - | - | -
13464 | 警察共済組合宿毛警察署職員宿舎新築機械設備工事 | 受注者希望 | ガス設備 | 配管 | プロパン・塩化ビニル被覆鋼管 | 屋内一般 15A | m | 4790 | 2024-09-01 | ハウジング | - | - | - | - | - | -
13465 | 警察共済組合宿毛警察署職員宿舎新築機械設備工事 | 受注者希望 | ガス設備 | 配管 | スリーブ |  | 式 | 6000 | 2024-09-01 | ハウジング | - | - | - | - | - | -
13466 | 警察共済組合宿毛警察署職員宿舎新築機械設備工事 | 受注者希望 | ガス設備 | ガス栓 | ガス栓 | 9.5φ LA二口ヒューズコック | 個 | 5860 | 2024-09-01 | ハウジング | - | - | - | - | - | -
13467 | 警察共済組合宿毛警察署職員宿舎新築機械設備工事 | 受注者希望 | ガス設備 | ガス栓 | ガスコック | I型可とう管コック 15A | 個 | 4500 | 2024-09-01 | ハウジング | - | - | - | - | - | -
13468 | 警察共済組合宿毛警察署職員宿舎新築機械設備工事 | 受注者希望 | ガス設備 | ガス栓 | ガスコック | サービスコック | 個 | 4650 | 2024-09-01 | ハウジング | - | - | - | - | - | -
13469 | 警察共済組合宿毛警察署職員宿舎新築機械設備工事 | 受注者希望 | ガス設備 | ガス栓 | 可とう管金属フレキ | 15A 300L | 個 | 4530 | 2024-09-01 | ハウジング | - | - | - | - | - | -
13470 | 警察共済組合宿毛警察署職員宿舎新築機械設備工事 | 受注者希望 | 換気設備 | 換気扇 | 天井換気扇 | φ100×50㎥/h×10Pa 脱着枠 | 台 | 14400 | 2024-09-01 | ハウジング | - | - | - | - | - | -
13471 | 警察共済組合宿毛警察署職員宿舎新築機械設備工事 | 受注者希望 | 換気設備 | 据付 | 同上据付 |  | 台 | 14500 | 2024-09-01 | ハウジング | - | - | - | - | - | -
13472 | 警察共済組合宿毛警察署職員宿舎新築機械設備工事 | 受注者希望 | 換気設備 | 換気扇 | 給気グリル | φ150 樹脂製 フィルター 風量調整 | 個 | 2370 | 2024-09-01 | ハウジング | - | - | - | - | - | -
13473 | 警察共済組合宿毛警察署職員宿舎新築機械設備工事 | 受注者希望 | 換気設備 | 据付 | 同上取付 |  | 個 | 3390 | 2024-09-01 | ハウジング | - | - | - | - | - | -
13474 | 警察共済組合宿毛警察署職員宿舎新築機械設備工事 | 受注者希望 | 換気設備 | 換気扇 | SUS製深形フード | φ100 ガラリ 重塩害仕様 | 個 | 3940 | 2024-09-01 | ハウジング | - | - | - | - | - | -
13475 | 警察共済組合宿毛警察署職員宿舎新築機械設備工事 | 受注者希望 | 換気設備 | 据付 | 同上取付 |  | 個 | 3180 | 2024-09-01 | ハウジング | - | - | - | - | - | -
13476 | 警察共済組合宿毛警察署職員宿舎新築機械設備工事 | 受注者希望 | 換気設備 | 換気扇 | SUS製深形フード | φ150 ガラリ 重塩害仕様 | 個 | 4990 | 2024-09-01 | ハウジング | - | - | - | - | - | -
13477 | 警察共済組合宿毛警察署職員宿舎新築機械設備工事 | 受注者希望 | 換気設備 | 据付 | 同上取付 |  | 個 | 3390 | 2024-09-01 | ハウジング | - | - | - | - | - | -
13478 | 警察共済組合宿毛警察署職員宿舎新築機械設備工事 | 受注者希望 | 換気設備 | 換気扇 | SUS製深形フード | φ150 FD ガラリ 重塩害仕様 | 個 | 6630 | 2024-09-01 | ハウジング | - | - | - | - | - | -
13479 | 警察共済組合宿毛警察署職員宿舎新築機械設備工事 | 受注者希望 | 換気設備 | 据付 | 同上取付 |  | 個 | 3390 | 2024-09-01 | ハウジング | - | - | - | - | - | -
13480 | 警察共済組合宿毛警察署職員宿舎新築機械設備工事 | 受注者希望 | 換気設備 | その他 | 24H換気用コントロールスイッチ |  | 個 | 3780 | 2024-09-01 | ハウジング | - | - | - | - | - | -
13481 | 警察共済組合宿毛警察署職員宿舎新築機械設備工事 | 受注者希望 | 換気設備 | 配管 | ダクト・硬質ポリ塩化ビニル管(VU) | 屋内一般 100A | m | 8110 | 2024-09-01 | ハウジング | - | - | - | - | - | -
13482 | 警察共済組合宿毛警察署職員宿舎新築機械設備工事 | 受注者希望 | 換気設備 | ダクト | スパイラルダクト(低圧ダクト) | インサート有 150㎜ | m | 4010 | 2024-09-01 | ハウジング | - | - | - | - | - | -
13483 | 警察共済組合宿毛警察署職員宿舎新築機械設備工事 | 受注者希望 | 衛生設備 | 便器 | 洋風便器 | 手洗付ダンク 温水洗浄便座 | 組 | 90000 | 2024-09-01 | ハウジング | - | - | - | - | - | -
13484 | 警察共済組合宿毛警察署職員宿舎新築機械設備工事 | 受注者希望 | 衛生設備 | 据付 | 同上取付 |  | 組 | 27300 | 2024-09-01 | ハウジング | - | - | - | - | - | -
13485 | 警察共済組合宿毛警察署職員宿舎新築機械設備工事 | 受注者希望 | 衛生設備 | 便器 | 紙巻器 |  | 個 | 1350 | 2024-09-01 | ハウジング | - | - | - | - | - | -
13486 | 警察共済組合宿毛警察署職員宿舎新築機械設備工事 | 受注者希望 | 衛生設備 | 据付 | 同上取付 |  | 個 | 2020 | 2024-09-01 | ハウジング | - | - | - | - | - | -
13487 | 警察共済組合宿毛警察署職員宿舎新築機械設備工事 | 受注者希望 | 衛生設備 | 便器 | タオルリング |  | 個 | 1350 | 2024-09-01 | ハウジング | - | - | - | - | - | -
13488 | 警察共済組合宿毛警察署職員宿舎新築機械設備工事 | 受注者希望 | 衛生設備 | 据付 | 同上取付 |  | 個 | 3540 | 2024-09-01 | ハウジング | - | - | - | - | - | -
13489 | 警察共済組合宿毛警察署職員宿舎新築機械設備工事 | 受注者希望 | 衛生設備 | 洗面器 | 洗面化粧台 | 一面鏡(くもり止めなし・LEDランプ) 止水栓 | 組 | 66700 | 2024-09-01 | ハウジング | - | - | - | - | - | -
13490 | 警察共済組合宿毛警察署職員宿舎新築機械設備工事 | 受注者希望 | 衛生設備 | 据付 | 同上取付 |  | 組 | 19300 | 2024-09-01 | ハウジング | - | - | - | - | - | -
13491 | 警察共済組合宿毛警察署職員宿舎新築機械設備工事 | 受注者希望 | 衛生設備 | 水栓類 | 洗濯機用水栓 |  | 個 | 6320 | 2024-09-01 | ハウジング | - | - | - | - | - | -
13492 | 警察共済組合宿毛警察署職員宿舎新築機械設備工事 | 受注者希望 | 衛生設備 | 据付 | 同上取付 |  | 個 | 1870 | 2024-09-01 | ハウジング | - | - | - | - | - | -
13493 | 警察共済組合宿毛警察署職員宿舎新築機械設備工事 | 受注者希望 | 衛生設備 | 水栓類 | 洗濯機パン | 排水トラップ | 個 | 11100 | 2024-09-01 | ハウジング | - | - | - | - | - | -
13494 | 警察共済組合宿毛警察署職員宿舎新築機械設備工事 | 受注者希望 | 衛生設備 | 据付 | 同上取付 |  | 個 | 7230 | 2024-09-01 | ハウジング | - | - | - | - | - | -
13495 | 警察共済組合宿毛警察署職員宿舎新築機械設備工事 | 受注者希望 | 衛生設備 | 便器 | タオル掛け |  | 個 | 1350 | 2024-09-01 | ハウジング | - | - | - | - | - | -
13496 | 警察共済組合宿毛警察署職員宿舎新築機械設備工事 | 受注者希望 | 衛生設備 | 据付 | 同上取付 |  | 個 | 3540 | 2024-09-01 | ハウジング | - | - | - | - | - | -
13497 | 警察共済組合宿毛警察署職員宿舎新築機械設備工事 | 受注者希望 | 衛生設備 | 水栓類 | シングルレバー混合栓 | 壁付 | 個 | 16100 | 2024-09-01 | ハウジング | - | - | - | - | - | -
13498 | 警察共済組合宿毛警察署職員宿舎新築機械設備工事 | 受注者希望 | 衛生設備 | 据付 | 同上取付 |  | 個 | 2950 | 2024-09-01 | ハウジング | - | - | - | - | - | -
13499 | 警察共済組合宿毛警察署職員宿舎新築機械設備工事 | 受注者希望 | 給水設備 | 配管 | 給水・一般配管用ステンレス鋼鋼管 | 拡管式 屋内一般 20SU | m | 3780 | 2024-09-01 | ハウジング | - | - | - | - | - | -
13500 | 警察共済組合宿毛警察署職員宿舎新築機械設備工事 | 受注者希望 | 給水設備 | 配管 | スリーブ |  | 式 | 16300 | 2024-09-01 | ハウジング | - | - | - | - | - | -
13501 | 警察共済組合宿毛警察署職員宿舎新築機械設備工事 | 受注者希望 | 給水設備 | 保温 | 給水管 保温 | グラスウール 天井内 パイプシャフト内 アルミガラスクロス化粧筒 15A | m | 1300 | 2024-09-01 | ハウジング | - | - | - | - | - | -
13502 | 警察共済組合宿毛警察署職員宿舎新築機械設備工事 | 受注者希望 | 給水設備 | 保温 | 給水管 保温 | ポリスチレン 暗渠内 着色アルミガラスクロス 15A | m | 1720 | 2024-09-01 | ハウジング | - | - | - | - | - | -
13503 | 警察共済組合宿毛警察署職員宿舎新築機械設備工事 | 受注者希望 | 給水設備 | その他 | 直読式量水器(乾式デジタル式) | 20A | 個 | 18000 | 2024-09-01 | ハウジング | - | - | - | - | - | -
13504 | 警察共済組合宿毛警察署職員宿舎新築機械設備工事 | 受注者希望 | 給水設備 | 弁類 | 逆止付ボール弁(ストレート) | 20A | 個 | 4790 | 2024-09-01 | ハウジング | - | - | - | - | - | -
13505 | 警察共済組合宿毛警察署職員宿舎新築機械設備工事 | 受注者希望 | 給水設備 | 配管 | 給水給湯フレキ管 | 20A 300L | 個 | 3970 | 2024-09-01 | ハウジング | - | - | - | - | - | -
13506 | 警察共済組合宿毛警察署職員宿舎新築機械設備工事 | 受注者希望 | 給水設備 | その他 | 水撃防止器 | 15A | 個 | 17300 | 2024-09-01 | ハウジング | - | - | - | - | - | -
13507 | 警察共済組合宿毛警察署職員宿舎新築機械設備工事 | 受注者希望 | 排水設備 | 配管 | 排水・硬質ポリ塩化ビニル管(VP) | 屋内一般 40A | m | 3490 | 2024-09-01 | ハウジング | - | - | - | - | - | -
13508 | 警察共済組合宿毛警察署職員宿舎新築機械設備工事 | 受注者希望 | 排水設備 | 配管 | 排水・硬質ポリ塩化ビニル管(VP) | 屋内一般 50A | m | 4400 | 2024-09-01 | ハウジング | - | - | - | - | - | -
13509 | 警察共済組合宿毛警察署職員宿舎新築機械設備工事 | 受注者希望 | 排水設備 | 配管 | 排水・硬質ポリ塩化ビニル管(VP) | 屋内一般 75A | m | 6840 | 2024-09-01 | ハウジング | - | - | - | - | - | -
13510 | 警察共済組合宿毛警察署職員宿舎新築機械設備工事 | 受注者希望 | 排水設備 | 配管 | スリーブ |  | 式 | 11100 | 2024-09-01 | ハウジング | - | - | - | - | - | -
13511 | 警察共済組合宿毛警察署職員宿舎新築機械設備工事 | 受注者希望 | 給湯設備 | 給湯器 | ガス給湯器 | 24号 PS扉内設置形 メイン・サブリモコン リモコンケーブル 循環アダプター | 組 | 172000 | 2024-09-01 | ハウジング | - | - | - | - | - | -
13512 | 警察共済組合宿毛警察署職員宿舎新築機械設備工事 | 受注者希望 | 給湯設備 | 据付 | 同上据付 |  | 組 | 81300 | 2024-09-01 | ハウジング | - | - | - | - | - | -
13513 | 警察共済組合宿毛警察署職員宿舎新築機械設備工事 | 受注者希望 | 給湯設備 | 配管 | 給湯・一般配管用ステンレス鋼鋼管 | 拡管式 屋内一般 20SU | m | 3780 | 2024-09-01 | ハウジング | - | - | - | - | - | -
13514 | 警察共済組合宿毛警察署職員宿舎新築機械設備工事 | 受注者希望 | 給湯設備 | 配管 | 追い焚き配管 | ペア樹脂管 遮熱管共 | m | 810 | 2024-09-01 | ハウジング | - | - | - | - | - | -
13515 | 警察共済組合宿毛警察署職員宿舎新築機械設備工事 | 受注者希望 | 給湯設備 | 配管 | スリーブ |  | 式 | 11200 | 2024-09-01 | ハウジング | - | - | - | - | - | -
13516 | 警察共済組合宿毛警察署職員宿舎新築機械設備工事 | 受注者希望 | 給湯設備 | 保温 | 給湯管 保温 | グラスウール 天井内 パイプシャフト内 アルミガラス化粧筒 15A | m | 1300 | 2024-09-01 | ハウジング | - | - | - | - | - | -
13517 | 警察共済組合宿毛警察署職員宿舎新築機械設備工事 | 受注者希望 | 給湯設備 | 保温 | 給湯管 保温 | グラスウール 暗渠内 着色アルミガラスクロス 15A | m | 1290 | 2024-09-01 | ハウジング | - | - | - | - | - | -
13518 | 警察共済組合宿毛警察署職員宿舎新築機械設備工事 | 受注者希望 | 給湯設備 | 配管 | 給水給湯フレキ管 | 20A 300L | 個 | 3970 | 2024-09-01 | ハウジング | - | - | - | - | - | -
13519 | 警察共済組合宿毛警察署職員宿舎新築機械設備工事 | 受注者希望 | ガス設備 | 配管 | プロパン・配管用炭素鋼鋼管(白) | ねじ接合 屋内一般 15A | m | 3450 | 2024-09-01 | ハウジング | - | - | - | - | - | -
13520 | 警察共済組合宿毛警察署職員宿舎新築機械設備工事 | 受注者希望 | ガス設備 | 配管 | プロパン・配管用炭素鋼鋼管(白) | ねじ接合 屋内一般 20A | m | 3970 | 2024-09-01 | ハウジング | - | - | - | - | - | -
13521 | 警察共済組合宿毛警察署職員宿舎新築機械設備工事 | 受注者希望 | ガス設備 | 配管 | プロパン・塩化ビニル被覆鋼管 | 屋内一般 15A | m | 4790 | 2024-09-01 | ハウジング | - | - | - | - | - | -
13522 | 警察共済組合宿毛警察署職員宿舎新築機械設備工事 | 受注者希望 | ガス設備 | 配管 | スリーブ |  | 式 | 8400 | 2024-09-01 | ハウジング | - | - | - | - | - | -
13523 | 警察共済組合宿毛警察署職員宿舎新築機械設備工事 | 受注者希望 | ガス設備 | ガス栓 | ガス栓 | 9.5φ LA二口ヒューズコック | 個 | 5860 | 2024-09-01 | ハウジング | - | - | - | - | - | -
13524 | 警察共済組合宿毛警察署職員宿舎新築機械設備工事 | 受注者希望 | ガス設備 | ガス栓 | ガスコック | I型可とう管コック 15A | 個 | 4500 | 2024-09-01 | ハウジング | - | - | - | - | - | -
13525 | 警察共済組合宿毛警察署職員宿舎新築機械設備工事 | 受注者希望 | ガス設備 | ガス栓 | ガスコック | サービスコック 20A | 個 | 4650 | 2024-09-01 | ハウジング | - | - | - | - | - | -
13526 | 警察共済組合宿毛警察署職員宿舎新築機械設備工事 | 受注者希望 | ガス設備 | ガス栓 | 可とう管金属フレキ | 15A 300L | 個 | 4530 | 2024-09-01 | ハウジング | - | - | - | - | - | -
13527 | 警察共済組合宿毛警察署職員宿舎新築機械設備工事 | 受注者希望 | ガス設備 | 換気扇 | 天井換気扇 | φ100×50㎥/h×10Pa 脱着枠 | 台 | 14400 | 2024-09-01 | ハウジング | - | - | - | - | - | -
13528 | 警察共済組合宿毛警察署職員宿舎新築機械設備工事 | 受注者希望 | ガス設備 | 据付 | 同上据付 |  | 台 | 14500 | 2024-09-01 | ハウジング | - | - | - | - | - | -
13529 | 警察共済組合宿毛警察署職員宿舎新築機械設備工事 | 受注者希望 | ガス設備 | 換気扇 | 給気グリル | φ150 樹脂製 フィルター 風量調整 | 個 | 2370 | 2024-09-01 | ハウジング | - | - | - | - | - | -
13530 | 警察共済組合宿毛警察署職員宿舎新築機械設備工事 | 受注者希望 | ガス設備 | 据付 | 同上取付 |  | 個 | 3390 | 2024-09-01 | ハウジング | - | - | - | - | - | -
13531 | 警察共済組合宿毛警察署職員宿舎新築機械設備工事 | 受注者希望 | ガス設備 | 換気扇 | SUS製深形フード | φ100 ガラリ 重塩害仕様 | 個 | 3940 | 2024-09-01 | ハウジング | - | - | - | - | - | -
13532 | 警察共済組合宿毛警察署職員宿舎新築機械設備工事 | 受注者希望 | ガス設備 | 据付 | 同上取付 |  | 個 | 3180 | 2024-09-01 | ハウジング | - | - | - | - | - | -
13533 | 警察共済組合宿毛警察署職員宿舎新築機械設備工事 | 受注者希望 | ガス設備 | 換気扇 | SUS製深形フード | φ150 ガラリ 重塩害仕様 | 個 | 4990 | 2024-09-01 | ハウジング | - | - | - | - | - | -
13534 | 警察共済組合宿毛警察署職員宿舎新築機械設備工事 | 受注者希望 | ガス設備 | 据付 | 同上取付 |  | 個 | 3390 | 2024-09-01 | ハウジング | - | - | - | - | - | -
13535 | 警察共済組合宿毛警察署職員宿舎新築機械設備工事 | 受注者希望 | ガス設備 | 換気扇 | SUS製深形フード | φ150 FD ガラリ 重塩害仕様 | 個 | 6630 | 2024-09-01 | ハウジング | - | - | - | - | - | -
13536 | 警察共済組合宿毛警察署職員宿舎新築機械設備工事 | 受注者希望 | ガス設備 | 据付 | 同上取付 |  | 個 | 3390 | 2024-09-01 | ハウジング | - | - | - | - | - | -
13537 | 警察共済組合宿毛警察署職員宿舎新築機械設備工事 | 受注者希望 | ガス設備 | その他 | 24H換気用コントロールスイッチ |  | 個 | 3780 | 2024-09-01 | ハウジング | - | - | - | - | - | -
13538 | 警察共済組合宿毛警察署職員宿舎新築機械設備工事 | 受注者希望 | ガス設備 | 配管 | ダクト・硬質ポリ塩化ビニル管(VU) | 屋内一般 100A | m | 8110 | 2024-09-01 | ハウジング | - | - | - | - | - | -
13539 | 警察共済組合宿毛警察署職員宿舎新築機械設備工事 | 受注者希望 | ガス設備 | ダクト | スパイラルダクト(低圧ダクト) | インサート有 100㎜ | m | 4010 | 2024-09-01 | ハウジング | - | - | - | - | - | -
13540 | 警察共済組合宿毛警察署職員宿舎新築機械設備工事 | 受注者希望 | 排水設備 | 配管 | 排水・硬質ポリ塩化ビニル耐火二層管(VP) | 屋内一般 40A | m | 4750 | 2024-09-01 | ハウジング | - | - | - | - | - | -
13541 | 警察共済組合宿毛警察署職員宿舎新築機械設備工事 | 受注者希望 | 排水設備 | 配管 | 排水・硬質ポリ塩化ビニル耐火二層管(VP) | 屋内一般 50A | m | 5960 | 2024-09-01 | ハウジング | - | - | - | - | - | -
13542 | 警察共済組合宿毛警察署職員宿舎新築機械設備工事 | 受注者希望 | 排水設備 | 配管 | 排水・硬質ポリ塩化ビニル耐火二層管(VP) | 屋内一般 75A | m | 9060 | 2024-09-01 | ハウジング | - | - | - | - | - | -
13543 | 警察共済組合宿毛警察署職員宿舎新築機械設備工事 | 受注者希望 | 排水設備 | 配管 | 通気・硬質ポリ塩化ビニル耐火二層管(VP) | 屋内一般 40A | m | 4750 | 2024-09-01 | ハウジング | - | - | - | - | - | -
13544 | 警察共済組合宿毛警察署職員宿舎新築機械設備工事 | 受注者希望 | 排水設備 | 配管 | スリーブ |  | 式 | 26700 | 2024-09-01 | ハウジング | - | - | - | - | - | -
13545 | 警察共済組合宿毛警察署職員宿舎新築機械設備工事 | 受注者希望 | 排水設備 | 排水 | 洗濯機用トラップ | 非防水形 | 個 | 21100 | 2024-09-01 | ハウジング | - | - | - | - | - | -
13546 | 警察共済組合宿毛警察署職員宿舎新築機械設備工事 | 受注者希望 | 排水設備 | 排水 | 床上掃除口(非防水形) | COA 80A | 個 | 11100 | 2024-09-01 | ハウジング | - | - | - | - | - | -
13547 | 警察共済組合宿毛警察署職員宿舎新築機械設備工事 | 受注者希望 | 給水設備 | 配管 | 給水・一般配管用ステンレス鋼鋼管 | 拡管式 屋内一般 13SU | m | 2650 | 2024-09-01 | ハウジング | - | - | - | - | - | -
13548 | 警察共済組合宿毛警察署職員宿舎新築機械設備工事 | 受注者希望 | 給水設備 | 配管 | 給水・一般配管用ステンレス鋼鋼管 | 拡管式 屋内一般 25SU | m | 4720 | 2024-09-01 | ハウジング | - | - | - | - | - | -
13549 | 警察共済組合宿毛警察署職員宿舎新築機械設備工事 | 受注者希望 | 給水設備 | 配管 | 給水・一般配管用ステンレス鋼鋼管 | 拡管式 屋内一般 30SU | m | 5890 | 2024-09-01 | ハウジング | - | - | - | - | - | -
13550 | 警察共済組合宿毛警察署職員宿舎新築機械設備工事 | 受注者希望 | 給水設備 | 配管 | 給水・一般配管用ステンレス鋼鋼管 | 拡管式 屋内一般 40SU | m | 7270 | 2024-09-01 | ハウジング | - | - | - | - | - | -
13551 | 警察共済組合宿毛警察署職員宿舎新築機械設備工事 | 受注者希望 | 給水設備 | 配管 | スリーブ |  | 式 | 29200 | 2024-09-01 | ハウジング | - | - | - | - | - | -
13552 | 警察共済組合宿毛警察署職員宿舎新築機械設備工事 | 受注者希望 | 給水設備 | 保温 | 給水管 保温 | グラスウール 天井内 パイプシャフト内 アルミガラス化粧筒 15A | m | 1300 | 2024-09-01 | ハウジング | - | - | - | - | - | -
13553 | 警察共済組合宿毛警察署職員宿舎新築機械設備工事 | 受注者希望 | 給水設備 | 保温 | 給水管 保温 | グラスウール 天井内 パイプシャフト内 アルミガラス化粧筒 20A | m | 1370 | 2024-09-01 | ハウジング | - | - | - | - | - | -
13554 | 警察共済組合宿毛警察署職員宿舎新築機械設備工事 | 受注者希望 | 給水設備 | 保温 | 給水管 保温 | ポリスチレン 暗渠内 着色アルミガラスクロス 20A | m | 1770 | 2024-09-01 | ハウジング | - | - | - | - | - | -
13555 | 警察共済組合宿毛警察署職員宿舎新築機械設備工事 | 受注者希望 | 給水設備 | 保温 | 給水管 保温 | ポリスチレン 暗渠内 着色アルミガラスクロス 25A | m | 1810 | 2024-09-01 | ハウジング | - | - | - | - | - | -
13556 | 警察共済組合宿毛警察署職員宿舎新築機械設備工事 | 受注者希望 | 給水設備 | 保温 | 給水管 保温 | ポリスチレン 暗渠内 着色アルミガラスクロス 32A | m | 2000 | 2024-09-01 | ハウジング | - | - | - | - | - | -
13557 | 警察共済組合宿毛警察署職員宿舎新築機械設備工事 | 受注者希望 | 給水設備 | 弁類 | 青銅ボール弁 | 10K(ねじ) 15A | 個 | 5010 | 2024-09-01 | ハウジング | - | - | - | - | - | -
13558 | 警察共済組合宿毛警察署職員宿舎新築機械設備工事 | 受注者希望 | 給水設備 | 弁類 | 青銅ボール弁 | 10K(ねじ) 25A | 個 | 8080 | 2024-09-01 | ハウジング | - | - | - | - | - | -
13559 | 警察共済組合宿毛警察署職員宿舎新築機械設備工事 | 受注者希望 | 排水設備 | 配管 | 排水・硬質ポリ塩化ビニル管(VP) | 屋内一般 100A | m | 9030 | 2024-09-01 | ハウジング | - | - | - | - | - | -
13560 | 警察共済組合宿毛警察署職員宿舎新築機械設備工事 | 受注者希望 | 排水設備 | 配管 | 通気・硬質ポリ塩化ビニル管(VP) | 屋内一般 50A | m | 4400 | 2024-09-01 | ハウジング | - | - | - | - | - | -
13561 | 警察共済組合宿毛警察署職員宿舎新築機械設備工事 | 受注者希望 | 排水設備 | 配管 | 排水・硬質ポリ塩化ビニル耐火二層管(VP) | 屋内一般 75A | m | 9060 | 2024-09-01 | ハウジング | - | - | - | - | - | -
13562 | 警察共済組合宿毛警察署職員宿舎新築機械設備工事 | 受注者希望 | 排水設備 | 配管 | 排水・硬質ポリ塩化ビニル耐火二層管(VP) | 屋内一般 100A | m | 12100 | 2024-09-01 | ハウジング | - | - | - | - | - | -
13563 | 警察共済組合宿毛警察署職員宿舎新築機械設備工事 | 受注者希望 | 排水設備 | 配管 | 通気・硬質ポリ塩化ビニル耐火二層管(VP) | 屋内一般 40A | m | 4750 | 2024-09-01 | ハウジング | - | - | - | - | - | -
13564 | 警察共済組合宿毛警察署職員宿舎新築機械設備工事 | 受注者希望 | 排水設備 | 配管 | 通気・硬質ポリ塩化ビニル耐火二層管(VP) | 屋内一般 50A | m | 5960 | 2024-09-01 | ハウジング | - | - | - | - | - | -
13565 | 警察共済組合宿毛警察署職員宿舎新築機械設備工事 | 受注者希望 | 排水設備 | 配管 | 通気・硬質ポリ塩化ビニル耐火二層管(VP) | 屋内一般 65A | m | 7660 | 2024-09-01 | ハウジング | - | - | - | - | - | -
13566 | 警察共済組合宿毛警察署職員宿舎新築機械設備工事 | 受注者希望 | 排水設備 | 配管 | 通気・硬質ポリ塩化ビニル耐火二層管(VP) | 屋内一般 75A | m | 9060 | 2024-09-01 | ハウジング | - | - | - | - | - | -
13567 | 警察共済組合宿毛警察署職員宿舎新築機械設備工事 | 受注者希望 | 排水設備 | 配管 | 通気・硬質ポリ塩化ビニル耐火二層管(VP) | 屋内一般 100A | m | 12100 | 2024-09-01 | ハウジング | - | - | - | - | - | -
13568 | 警察共済組合宿毛警察署職員宿舎新築機械設備工事 | 受注者希望 | 排水設備 | 配管 | スリーブ |  | 式 | 212500 | 2024-09-01 | ハウジング | - | - | - | - | - | -
13569 | 警察共済組合宿毛警察署職員宿舎新築機械設備工事 | 受注者希望 | 排水設備 | 継手類 | 満水継手 | 75A | 個 | 17700 | 2024-09-01 | ハウジング | - | - | - | - | - | -
13570 | 警察共済組合宿毛警察署職員宿舎新築機械設備工事 | 受注者希望 | 排水設備 | 継手類 | 満水継手 | 100A | 個 | 22700 | 2024-09-01 | ハウジング | - | - | - | - | - | -
13571 | 警察共済組合宿毛警察署職員宿舎新築機械設備工事 | 受注者希望 | 排水設備 | 排水 | SUS製深形フード | φ100 ガラリ 重塩害仕様 | 個 | 3940 | 2024-09-01 | ハウジング | - | - | - | - | - | -
13572 | 警察共済組合宿毛警察署職員宿舎新築機械設備工事 | 受注者希望 | 排水設備 | 据付 | 同上取付 |  | 個 | 3180 | 2024-09-01 | ハウジング | - | - | - | - | - | -
13573 | 警察共済組合宿毛警察署職員宿舎新築機械設備工事 | 受注者希望 | ガス設備 | 配管 | プロパン・配管用炭素鋼鋼管(白) | ねじ接合 屋内一般 25A | m | 5060 | 2024-09-01 | ハウジング | - | - | - | - | - | -
13574 | 警察共済組合宿毛警察署職員宿舎新築機械設備工事 | 受注者希望 | ガス設備 | 配管 | プロパン・配管用炭素鋼鋼管(白) | ねじ接合 屋内一般 32A | m | 6340 | 2024-09-01 | ハウジング | - | - | - | - | - | -
13575 | 警察共済組合宿毛警察署職員宿舎新築機械設備工事 | 受注者希望 | ガス設備 | 配管 | プロパン・塩化ビニル被覆鋼管 | 屋内一般 32A | m | 8410 | 2024-09-01 | ハウジング | - | - | - | - | - | -
13576 | 警察共済組合宿毛警察署職員宿舎新築機械設備工事 | 受注者希望 | ガス設備 | 配管 | プロパン・塩化ビニル被覆鋼管 | 屋内一般 40A | m | 9250 | 2024-09-01 | ハウジング | - | - | - | - | - | -
13577 | 警察共済組合宿毛警察署職員宿舎新築機械設備工事 | 受注者希望 | ガス設備 | 配管 | プロパン・塩化ビニル被覆鋼管 | 屋内一般 50A | m | 11900 | 2024-09-01 | ハウジング | - | - | - | - | - | -
13578 | 警察共済組合宿毛警察署職員宿舎新築機械設備工事 | 受注者希望 | ガス設備 | 配管 | スリーブ |  | 式 | 42400 | 2024-09-01 | ハウジング | - | - | - | - | - | -
13579 | 警察共済組合宿毛警察署職員宿舎新築機械設備工事 | 受注者希望 | ガス設備 | ガス栓 | ガスコック | サービスコック 32A | 個 | 7890 | 2024-09-01 | ハウジング | - | - | - | - | - | -
13580 | 警察共済組合宿毛警察署職員宿舎新築機械設備工事 | 受注者希望 | 給水設備 | 受水槽 | FRP製受水槽 | ポンプ室一体型(下部) 2槽式 複合板パネル 2.0×1.0×2.0H 付属品 架台 組立共 | 組 | 3117000 | 2024-09-01 | ハウジング | - | - | - | - | - | -
13581 | 警察共済組合宿毛警察署職員宿舎新築機械設備工事 | 受注者希望 | 給水設備 | 据付 | 同上据付費 |  | 基 | 69100 | 2024-09-01 | ハウジング | - | - | - | - | - | -
13582 | 警察共済組合宿毛警察署職員宿舎新築機械設備工事 | 受注者希望 | 給水設備 | 労務費 | 搬入費 |  | 式 | 39900 | 2024-09-01 | ハウジング | - | - | - | - | - | -
13583 | 警察共済組合宿毛警察署職員宿舎新築機械設備工事 | 受注者希望 | 給水設備 | ポンプ | 加圧給水ポンプユニット | 32×40×100L/min×45m×1.1kw×2 自動交互並列運転 制御盤(外部警報用端子付) | 組 | 784000 | 2024-09-01 | ハウジング | - | - | - | - | - | -
13584 | 警察共済組合宿毛警察署職員宿舎新築機械設備工事 | 受注者希望 | 給水設備 | 据付 | 同上据付費 |  | 基 | 61500 | 2024-09-01 | ハウジング | - | - | - | - | - | -
13585 | 警察共済組合宿毛警察署職員宿舎新築機械設備工事 | 受注者希望 | 給水設備 | 労務費 | 搬入費 |  | 式 | 8800 | 2024-09-01 | ハウジング | - | - | - | - | - | -
13586 | 警察共済組合宿毛警察署職員宿舎新築機械設備工事 | 受注者希望 | 給水設備 | 配管 | 給水・一般配管用ステンレス鋼鋼管 | 拡管式 屋内一般 13SU | m | 2650 | 2024-09-01 | ハウジング | - | - | - | - | - | -
13587 | 警察共済組合宿毛警察署職員宿舎新築機械設備工事 | 受注者希望 | 給水設備 | 配管 | 給水・一般配管用ステンレス鋼鋼管 | 拡管式 屋内一般 20SU | m | 3780 | 2024-09-01 | ハウジング | - | - | - | - | - | -
13588 | 警察共済組合宿毛警察署職員宿舎新築機械設備工事 | 受注者希望 | 給水設備 | 配管 | 給水・一般配管用ステンレス鋼鋼管 | 拡管式 屋内一般 30SU | m | 5890 | 2024-09-01 | ハウジング | - | - | - | - | - | -
13589 | 警察共済組合宿毛警察署職員宿舎新築機械設備工事 | 受注者希望 | 給水設備 | 配管 | 給水・一般配管用ステンレス鋼鋼管 | 拡管式 屋内一般 40SU | m | 7270 | 2024-09-01 | ハウジング | - | - | - | - | - | -
13590 | 警察共済組合宿毛警察署職員宿舎新築機械設備工事 | 受注者希望 | 給水設備 | 保温 | 給水管 保温 | ポリスチレン 屋外露出 浴室 ガルバリウム鋼板 15A | m | 4550 | 2024-09-01 | ハウジング | - | - | - | - | - | -
13591 | 警察共済組合宿毛警察署職員宿舎新築機械設備工事 | 受注者希望 | 給水設備 | 保温 | 給水管 保温 | ポリスチレン 屋外露出 浴室 ガルバリウム鋼板 20A | m | 4700 | 2024-09-01 | ハウジング | - | - | - | - | - | -
13592 | 警察共済組合宿毛警察署職員宿舎新築機械設備工事 | 受注者希望 | 給水設備 | 保温 | 給水管 保温 | ポリスチレン 屋外露出 浴室 ガルバリウム鋼板 32A | m | 5310 | 2024-09-01 | ハウジング | - | - | - | - | - | -
13593 | 警察共済組合宿毛警察署職員宿舎新築機械設備工事 | 受注者希望 | 給水設備 | 保温 | 給水管 保温 | ポリスチレン 屋外露出 浴室 ガルバリウム鋼板 40A | m | 5680 | 2024-09-01 | ハウジング | - | - | - | - | - | -
13594 | 警察共済組合宿毛警察署職員宿舎新築機械設備工事 | 受注者希望 | 給水設備 | 配管 | 水道用ポリエチレン管 | 軟質管・金属製継手接合 地中配管 20A | m | 1310 | 2024-09-01 | ハウジング | - | - | - | - | - | -
13595 | 警察共済組合宿毛警察署職員宿舎新築機械設備工事 | 受注者希望 | 給水設備 | 配管 | 水道用ポリエチレン管 | 軟質管・金属製継手接合 地中配管 40A | m | 2370 | 2024-09-01 | ハウジング | - | - | - | - | - | -
13596 | 警察共済組合宿毛警察署職員宿舎新築機械設備工事 | 受注者希望 | 給水設備 | 水栓類 | 給水栓 | キー式ホーム水栓 | 個 | 2600 | 2024-09-01 | ハウジング | - | - | - | - | - | -
13597 | 警察共済組合宿毛警察署職員宿舎新築機械設備工事 | 受注者希望 | 給水設備 | 水栓類 | 給水栓 | ホーム水栓 | 個 | 1890 | 2024-09-01 | ハウジング | - | - | - | - | - | -
13598 | 警察共済組合宿毛警察署職員宿舎新築機械設備工事 | 受注者希望 | 給水設備 | 据付 | 水栓類 取付 | 13A | 個 | 1870 | 2024-09-01 | ハウジング | - | - | - | - | - | -
13599 | 警察共済組合宿毛警察署職員宿舎新築機械設備工事 | 受注者希望 | 給水設備 | 水栓類 | 水栓柱 | ステンレス製 L=900 | 個 | 13800 | 2024-09-01 | ハウジング | - | - | - | - | - | -
13600 | 警察共済組合宿毛警察署職員宿舎新築機械設備工事 | 受注者希望 | 給水設備 | 水栓類 | サドル分水栓(エポキシ樹脂粉体塗装) | 鋳鉄管用 75A×20A | 個 | 16600 | 2024-09-01 | ハウジング | - | - | - | - | - | -
13601 | 警察共済組合宿毛警察署職員宿舎新築機械設備工事 | 受注者希望 | 給水設備 | 水栓類 | 量水器 取付 | 20A | 個 | 6430 | 2024-09-01 | ハウジング | - | - | - | - | - | -
13602 | 警察共済組合宿毛警察署職員宿舎新築機械設備工事 | 受注者希望 | 給水設備 | その他 | 直読式量水器(乾式デジタル式) | 20A | 個 | 18000 | 2024-09-01 | ハウジング | - | - | - | - | - | -
13603 | 警察共済組合宿毛警察署職員宿舎新築機械設備工事 | 受注者希望 | 給水設備 | 水栓類 | 伸縮止水栓(メーター用) | 20A | 個 | 10200 | 2024-09-01 | ハウジング | - | - | - | - | - | -
13604 | 警察共済組合宿毛警察署職員宿舎新築機械設備工事 | 受注者希望 | 給水設備 | 弁類 | 逆止弁(メーター用) | S型 20A | 個 | 5580 | 2024-09-01 | ハウジング | - | - | - | - | - | -
13605 | 警察共済組合宿毛警察署職員宿舎新築機械設備工事 | 受注者希望 | 給水設備 | 桝 | FRP製量水器桝 | 13A~20A | 組 | 15400 | 2024-09-01 | ハウジング | - | - | - | - | - | -
13606 | 警察共済組合宿毛警察署職員宿舎新築機械設備工事 | 受注者希望 | 給水設備 | 弁類 | 青銅ボール弁 | 10K(ねじ) 15A | 個 | 5010 | 2024-09-01 | ハウジング | - | - | - | - | - | -
13607 | 警察共済組合宿毛警察署職員宿舎新築機械設備工事 | 受注者希望 | 給水設備 | 弁類 | 青銅ボール弁 | 10K(ねじ) 20A | 個 | 6230 | 2024-09-01 | ハウジング | - | - | - | - | - | -
13608 | 警察共済組合宿毛警察署職員宿舎新築機械設備工事 | 受注者希望 | 給水設備 | 弁類 | 青銅ボール弁 | 10K(ねじ) 32A | 個 | 11300 | 2024-09-01 | ハウジング | - | - | - | - | - | -
13609 | 警察共済組合宿毛警察署職員宿舎新築機械設備工事 | 受注者希望 | 給水設備 | 弁類 | 青銅ボール弁 | 10K(ねじ) 40A | 個 | 14500 | 2024-09-01 | ハウジング | - | - | - | - | - | -
13610 | 警察共済組合宿毛警察署職員宿舎新築機械設備工事 | 受注者希望 | 給水設備 | 弁類 | 青銅逆止弁 | 10K(ねじ・スイング) 40A | 個 | 13800 | 2024-09-01 | ハウジング | - | - | - | - | - | -
13611 | 警察共済組合宿毛警察署職員宿舎新築機械設備工事 | 受注者希望 | 給水設備 | 弁類 | Y形ストレーナ | 10K 20A | 個 | 5600 | 2024-09-01 | ハウジング | - | - | - | - | - | -
13612 | 警察共済組合宿毛警察署職員宿舎新築機械設備工事 | 受注者希望 | 給水設備 | 弁類 | 定水位弁 | 20A | 個 | 28100 | 2024-09-01 | ハウジング | - | - | - | - | - | -
13613 | 警察共済組合宿毛警察署職員宿舎新築機械設備工事 | 受注者希望 | 給水設備 | 弁類 | 電磁弁装置 | 15A | 組 | 33200 | 2024-09-01 | ハウジング | - | - | - | - | - | -
13614 | 警察共済組合宿毛警察署職員宿舎新築機械設備工事 | 受注者希望 | 給水設備 | 継手類 | フレキシブルジョイント | ベローズ形 20A | 個 | 5980 | 2024-09-01 | ハウジング | - | - | - | - | - | -
13615 | 警察共済組合宿毛警察署職員宿舎新築機械設備工事 | 受注者希望 | 給水設備 | 継手類 | フレキシブルジョイント | ベローズ形 40A | 個 | 10100 | 2024-09-01 | ハウジング | - | - | - | - | - | -
13616 | 警察共済組合宿毛警察署職員宿舎新築機械設備工事 | 受注者希望 | 給水設備 | 継手類 | 防振継手 | 合成ゴム製 32A | 個 | 8590 | 2024-09-01 | ハウジング | - | - | - | - | - | -
13617 | 警察共済組合宿毛警察署職員宿舎新築機械設備工事 | 受注者希望 | 給水設備 | 継手類 | 防振継手 | 合成ゴム製 40A | 個 | 9240 | 2024-09-01 | ハウジング | - | - | - | - | - | -
13618 | 警察共済組合宿毛警察署職員宿舎新築機械設備工事 | 受注者希望 | 給水設備 | 継手類 | ボールタップ | 15A | 個 | 16800 | 2024-09-01 | ハウジング | - | - | - | - | - | -
13619 | 警察共済組合宿毛警察署職員宿舎新築機械設備工事 | 受注者希望 | 給水設備 | その他 | 水位制御用電極棒 | 3P | 個 | 23200 | 2024-09-01 | ハウジング | - | - | - | - | - | -
13620 | 警察共済組合宿毛警察署職員宿舎新築機械設備工事 | 受注者希望 | 給水設備 | その他 | 水位制御用電極棒 | 5P | 個 | 24900 | 2024-09-01 | ハウジング | - | - | - | - | - | -
13621 | 警察共済組合宿毛警察署職員宿舎新築機械設備工事 | 受注者希望 | 給水設備 | その他 | パトライト |  | 個 | 13000 | 2024-09-01 | ハウジング | - | - | - | - | - | -
13622 | 警察共済組合宿毛警察署職員宿舎新築機械設備工事 | 受注者希望 | 給水設備 | 電気配線 | 耐衝撃性硬質ビニル管(HIVE) | 露出配管 16㎜ | m | 980 | 2024-09-01 | ハウジング | - | - | - | - | - | -
13623 | 警察共済組合宿毛警察署職員宿舎新築機械設備工事 | 受注者希望 | 給水設備 | 電気配線 | 耐衝撃性硬質ビニル管(HIVE) | 露出配管 22㎜ | m | 1090 | 2024-09-01 | ハウジング | - | - | - | - | - | -
13624 | 警察共済組合宿毛警察署職員宿舎新築機械設備工事 | 受注者希望 | 給水設備 | 電気配線 | EM-CEケーブル | 3.5㎟ 2C 管内 | m | 770 | 2024-09-01 | ハウジング | - | - | - | - | - | -
13625 | 警察共済組合宿毛警察署職員宿舎新築機械設備工事 | 受注者希望 | 給水設備 | 電気配線 | EM-CEEケーブル | 2㎟ 3C 管内 | m | 790 | 2024-09-01 | ハウジング | - | - | - | - | - | -
13626 | 警察共済組合宿毛警察署職員宿舎新築機械設備工事 | 受注者希望 | 給水設備 | 電気配線 | EM-CEEケーブル | 2㎟ 5C 管内 | m | 1170 | 2024-09-01 | ハウジング | - | - | - | - | - | -
13627 | 警察共済組合宿毛警察署職員宿舎新築機械設備工事 | 受注者希望 | 給水設備 | 労務費 | アスファルト舗装版カッター切り | 舗装版厚20cm以下 | m | 320 | 2024-09-01 | ハウジング | - | - | - | - | - | -
13628 | 警察共済組合宿毛警察署職員宿舎新築機械設備工事 | 受注者希望 | 給水設備 | 労務費 | アスファルト舗装とりこわし | 機械 集積・積込み共 | 式 | 2700 | 2024-09-01 | ハウジング | - | - | - | - | - | -
13629 | 警察共済組合宿毛警察署職員宿舎新築機械設備工事 | 受注者希望 | 給水設備 | 労務費 | 根切り(機械) | バックホウ0.13㎥ 排出ガス対策型 油圧式クローラ型 | ㎥ | 3050 | 2024-09-01 | ハウジング | - | - | - | - | - | -
13630 | 警察共済組合宿毛警察署職員宿舎新築機械設備工事 | 受注者希望 | 給水設備 | 労務費 | 山砂 |  | ㎥ | 9580 | 2024-09-01 | ハウジング | - | - | - | - | - | -
13631 | 警察共済組合宿毛警察署職員宿舎新築機械設備工事 | 受注者希望 | 給水設備 | 労務費 | 埋戻し | 機械 バックホウ0.13㎥ 排出ガス対策型 油圧式クローラ型 | ㎥ | 4220 | 2024-09-01 | ハウジング | - | - | - | - | - | -
13632 | 警察共済組合宿毛警察署職員宿舎新築機械設備工事 | 受注者希望 | 給水設備 | 労務費 | アスファルト舗装 | A-5-15 再生密粒 再生クラッシャラン 500㎡未満 | ㎡ | 5080 | 2024-09-01 | ハウジング | - | - | - | - | - | -
13633 | 警察共済組合宿毛警察署職員宿舎新築機械設備工事 | 受注者希望 | 給水設備 | 労務費 | とりこわし発生材運搬 | ダンプトラック 2t積級 バックホウ0.13㎥ アスファルト塊 | 台 | 5560 | 2024-09-01 | ハウジング | - | - | - | - | - | -
13634 | 警察共済組合宿毛警察署職員宿舎新築機械設備工事 | 受注者希望 | 給水設備 | 労務費 | 建設発生土運搬 | ダンプトラック 2t積級 バックホウ0.13㎥ 土砂 | ㎥ | 6990 | 2024-09-01 | ハウジング | - | - | - | - | - | -
13635 | 警察共済組合宿毛警察署職員宿舎新築機械設備工事 | 受注者希望 | 給水設備 | 処分費 | とりこわし発生材処分 | アスファルト塊 | 式 | 850 | 2024-09-01 | ハウジング | - | - | - | - | - | -
13636 | 警察共済組合宿毛警察署職員宿舎新築機械設備工事 | 受注者希望 | 給水設備 | 処分費 | 建設発生土処分 | 土砂 | ㎥ | 650 | 2024-09-01 | ハウジング | - | - | - | - | - | -
13637 | 警察共済組合宿毛警察署職員宿舎新築機械設備工事 | 受注者希望 | 給水設備 | 労務費 | 土工機械運搬 | 根切り 埋戻し(小規模土工) | 往復 | 38500 | 2024-09-01 | ハウジング | - | - | - | - | - | -
13638 | 警察共済組合宿毛警察署職員宿舎新築機械設備工事 | 受注者希望 | 給水設備 | その他 | 地中埋設標 | 鉄製 | 個 | 950 | 2024-09-01 | ハウジング | - | - | - | - | - | -
13639 | 警察共済組合宿毛警察署職員宿舎新築機械設備工事 | 受注者希望 | 給水設備 | その他 | 埋設標識テープ | 150幅 | m | 190 | 2024-09-01 | ハウジング | - | - | - | - | - | -
13640 | 警察共済組合宿毛警察署職員宿舎新築機械設備工事 | 受注者希望 | 排水設備 | 配管 | 排水・硬質ポリ塩化ビニル管(VP) | 屋内一般 50A | m | 4400 | 2024-09-01 | ハウジング | - | - | - | - | - | -
13641 | 警察共済組合宿毛警察署職員宿舎新築機械設備工事 | 受注者希望 | 排水設備 | 配管 | 排水・硬質ポリ塩化ビニル管(VP) | 屋内一般 100A | m | 9030 | 2024-09-01 | ハウジング | - | - | - | - | - | -
13642 | 警察共済組合宿毛警察署職員宿舎新築機械設備工事 | 受注者希望 | 排水設備 | 保温 | 排水管 保温 | ポリスチレン 屋外露出 浴室 ガルバリウム鋼板 50A | m | 5990 | 2024-09-01 | ハウジング | - | - | - | - | - | -
13643 | 警察共済組合宿毛警察署職員宿舎新築機械設備工事 | 受注者希望 | 排水設備 | 配管 | 排水・硬質ポリ塩化ビニル管(VP) | 地中配管 75A | m | 4610 | 2024-09-01 | ハウジング | - | - | - | - | - | -
13644 | 警察共済組合宿毛警察署職員宿舎新築機械設備工事 | 受注者希望 | 排水設備 | 配管 | 排水・硬質ポリ塩化ビニル管(VP) | 地中配管 100A | m | 6120 | 2024-09-01 | ハウジング | - | - | - | - | - | -
13645 | 警察共済組合宿毛警察署職員宿舎新築機械設備工事 | 受注者希望 | 排水設備 | 配管 | 排水・硬質ポリ塩化ビニル管(VP) | 地中配管 125A | m | 7080 | 2024-09-01 | ハウジング | - | - | - | - | - | -
13646 | 警察共済組合宿毛警察署職員宿舎新築機械設備工事 | 受注者希望 | 排水設備 | 配管 | 排水・硬質ポリ塩化ビニル管(VU) | 地中配管 150A | m | 8620 | 2024-09-01 | ハウジング | - | - | - | - | - | -
13647 | 警察共済組合宿毛警察署職員宿舎新築機械設備工事 | 受注者希望 | 排水設備 | 弁類 | 青銅仕切弁 | 5K(ねじ) 50A | 個 | 17400 | 2024-09-01 | ハウジング | - | - | - | - | - | -
13648 | 警察共済組合宿毛警察署職員宿舎新築機械設備工事 | 受注者希望 | 排水設備 | 排水 | 間接排水口 | 100A | 個 | 5920 | 2024-09-01 | ハウジング | - | - | - | - | - | -
13649 | 警察共済組合宿毛警察署職員宿舎新築機械設備工事 | 受注者希望 | 排水設備 | 排水 | 配管用防虫網 | 100A | 個 | 12300 | 2024-09-01 | ハウジング | - | - | - | - | - | -
13650 | 警察共済組合宿毛警察署職員宿舎新築機械設備工事 | 受注者希望 | 排水設備 | 桝 | プラスチック桝(鋳鉄製防護ふた) | 桝径150φ 最大排水管径100φ 90L 45L 501~800 T-8 蝶番袋穴式 | 組 | 25000 | 2024-09-01 | ハウジング | - | - | - | - | - | -
13651 | 警察共済組合宿毛警察署職員宿舎新築機械設備工事 | 受注者希望 | 排水設備 | 桝 | プラスチック桝(鋳鉄製防護ふた) | 桝径150φ 最大排水管径100φ 90Y 45Y 45YS 501~800 T-8 蝶番袋穴式 | 組 | 25500 | 2024-09-01 | ハウジング | - | - | - | - | - | -
13652 | 警察共済組合宿毛警察署職員宿舎新築機械設備工事 | 受注者希望 | 排水設備 | 桝 | プラスチック桝(鋳鉄製防護ふた) | 桝径200φ 最大排水管径125φ ST ~500 T-8 蝶番袋穴式 | 組 | 27600 | 2024-09-01 | ハウジング | - | - | - | - | - | -
13653 | 警察共済組合宿毛警察署職員宿舎新築機械設備工事 | 受注者希望 | 排水設備 | 桝 | プラスチック桝(鋳鉄製防護ふた) | 桝径200φ 最大排水管径125φ ST 501~800 T-8 蝶番袋穴式 | 組 | 28300 | 2024-09-01 | ハウジング | - | - | - | - | - | -
13654 | 警察共済組合宿毛警察署職員宿舎新築機械設備工事 | 受注者希望 | 排水設備 | 桝 | 既製品コンクリート桝(コンクリート蓋付) | 300□(全高455h 管底305h) | 組 | 34800 | 2024-09-01 | ハウジング | - | - | - | - | - | -
13655 | 警察共済組合宿毛警察署職員宿舎新築機械設備工事 | 受注者希望 | 排水設備 | 桝 | 既製品コンクリート桝(コンクリート蓋付) | 360□(全高485h 管底335h) | 組 | 37500 | 2024-09-01 | ハウジング | - | - | - | - | - | -
13656 | 警察共済組合宿毛警察署職員宿舎新築機械設備工事 | 受注者希望 | 排水設備 | 桝 | 既製品コンクリート桝(コンクリート蓋付) | 450□(全高550h 管底400h) | 組 | 43700 | 2024-09-01 | ハウジング | - | - | - | - | - | -
13657 | 警察共済組合宿毛警察署職員宿舎新築機械設備工事 | 受注者希望 | 排水設備 | 桝 | 既製品コンクリート桝(コンクリート蓋付) | 600□(全高705h 管底555h) | 組 | 65700 | 2024-09-01 | ハウジング | - | - | - | - | - | -
13658 | 警察共済組合宿毛警察署職員宿舎新築機械設備工事 | 受注者希望 | 排水設備 | 桝 | コンクリート桝嵩上げ | 360×360 100H程度 | 箇所 | 5820 | 2024-09-01 | ハウジング | - | - | - | - | - | -
13659 | 警察共済組合宿毛警察署職員宿舎新築機械設備工事 | 受注者希望 | 排水設備 | 桝 | コンクリート桝嵩上げ | 600×600 100H程度 | 箇所 | 6090 | 2024-09-01 | ハウジング | - | - | - | - | - | -
13660 | 警察共済組合宿毛警察署職員宿舎新築機械設備工事 | 受注者希望 | 排水設備 | 桝 | 蓋類 | MHBB-S 300A | 個 | 7930 | 2024-09-01 | ハウジング | - | - | - | - | - | -
13661 | 警察共済組合宿毛警察署職員宿舎新築機械設備工事 | 受注者希望 | 排水設備 | 桝 | 蓋類 | MHBB-S 350A | 個 | 9310 | 2024-09-01 | ハウジング | - | - | - | - | - | -
13662 | 警察共済組合宿毛警察署職員宿舎新築機械設備工事 | 受注者希望 | 排水設備 | 桝 | 蓋類 | MHBB-S 450A | 個 | 12200 | 2024-09-01 | ハウジング | - | - | - | - | - | -
13663 | 警察共済組合宿毛警察署職員宿舎新築機械設備工事 | 受注者希望 | 排水設備 | 桝 | 蓋類 | MHAA-S 600A | 個 | 26000 | 2024-09-01 | ハウジング | - | - | - | - | - | -
13664 | 警察共済組合宿毛警察署職員宿舎新築機械設備工事 | 受注者希望 | 排水設備 | 労務費 | 機械はつり(ダイヤモンドカッターによる配管用貫通口) | 100~150㎜ 150㎜ | 箇所 | 12800 | 2024-09-01 | ハウジング | - | - | - | - | - | -
13665 | 警察共済組合宿毛警察署職員宿舎新築機械設備工事 | 受注者希望 | 排水設備 | 労務費 | 機械はつり(ダイヤモンドカッターによる配管用貫通口) | 100~150㎜ 175㎜ | 箇所 | 15700 | 2024-09-01 | ハウジング | - | - | - | - | - | -
13666 | 警察共済組合宿毛警察署職員宿舎新築機械設備工事 | 受注者希望 | 排水設備 | 労務費 | 機械はつり(ダイヤモンドカッターによる配管用貫通口) | 100~150㎜ 200㎜ | 箇所 | 17900 | 2024-09-01 | ハウジング | - | - | - | - | - | -
13667 | 警察共済組合宿毛警察署職員宿舎新築機械設備工事 | 受注者希望 | 排水設備 | 労務費 | 根切り(機械) | バックホウ0.13㎥ 排出ガス対策型 油圧式クローラ型 | ㎥ | 3050 | 2024-09-01 | ハウジング | - | - | - | - | - | -
13668 | 警察共済組合宿毛警察署職員宿舎新築機械設備工事 | 受注者希望 | 排水設備 | 労務費 | 砂地業(排水管用) |  | ㎥ | 8150 | 2024-09-01 | ハウジング | - | - | - | - | - | -
13669 | 警察共済組合宿毛警察署職員宿舎新築機械設備工事 | 受注者希望 | 排水設備 | 労務費 | 埋戻し | 機械 バックホウ0.13㎥ 排出ガス対策型 油圧式クローラ型 | ㎥ | 4220 | 2024-09-01 | ハウジング | - | - | - | - | - | -
13670 | 警察共済組合宿毛警察署職員宿舎新築機械設備工事 | 受注者希望 | 排水設備 | 労務費 | 建設発生土運搬 | ダンプトラック 2t積級 バックホウ0.13㎥ 土砂 | ㎥ | 6990 | 2024-09-01 | ハウジング | - | - | - | - | - | -
13671 | 警察共済組合宿毛警察署職員宿舎新築機械設備工事 | 受注者希望 | 排水設備 | 処分費 | 建設発生土処分 | 土砂 | ㎥ | 650 | 2024-09-01 | ハウジング | - | - | - | - | - | -
13672 | 警察共済組合宿毛警察署職員宿舎新築機械設備工事 | 受注者希望 | 排水設備 | ガス装置 | ガス集合装置 | 30kg/h 14本立 漏検有 | 組 | 289000 | 2024-09-01 | ハウジング | - | - | - | - | - | -
13673 | 警察共済組合宿毛警察署職員宿舎新築機械設備工事 | 受注者希望 | 排水設備 | ガス装置 | LPガスボンベ転倒防止金物(本体SUS又は溶融亜鉛鋳金) | 14本立(SUSチェーン付) 14本立(並列片側7本立) | 組 | 148000 | 2024-09-01 | ハウジング | - | - | - | - | - | -
13674 | 警察共済組合宿毛警察署職員宿舎新築機械設備工事 | 受注者希望 | 排水設備 | ガス栓 | ガスコック | サービスコック 50A | 個 | 14400 | 2024-09-01 | ハウジング | - | - | - | - | - | -
13675 | 警察共済組合宿毛警察署職員宿舎新築機械設備工事 | 受注者希望 | 排水設備 | 配管 | プロパン・塩化ビニル被覆鋼管 | 屋内一般 50A | m | 11900 | 2024-09-01 | ハウジング | - | - | - | - | - | -
13676 | 警察共済組合宿毛警察署職員宿舎新築機械設備工事 | 受注者希望 | 浄化槽設備 | 労務費 | 遣方 |  | 式 | 6600 | 2024-09-01 | ハウジング | - | - | - | - | - | -
13677 | 警察共済組合宿毛警察署職員宿舎新築機械設備工事 | 受注者希望 | 浄化槽設備 | 労務費 | 墨出し |  | 式 | 11000 | 2024-09-01 | ハウジング | - | - | - | - | - | -
13678 | 警察共済組合宿毛警察署職員宿舎新築機械設備工事 | 受注者希望 | 浄化槽設備 | 労務費 | 養生 |  | 式 | 6300 | 2024-09-01 | ハウジング | - | - | - | - | - | -
13679 | 警察共済組合宿毛警察署職員宿舎新築機械設備工事 | 受注者希望 | 浄化槽設備 | 労務費 | 整理清掃後後片付け |  | 式 | 25300 | 2024-09-01 | ハウジング | - | - | - | - | - | -
13680 | 警察共済組合宿毛警察署職員宿舎新築機械設備工事 | 受注者希望 | 浄化槽設備 | 労務費 | 登り桟橋 |  | 式 | 17100 | 2024-09-01 | ハウジング | - | - | - | - | - | -
13681 | 警察共済組合宿毛警察署職員宿舎新築機械設備工事 | 受注者希望 | 浄化槽設備 | 労務費 | 水替え費 |  | 式 | 12600 | 2024-09-01 | ハウジング | - | - | - | - | - | -
13682 | 警察共済組合宿毛警察署職員宿舎新築機械設備工事 | 受注者希望 | 浄化槽設備 | 労務費 | 根切り | 総堀り 法付オープンカット | ㎥ | 550 | 2024-09-01 | ハウジング | - | - | - | - | - | -
13683 | 警察共済組合宿毛警察署職員宿舎新築機械設備工事 | 受注者希望 | 浄化槽設備 | 労務費 | 床付け | 総堀り | ㎡ | 280 | 2024-09-01 | ハウジング | - | - | - | - | - | -
13684 | 警察共済組合宿毛警察署職員宿舎新築機械設備工事 | 受注者希望 | 浄化槽設備 | 労務費 | 埋戻し(A種) | 山砂の類 | ㎥ | 6420 | 2024-09-01 | ハウジング | - | - | - | - | - | -
13685 | 警察共済組合宿毛警察署職員宿舎新築機械設備工事 | 受注者希望 | 浄化槽設備 | 労務費 | 砂利地業 | 再生切込砕石 | ㎥ | 7210 | 2024-09-01 | ハウジング | - | - | - | - | - | -
13686 | 警察共済組合宿毛警察署職員宿舎新築機械設備工事 | 受注者希望 | 浄化槽設備 | 労務費 | 建設発生土運搬 | ダンプトラック 4t積級 バックホウ0.28㎡ 土砂 | ㎥ | 3570 | 2024-09-01 | ハウジング | - | - | - | - | - | -
13687 | 警察共済組合宿毛警察署職員宿舎新築機械設備工事 | 受注者希望 | 浄化槽設備 | 処分費 | 建設発生土処分 | 土砂 | ㎥ | 650 | 2024-09-01 | ハウジング | - | - | - | - | - | -
13688 | 警察共済組合宿毛警察署職員宿舎新築機械設備工事 | 受注者希望 | 浄化槽設備 | 労務費 | 土工機械運搬 | 根切り 埋戻し(小規模土工) | 往復 | 38500 | 2024-09-01 | ハウジング | - | - | - | - | - | -
13689 | 警察共済組合宿毛警察署職員宿舎新築機械設備工事 | 受注者希望 | 浄化槽設備 | 労務費 | コンクリート | FC21N/㎟ 打設共 | ㎥ | 33400 | 2024-09-01 | ハウジング | - | - | - | - | - | -
13690 | 警察共済組合宿毛警察署職員宿舎新築機械設備工事 | 受注者希望 | 浄化槽設備 | 労務費 | 捨てコンクリート | FC18N/㎟ 打設共 | ㎥ | 29100 | 2024-09-01 | ハウジング | - | - | - | - | - | -
13691 | 警察共済組合宿毛警察署職員宿舎新築機械設備工事 | 受注者希望 | 浄化槽設備 | 労務費 | 型枠 | 普通合板 | ㎡ | 4050 | 2024-09-01 | ハウジング | - | - | - | - | - | -
13692 | 警察共済組合宿毛警察署職員宿舎新築機械設備工事 | 受注者希望 | 浄化槽設備 | 労務費 | 支柱 | φ200 | m | 230 | 2024-09-01 | ハウジング | - | - | - | - | - | -
13693 | 警察共済組合宿毛警察署職員宿舎新築機械設備工事 | 受注者希望 | 浄化槽設備 | 労務費 | 床コンクリート直均し仕上げ | 金ごて 直均し仕上げ | ㎡ | 660 | 2024-09-01 | ハウジング | - | - | - | - | - | -
13694 | 警察共済組合宿毛警察署職員宿舎新築機械設備工事 | 受注者希望 | 浄化槽設備 | 労務費 | 鉄筋 | D10 D13 | kg | 270 | 2024-09-01 | ハウジング | - | - | - | - | - | -
13695 | 警察共済組合宿毛警察署職員宿舎新築機械設備工事 | 受注者希望 | 浄化槽設備 | 浄化槽 | 合併処理浄化槽 | FRP製 35人槽 附属品 ブロワー共 | 組 | 1548000 | 2024-09-01 | ハウジング | - | - | - | - | - | -
13696 | 警察共済組合宿毛警察署職員宿舎新築機械設備工事 | 受注者希望 | 浄化槽設備 | 据付 | 同上据付費 |  | 式 | 68500 | 2024-09-01 | ハウジング | - | - | - | - | - | -
13697 | 警察共済組合宿毛警察署職員宿舎新築機械設備工事 | 受注者希望 | 浄化槽設備 | 労務費 | 水張り費 |  | 式 | 5030 | 2024-09-01 | ハウジング | - | - | - | - | - | -
13698 | 警察共済組合宿毛警察署職員宿舎新築機械設備工事 | 受注者希望 | 浄化槽設備 | 労務費 | ラフテレーンクレーン運転(油圧伸縮ジブ型) | 4.9t吊り オペレータ付き 賃料 標準 | 日 | 39000 | 2024-09-01 | ハウジング | - | - | - | - | - | -
13699 | 警察共済組合宿毛警察署職員宿舎新築機械設備工事 | 受注者希望 | 浄化槽設備 | 配管 | ブロアー・耐衝撃性ポリ塩化ビニル管(HIVP) | 屋内一般 20A | m | 2170 | 2024-09-01 | ハウジング | - | - | - | - | - | -
13700 | 警察共済組合宿毛警察署職員宿舎新築機械設備工事 | 受注者希望 | 浄化槽設備 | 配管 | ブロアー・耐衝撃性ポリ塩化ビニル管(HIVP) | 地中配管 20A | m | 1450 | 2024-09-01 | ハウジング | - | - | - | - | - | -
13701 | 警察共済組合宿毛警察署職員宿舎新築機械設備工事 | 受注者希望 | 浄化槽設備 | 配管 | 臭突・硬質ポリ塩化ビニル管(VP) | 地中配管 100A | m | 6120 | 2024-09-01 | ハウジング | - | - | - | - | - | -
13702 | 警察共済組合宿毛警察署職員宿舎新築機械設備工事 | 受注者希望 | 浄化槽設備 | 配管 | 臭突・硬質ポリ塩化ビニル管(カラーVP) | 屋内一般 100A | m | 10000 | 2024-09-01 | ハウジング | - | - | - | - | - | -
13703 | 警察共済組合宿毛警察署職員宿舎新築機械設備工事 | 受注者希望 | 浄化槽設備 | 排水 | 排水通気金物 | アルミ製 露出型 100A | 個 | 18000 | 2024-09-01 | ハウジング | - | - | - | - | - | -
13704 | 警察共済組合宿毛警察署職員宿舎新築機械設備工事 | 受注者希望 | 浄化槽設備 | その他 | 埋設標識テープ | 150幅 | m | 190 | 2024-09-01 | ハウジング | - | - | - | - | - | -
13705 | 警察共済組合宿毛警察署職員宿舎新築機械設備工事 | 受注者希望 | 浄化槽設備 | 労務費 | 根切り(機械) | バックホウ0.13㎥ 排出ガス対策型 油圧式クローラ型 | ㎥ | 3050 | 2024-09-01 | ハウジング | - | - | - | - | - | -
13706 | 警察共済組合宿毛警察署職員宿舎新築機械設備工事 | 受注者希望 | 浄化槽設備 | 労務費 | 山砂 |  | ㎥ | 9580 | 2024-09-01 | ハウジング | - | - | - | - | - | -
13707 | 警察共済組合宿毛警察署職員宿舎新築機械設備工事 | 受注者希望 | 浄化槽設備 | 労務費 | 埋戻し | 機械 バックホウ0.13㎥ 排出ガス対策型 油圧式クローラ型 | ㎥ | 4220 | 2024-09-01 | ハウジング | - | - | - | - | - | -
13708 | 警察共済組合宿毛警察署職員宿舎新築機械設備工事 | 受注者希望 | 浄化槽設備 | 労務費 | 建設発生土運搬 | ダンプトラック 2t積級 バックホウ0.13㎥ 土砂 | ㎥ | 6990 | 2024-09-01 | ハウジング | - | - | - | - | - | -
13709 | 警察共済組合宿毛警察署職員宿舎新築機械設備工事 | 受注者希望 | 浄化槽設備 | 処分費 | 建設発生土処分 | 土砂 | ㎥ | 650 | 2024-09-01 | ハウジング | - | - | - | - | - | -
13710 | 警察共済組合宿毛警察署職員宿舎新築機械設備工事 | 受注者希望 | 浄化槽設備 | 労務費 | 浄化槽試運転調整(消耗品雑材共) | 沈殿分離方式 | 式 | 109000 | 2024-09-01 | ハウジング | - | - | - | - | - | -
13711 | 警察共済組合宿毛警察署職員宿舎新築機械設備工事 | 受注者希望 | 浄化槽設備 | 労務費 | 浄化槽水質検査費 | 21~100人槽 | 式 | 10000 | 2024-09-01 | ハウジング | - | - | - | - | - | -
13712 | 警察共済組合宿毛警察署職員宿舎新築機械設備工事 | 受注者希望 | 浄化槽設備 | 労務費 | 車両費 |  | km | 29 | 2024-09-01 | ハウジング | - | - | - | - | - | -
13713 | 警察共済組合宿毛警察署職員宿舎新築機械設備工事 | 受注者希望 | その他 | 労務費 | 安全費 | 交通誘導員B | 人・日 | 16800 | 2024-09-01 | ハウジング | - | - | - | - | - | -
13714 | 警察共済組合宿毛警察署職員宿舎新築機械設備工事 | 受注者希望 | その他 | 労務費 | 仮囲い |  | 式 | 29900 | 2024-09-01 | ハウジング | - | - | - | - | - | -
13715 | 高知江の口特別支援学校国立高知病院分校下水道接続工事 | 補正無し | 電灯設備 | 電気配線 | 電線 撤去 | IV2.0×3 管路 | m | 180 | 2023-05-01 | アルティ設備設計室 | - | - | - | - | - | -
13716 | 高知江の口特別支援学校国立高知病院分校下水道接続工事 | 補正無し | 電灯設備 | 電気配線 | 電線 撤去 | IV2.0×3 PF管路 | m | 160 | 2023-05-01 | アルティ設備設計室 | - | - | - | - | - | -
13717 | 高知江の口特別支援学校国立高知病院分校下水道接続工事 | 補正無し | 電灯設備 | 電気配線 | ケーブル 撤去 | CV2.0 2C PF管路 | m | 80 | 2023-05-01 | アルティ設備設計室 | - | - | - | - | - | -
13718 | 高知江の口特別支援学校国立高知病院分校下水道接続工事 | 補正無し | 電灯設備 | 電気配線 | 電線管 撤去 | E19 露出 | m | 210 | 2023-05-01 | アルティ設備設計室 | - | - | - | - | - | -
13719 | 高知江の口特別支援学校国立高知病院分校下水道接続工事 | 補正無し | 電灯設備 | 電気配線 | 合成樹脂製可とう電線管(PF管、CD管) 撤去 | 16 再使用しない | m | 160 | 2023-05-01 | アルティ設備設計室 | - | - | - | - | - | -
13720 | 高知江の口特別支援学校国立高知病院分校下水道接続工事 | 補正無し | 電灯設備 | 電気配線 | 露出ボックス 撤去 | 角型 1方出 | 個 | 540 | 2023-05-01 | アルティ設備設計室 | - | - | - | - | - | -
13721 | 高知江の口特別支援学校国立高知病院分校下水道接続工事 | 補正無し | 電灯設備 | 電気配線 | 露出コンセント 撤去 | 2P15A×1 ET付 | 個 | 540 | 2023-05-01 | アルティ設備設計室 | - | - | - | - | - | -
13722 | 高知江の口特別支援学校国立高知病院分校下水道接続工事 | 補正無し | 電灯設備 | 電気配線 | 露出コンセント 撤去 | 2P15A×2 ET付 | 個 | 750 | 2023-05-01 | アルティ設備設計室 | - | - | - | - | - | -
13723 | 高知江の口特別支援学校国立高知病院分校下水道接続工事 | 補正無し | 電灯設備 | 労務費 | 建設発生材運搬 | 有価物売却処分 | 式 | 6120 | 2023-05-01 | アルティ設備設計室 | - | - | - | - | - | -
13724 | 高知江の口特別支援学校国立高知病院分校下水道接続工事 | 補正無し | 電灯設備 | 労務費 | 建設発生材運搬 | 混合廃棄物 | 式 | 700 | 2023-05-01 | アルティ設備設計室 | - | - | - | - | - | -
13725 | 高知江の口特別支援学校国立高知病院分校下水道接続工事 | 補正無し | 電灯設備 | 処分費 | 処分費 | 有価物売却処分 | 式 | -1880 | 2023-05-01 | アルティ設備設計室 | - | - | - | - | - | -
13726 | 高知江の口特別支援学校国立高知病院分校下水道接続工事 | 補正無し | 電灯設備 | 処分費 | 処分費 | 混合廃棄物 | 式 | 1200 | 2023-05-01 | アルティ設備設計室 | - | - | - | - | - | -
13727 | 高知江の口特別支援学校国立高知病院分校下水道接続工事 | 補正無し | 給水設備 | 配管 | 給水・耐衝撃性ポリ塩ビ管(HIVP) | 屋内一般 20A | m | 1800 | 2023-05-01 | アルティ設備設計室 | - | - | - | - | - | -
13728 | 高知江の口特別支援学校国立高知病院分校下水道接続工事 | 補正無し | 給水設備 | 配管 | 給水・耐衝撃性ポリ塩ビ管(HIVP) | 地中配管 20A | m | 1190 | 2023-05-01 | アルティ設備設計室 | - | - | - | - | - | -
13729 | 高知江の口特別支援学校国立高知病院分校下水道接続工事 | 補正無し | 給水設備 | 水栓類 | 甲型止水栓(蝶H・キー無) | 20A | 個 | 5120 | 2023-05-01 | アルティ設備設計室 | - | - | - | - | - | -
13730 | 高知江の口特別支援学校国立高知病院分校下水道接続工事 | 補正無し | 給水設備 | 水栓類 | 県型止水栓BOX(系統名札込) | ~300H コンクリート管付 | 個 | 8970 | 2023-05-01 | アルティ設備設計室 | - | - | - | - | - | -
13731 | 高知江の口特別支援学校国立高知病院分校下水道接続工事 | 補正無し | 給水設備 | その他 | 埋設標識テープ(W) | 150幅(W) | m | 290 | 2023-05-01 | アルティ設備設計室 | - | - | - | - | - | -
13732 | 高知江の口特別支援学校国立高知病院分校下水道接続工事 | 補正無し | 給水設備 | 水栓類 | 横水栓 | ホース接続 T28AUNH13 | 個 | 4200 | 2023-05-01 | アルティ設備設計室 | - | - | - | - | - | -
13733 | 高知江の口特別支援学校国立高知病院分校下水道接続工事 | 補正無し | 給水設備 | 水栓類 | 横水栓 | レバー式 T23BQ13C | 個 | 5420 | 2023-05-01 | アルティ設備設計室 | - | - | - | - | - | -
13734 | 高知江の口特別支援学校国立高知病院分校下水道接続工事 | 補正無し | 給水設備 | 労務費 | 舗装機械運搬 | 特に狭い場合 人力 | 式 | 41200 | 2023-05-01 | アルティ設備設計室 | - | - | - | - | - | -
13735 | 高知江の口特別支援学校国立高知病院分校下水道接続工事 | 補正無し | 給水設備 | 労務費 | アスファルト舗装 | A-5-10 再生密粒 再生クラッシャラン 特に狭い場所 人力 | ㎡ | 5160 | 2023-05-01 | アルティ設備設計室 | - | - | - | - | - | -
13736 | 高知江の口特別支援学校国立高知病院分校下水道接続工事 | 補正無し | 給水設備 | 配管 | 配管分岐(樹脂管類)・手間のみ | 配管分岐 20A 保温無 | 箇所 | 2310 | 2023-05-01 | アルティ設備設計室 | - | - | - | - | - | -
13737 | 高知江の口特別支援学校国立高知病院分校下水道接続工事 | 補正無し | 給水設備 | 労務費 | 根切り(人力) |  | ㎥ | 8580 | 2023-05-01 | アルティ設備設計室 | - | - | - | - | - | -
13738 | 高知江の口特別支援学校国立高知病院分校下水道接続工事 | 補正無し | 給水設備 | 労務費 | 埋戻し | 機械 排出ガス対策型 | ㎥ | 3780 | 2023-05-01 | アルティ設備設計室 | - | - | - | - | - | -
13739 | 高知江の口特別支援学校国立高知病院分校下水道接続工事 | 補正無し | 給水設備 | 労務費 | 埋戻し(保護砂込み, 排水管以外) | 機械 排出ガス対策型 | ㎥ | 6080 | 2023-05-01 | アルティ設備設計室 | - | - | - | - | - | -
13740 | 高知江の口特別支援学校国立高知病院分校下水道接続工事 | 補正無し | 給水設備 | 労務費 | 土工機械運搬 | 根切り 埋戻し(小規模土工) | 式 | 34100 | 2023-05-01 | アルティ設備設計室 | - | - | - | - | - | -
13741 | 高知江の口特別支援学校国立高知病院分校下水道接続工事 | 補正無し | 給水設備 | 労務費 | 建設発生土運搬 | ダンプトラック 土砂 DID区間有り 8.0km以下 | ㎥ | 5500 | 2023-05-01 | アルティ設備設計室 | - | - | - | - | - | -
13742 | 高知江の口特別支援学校国立高知病院分校下水道接続工事 | 補正無し | 給水設備 | 処分費 | 残土処分費 |  | ㎥ | 4500 | 2023-05-01 | アルティ設備設計室 | - | - | - | - | - | -
13743 | 高知江の口特別支援学校国立高知病院分校下水道接続工事 | 補正無し | 排水設備 | 配管 | 排水・硬質ポリ塩化ビニル管(VP) 改修 | 地中配管 50A | m | 2480 | 2023-05-01 | アルティ設備設計室 | - | - | - | - | - | -
13744 | 高知江の口特別支援学校国立高知病院分校下水道接続工事 | 補正無し | 排水設備 | 配管 | 排水・硬質ポリ塩化ビニル管(VP) 改修 | 地中配管 75A | m | 3910 | 2023-05-01 | アルティ設備設計室 | - | - | - | - | - | -
13745 | 高知江の口特別支援学校国立高知病院分校下水道接続工事 | 補正無し | 排水設備 | 配管 | 排水・硬質ポリ塩化ビニル管(VU) 改修 | 地中配管 125A | m | 5760 | 2023-05-01 | アルティ設備設計室 | - | - | - | - | - | -
13746 | 高知江の口特別支援学校国立高知病院分校下水道接続工事 | 補正無し | 排水設備 | 配管 | 排水・硬質ポリ塩化ビニル管(VU) 改修 | 地中配管 150A | m | 6930 | 2023-05-01 | アルティ設備設計室 | - | - | - | - | - | -
13747 | 高知江の口特別支援学校国立高知病院分校下水道接続工事 | 補正無し | 排水設備 | 排水 | 排水目皿 | D金具 50A | 個 | 7210 | 2023-05-01 | アルティ設備設計室 | - | - | - | - | - | -
13748 | 高知江の口特別支援学校国立高知病院分校下水道接続工事 | 補正無し | 排水設備 | 桝 | プラスチック桝 | 桝径200φ 最大排水管径125φ 90L 45L 塩ビふた付 801~1200 | 組 | 8830 | 2023-05-01 | アルティ設備設計室 | - | - | - | - | - | -
13749 | 高知江の口特別支援学校国立高知病院分校下水道接続工事 | 補正無し | 排水設備 | 桝 | プラスチック桝 | 桝径200φ 最大排水管径150φ DR 塩ビふた付 801~1200 | 組 | 11000 | 2023-05-01 | アルティ設備設計室 | - | - | - | - | - | -
13750 | 高知江の口特別支援学校国立高知病院分校下水道接続工事 | 補正無し | 排水設備 | 配管 | 配管分岐(樹脂管類)・手間のみ | 配管分岐 150A 保温無 | 箇所 | 5320 | 2023-05-01 | アルティ設備設計室 | - | - | - | - | - | -
13751 | 高知江の口特別支援学校国立高知病院分校下水道接続工事 | 補正無し | 排水設備 | 労務費 | 根切り(機械) | バックホウ0.13㎥ 排出ガス対策型 油圧式クローラ型 | ㎥ | 2750 | 2023-05-01 | アルティ設備設計室 | - | - | - | - | - | -
13752 | 高知江の口特別支援学校国立高知病院分校下水道接続工事 | 補正無し | 排水設備 | 労務費 | 砂利地業 | 切込み砂利(再生) | ㎥ | 6490 | 2023-05-01 | アルティ設備設計室 | - | - | - | - | - | -
13753 | 高知江の口特別支援学校国立高知病院分校下水道接続工事 | 補正無し | 排水設備 | 労務費 | 埋戻し | 機械 バックホウ0.13㎥ 排出ガス対策型 油圧式クローラ型 | ㎥ | 3780 | 2023-05-01 | アルティ設備設計室 | - | - | - | - | - | -
13754 | 高知江の口特別支援学校国立高知病院分校下水道接続工事 | 補正無し | 排水設備 | 労務費 | 建設発生土運搬 | ダンプトラック 土砂 DID区間有り 8.0km以下 | ㎥ | 5500 | 2023-05-01 | アルティ設備設計室 | - | - | - | - | - | -
13755 | 高知江の口特別支援学校国立高知病院分校下水道接続工事 | 補正無し | 排水設備 | 処分費 | 残土処分費 |  | ㎥ | 4500 | 2023-05-01 | アルティ設備設計室 | - | - | - | - | - | -
13756 | 高知江の口特別支援学校国立高知病院分校下水道接続工事 | 補正無し | 建築工事 | 労務費 | すきとり | 積み込み共 H300程度 1.5㎥ | 式 | 11800 | 2023-05-01 | アルティ設備設計室 | - | - | - | - | - | -
13757 | 高知江の口特別支援学校国立高知病院分校下水道接続工事 | 補正無し | 建築工事 | 労務費 | 砂利地業 | 再生切込砕石 0.4㎥ | 式 | 11800 | 2023-05-01 | アルティ設備設計室 | - | - | - | - | - | -
13758 | 高知江の口特別支援学校国立高知病院分校下水道接続工事 | 補正無し | 建築工事 | 労務費 | 捨てコンクリート | FC18N-15-25 コンクリート打設手間含む 0.2㎥ | 式 | 13500 | 2023-05-01 | アルティ設備設計室 | - | - | - | - | - | -
13759 | 高知江の口特別支援学校国立高知病院分校下水道接続工事 | 補正無し | 建築工事 | 労務費 | コンクリート | FC21N-15-25 コンクリート打設手間含む 0.9㎥ | 式 | 13500 | 2023-05-01 | アルティ設備設計室 | - | - | - | - | - | -
13760 | 高知江の口特別支援学校国立高知病院分校下水道接続工事 | 補正無し | 建築工事 | 労務費 | 型枠 | 運搬費含む 2㎥ | 式 | 27900 | 2023-05-01 | アルティ設備設計室 | - | - | - | - | - | -
13761 | 高知江の口特別支援学校国立高知病院分校下水道接続工事 | 補正無し | 建築工事 | 労務費 | 面木 | 標準 15~20㎜程度 | m | 230 | 2023-05-01 | アルティ設備設計室 | - | - | - | - | - | -
13762 | 高知江の口特別支援学校国立高知病院分校下水道接続工事 | 補正無し | 建築工事 | 労務費 | 異形鉄筋 | SD295 D10 15kg 鉄筋運搬費 加工組立費含む | 式 | 28300 | 2023-05-01 | アルティ設備設計室 | - | - | - | - | - | -
13763 | 高知江の口特別支援学校国立高知病院分校下水道接続工事 | 補正無し | 建築工事 | 労務費 | 床防水モルタル塗り | 金ごて モルタル仕上げ 厚30 6.5㎡ | 式 | 29400 | 2023-05-01 | アルティ設備設計室 | - | - | - | - | - | -
13764 | 高知江の口特別支援学校国立高知病院分校下水道接続工事 | 補正無し | 建築工事 | 労務費 | 複層模様吹付け | 0.8㎡ | 式 | 29400 | 2023-05-01 | アルティ設備設計室 | - | - | - | - | - | -
13765 | 高知江の口特別支援学校国立高知病院分校下水道接続工事 | 補正無し | 撤去 | 排水 | 流し 撤去 | 1槽 幅 900㎜以下 | 台 | 3410 | 2023-05-01 | アルティ設備設計室 | - | - | - | - | - | -
13766 | 高知江の口特別支援学校国立高知病院分校下水道接続工事 | 補正無し | 撤去 | 排水 | 流し 撤去 | 1槽 幅 901㎜~1200㎜ | 台 | 3410 | 2023-05-01 | アルティ設備設計室 | - | - | - | - | - | -
13767 | 高知江の口特別支援学校国立高知病院分校下水道接続工事 | 補正無し | 撤去 | 配管 | 給水・耐衝撃性ポリ塩ビ管(HIVP) | 地中配管 20A | m | 300 | 2023-05-01 | アルティ設備設計室 | - | - | - | - | - | -
13768 | 高知江の口特別支援学校国立高知病院分校下水道接続工事 | 補正無し | 撤去 | 配管 | 排水・硬質ポリ塩化ビニル管(VP) | 屋内一般 50A | m | 960 | 2023-05-01 | アルティ設備設計室 | - | - | - | - | - | -
13769 | 高知江の口特別支援学校国立高知病院分校下水道接続工事 | 補正無し | 撤去 | 配管 | 排水・硬質ポリ塩化ビニル管(VP) | 地中配管 50A | m | 620 | 2023-05-01 | アルティ設備設計室 | - | - | - | - | - | -
13770 | 高知江の口特別支援学校国立高知病院分校下水道接続工事 | 補正無し | 撤去 | 配管 | 排水・硬質ポリ塩化ビニル管(VP) | 地中配管 75A | m | 920 | 2023-05-01 | アルティ設備設計室 | - | - | - | - | - | -
13771 | 高知江の口特別支援学校国立高知病院分校下水道接続工事 | 補正無し | 撤去 | 水栓類 | 水栓類 取付 | 13A | 個 | 640 | 2023-05-01 | アルティ設備設計室 | - | - | - | - | - | -
13772 | 高知江の口特別支援学校国立高知病院分校下水道接続工事 | 補正無し | 撤去 | 労務費 | アスファルト舗装版カッター切り | 舗装版厚20cm以下 | m | 190 | 2023-05-01 | アルティ設備設計室 | - | - | - | - | - | -
13773 | 高知江の口特別支援学校国立高知病院分校下水道接続工事 | 補正無し | 撤去 | 労務費 | アスファルト舗装とりこわし | 機械 集積・積込み共 | ㎥ | 4620 | 2023-05-01 | アルティ設備設計室 | - | - | - | - | - | -
13774 | 高知江の口特別支援学校国立高知病院分校下水道接続工事 | 補正無し | 撤去 | 労務費 | カッター入れ | モルタル面 厚さ 20~30㎜ | m | 880 | 2023-05-01 | アルティ設備設計室 | - | - | - | - | - | -
13775 | 高知江の口特別支援学校国立高知病院分校下水道接続工事 | 補正無し | 撤去 | 労務費 | コンクリート撤去 | 鉄筋切断共 人力 集積共 | ㎥ | 89900 | 2023-05-01 | アルティ設備設計室 | - | - | - | - | - | -
13776 | 高知江の口特別支援学校国立高知病院分校下水道接続工事 | 補正無し | 撤去 | 労務費 | 浄化槽改修準備工事 | 安全対策 槽内機器洗浄・消毒 槽内汲取費 槽内換気 | 式 | 115000 | 2023-05-01 | アルティ設備設計室 | - | - | - | - | - | -
13777 | 高知江の口特別支援学校国立高知病院分校下水道接続工事 | 補正無し | 撤去 | 労務費 | 撤去工事(浄化槽本体内機材) | 配管類 ポンプ類撤去 キャップ止め | 式 | 136000 | 2023-05-01 | アルティ設備設計室 | - | - | - | - | - | -
13778 | 高知江の口特別支援学校国立高知病院分校下水道接続工事 | 補正無し | 撤去 | 労務費 | 撤去工事(機械室内) | 配管類 ブロア撤去 穴埋め | 式 | 14900 | 2023-05-01 | アルティ設備設計室 | - | - | - | - | - | -
13779 | 高知江の口特別支援学校国立高知病院分校下水道接続工事 | 補正無し | 撤去 | 労務費 | 撤去工事(開口部) | マンホール撤去 アスファルト工事 | 式 | 284000 | 2023-05-01 | アルティ設備設計室 | - | - | - | - | - | -
13780 | 高知江の口特別支援学校国立高知病院分校下水道接続工事 | 補正無し | 撤去 | その他 | 現場経費 |  | 式 | 232000 | 2023-05-01 | アルティ設備設計室 | - | - | - | - | - | -
13781 | 高知江の口特別支援学校国立高知病院分校下水道接続工事 | 補正無し | 撤去 | その他 | 一般管理費 |  | 式 | 70600 | 2023-05-01 | アルティ設備設計室 | - | - | - | - | - | -
13782 | 高知江の口特別支援学校国立高知病院分校下水道接続工事 | 補正無し | 撤去 | 労務費 | 建設発生材運搬 | コンガラ アスガラ 廃プラ 金属くず ダンプトラック DID区間有り 8.0km以下 | 式 | 6990 | 2023-05-01 | アルティ設備設計室 | - | - | - | - | - | -
13783 | 高知江の口特別支援学校国立高知病院分校下水道接続工事 | 補正無し | 撤去 | 処分費 | 処分費 | コンガラ アスガラ 廃プラ 金属くず | 式 | 8800 | 2023-05-01 | アルティ設備設計室 | - | - | - | - | - | -
13784 | 令和6-7年度 高知地方合同庁舎空調設備改修(2)工事 | 受注者希望 | 空調設備 | ポンプ | 空気熱源ヒートポンプユニット冷温水ポンプ | AHP-1 ヒートポンプ(モジュール) PCH-1 内蔵ポンプ | 基 | 8920000 | 2024-12-01 | トリ設備計画 | - | - | - | - | - | -
13785 | 令和6-7年度 高知地方合同庁舎空調設備改修(2)工事 | 受注者希望 | 空調設備 | ポンプ | 密閉形隔膜式膨張タンク | TEX-1 容量:40L | 基 | 452000 | 2024-12-01 | トリ設備計画 | - | - | - | - | - | -
13786 | 令和6-7年度 高知地方合同庁舎空調設備改修(2)工事 | 受注者希望 | 空調設備 | 空気清浄機 | ユニット形空調機 空気清浄装置 | ACU-1 床置型 風量:2190.0㎥/h AFU-1 パネル形 中性能 風量:2190.0㎥/h | 組 | 4010000 | 2024-12-01 | トリ設備計画 | - | - | - | - | - | -
13787 | 令和6-7年度 高知地方合同庁舎空調設備改修(2)工事 | 受注者希望 | 空調設備 | 空気清浄機 | ユニット形空調機 空気清浄装置 | ACU-2 床置型 風量:3890.0㎥/h AFU-2 パネル形 中性能 風量:3890.0㎥/h | 組 | 4520000 | 2024-12-01 | トリ設備計画 | - | - | - | - | - | -
13788 | 令和6-7年度 高知地方合同庁舎空調設備改修(2)工事 | 受注者希望 | 空調設備 | 空気清浄機 | ユニット形空調機 空気清浄装置 | ACU-3 床置型 風量:2180.0㎥/h AFU-3 パネル形 中性能 風量:2180.0㎥/h | 組 | 4010000 | 2024-12-01 | トリ設備計画 | - | - | - | - | - | -
13789 | 令和6-7年度 高知地方合同庁舎空調設備改修(2)工事 | 受注者希望 | 空調設備 | 空気清浄機 | ユニット形空調機 空気清浄装置 | ACU-4 床置型 風量:1880.0㎥/h AFU-4 パネル形 中性能 風量:1880.0㎥/h | 組 | 3800000 | 2024-12-01 | トリ設備計画 | - | - | - | - | - | -
13790 | 令和6-7年度 高知地方合同庁舎空調設備改修(2)工事 | 受注者希望 | 空調設備 | 空気清浄機 | ユニット形空調機 空気清浄装置 | ACU-5 床置型 風量:2550.0㎥/h AFU-5 パネル形 中性能 風量:2550.0㎥/h | 組 | 4030000 | 2024-12-01 | トリ設備計画 | - | - | - | - | - | -
13791 | 令和6-7年度 高知地方合同庁舎空調設備改修(2)工事 | 受注者希望 | 空調設備 | エアコン | ルームエアコン | ACR-B1 冷暖兼用形 WR 冷房能力:2.8kw 暖房能力:3.6kw | 組 | 205000 | 2024-12-01 | トリ設備計画 | - | - | - | - | - | -
13792 | 令和6-7年度 高知地方合同庁舎空調設備改修(2)工事 | 受注者希望 | 空調設備 | エアコン | 空冷式パッケージ形空気調和機 | ACP-3 冷暖兼用形 FRV(J) 冷房能力:7.1kw 暖房能力:8.0kw | 組 | 577000 | 2024-12-01 | トリ設備計画 | - | - | - | - | - | -
13793 | 令和6-7年度 高知地方合同庁舎空調設備改修(2)工事 | 受注者希望 | 空調設備 | エアコン | 空冷式パッケージ形空気調和機 | ACP-9 冷暖兼用形 CR 冷房能力:25.0kw 暖房能力:28.0kw | 組 | 1670000 | 2024-12-01 | トリ設備計画 | - | - | - | - | - | -
13794 | 令和6-7年度 高知地方合同庁舎空調設備改修(2)工事 | 受注者希望 | 空調設備 | エアコン | 空冷式パッケージ形空気調和機 | ACP-10 冷暖兼用形 CR 冷房能力:14.0kw 暖房能力:16.0kw | 組 | 889000 | 2024-12-01 | トリ設備計画 | - | - | - | - | - | -
13795 | 令和6-7年度 高知地方合同庁舎空調設備改修(2)工事 | 受注者希望 | 空調設備 | エアコン | 空冷式パッケージ形空気調和機(EHP)(屋外機) | ACP-1W 冷暖兼用形 冷房能力:22.4kw スプリング防振架台 | 台 | 1160000 | 2024-12-01 | トリ設備計画 | - | - | - | - | - | -
13796 | 令和6-7年度 高知地方合同庁舎空調設備改修(2)工事 | 受注者希望 | 空調設備 | エアコン | 空冷式パッケージ形空気調和機(EHP)(屋内機) | ACP-1W-1 CID 冷房能力:5.6kw 暖房能力:6.3kw | 台 | 203000 | 2024-12-01 | トリ設備計画 | - | - | - | - | - | -
13797 | 令和6-7年度 高知地方合同庁舎空調設備改修(2)工事 | 受注者希望 | 空調設備 | エアコン | 空冷式パッケージ形空気調和機(EHP)(屋内機) | ACP-1W-2 CK-4 冷房能力:7.1kw 暖房能力:8.0kw | 台 | 187000 | 2024-12-01 | トリ設備計画 | - | - | - | - | - | -
13798 | 令和6-7年度 高知地方合同庁舎空調設備改修(2)工事 | 受注者希望 | 空調設備 | エアコン | 空冷式パッケージ形空気調和機(EHP)(屋外機) | ACP-1N 冷暖兼用形 冷房能力:22.4kw スプリング防振架台 | 台 | 1160000 | 2024-12-01 | トリ設備計画 | - | - | - | - | - | -
13799 | 令和6-7年度 高知地方合同庁舎空調設備改修(2)工事 | 受注者希望 | 空調設備 | エアコン | 空冷式パッケージ形空気調和機(EHP)(屋内機) | ACP-1N-1 CK-4 冷房能力:7.1kw 暖房能力:8.0kw | 台 | 187000 | 2024-12-01 | トリ設備計画 | - | - | - | - | - | -
13800 | 令和6-7年度 高知地方合同庁舎空調設備改修(2)工事 | 受注者希望 | 空調設備 | エアコン | 空冷式パッケージ形空気調和機(EHP)(屋内機) | ACP-1N-2 CK-4 冷房能力:7.1kw 暖房能力:8.0kw | 台 | 187000 | 2024-12-01 | トリ設備計画 | - | - | - | - | - | -
13801 | 令和6-7年度 高知地方合同庁舎空調設備改修(2)工事 | 受注者希望 | 空調設備 | エアコン | 空冷式パッケージ形空気調和機(EHP)(屋外機) | ACP-2N 冷暖兼用形 冷房能力:11.2kw スプリング防振架台 | 台 | 567000 | 2024-12-01 | トリ設備計画 | - | - | - | - | - | -
13802 | 令和6-7年度 高知地方合同庁舎空調設備改修(2)工事 | 受注者希望 | 空調設備 | エアコン | 空冷式パッケージ形空気調和機(EHP)(屋内機) | ACP-2N-1 CK-4 冷房能力:3.6kw 暖房能力:4.0kw | 台 | 163000 | 2024-12-01 | トリ設備計画 | - | - | - | - | - | -
13803 | 令和6-7年度 高知地方合同庁舎空調設備改修(2)工事 | 受注者希望 | 空調設備 | エアコン | 空冷式パッケージ形空気調和機(EHP)(屋外機) | ACP-3N 冷暖兼用形 冷房能力:56.0kw スプリング防振架台 | 台 | 2740000 | 2024-12-01 | トリ設備計画 | - | - | - | - | - | -
13804 | 令和6-7年度 高知地方合同庁舎空調設備改修(2)工事 | 受注者希望 | 空調設備 | エアコン | 空冷式パッケージ形空気調和機(EHP)(屋内機) | ACP-3N-1 CK-4 冷房能力:5.6kw 暖房能力:6.3kw | 台 | 178000 | 2024-12-01 | トリ設備計画 | - | - | - | - | - | -
13805 | 令和6-7年度 高知地方合同庁舎空調設備改修(2)工事 | 受注者希望 | 空調設備 | エアコン | 空冷式パッケージ形空気調和機(EHP)(屋内機) | ACP-3N-2 CK-4 冷房能力:4.5kw 暖房能力:5.0kw | 台 | 176000 | 2024-12-01 | トリ設備計画 | - | - | - | - | - | -
13806 | 令和6-7年度 高知地方合同庁舎空調設備改修(2)工事 | 受注者希望 | 空調設備 | エアコン | 空冷式パッケージ形空気調和機(EHP)(屋内機) | ACP-3N-3 CK-4 冷房能力:3.6kw 暖房能力:4.0kw | 台 | 163000 | 2024-12-01 | トリ設備計画 | - | - | - | - | - | -
13807 | 令和6-7年度 高知地方合同庁舎空調設備改修(2)工事 | 受注者希望 | 空調設備 | エアコン | 空冷式パッケージ形空気調和機(EHP)(屋内機) | ACP-3N-4 CK-4 冷房能力:4.5kw 暖房能力:5.0kw | 台 | 172000 | 2024-12-01 | トリ設備計画 | - | - | - | - | - | -
13808 | 令和6-7年度 高知地方合同庁舎空調設備改修(2)工事 | 受注者希望 | 空調設備 | エアコン | 空冷式パッケージ形空気調和機(EHP)(屋内機) | ACP-3N-5 CK-4 冷房能力:7.1kw 暖房能力:8.0kw | 台 | 187000 | 2024-12-01 | トリ設備計画 | - | - | - | - | - | -
13809 | 令和6-7年度 高知地方合同庁舎空調設備改修(2)工事 | 受注者希望 | 空調設備 | エアコン | 空冷式パッケージ形空気調和機(EHP)(屋外機) | ACP-4N 冷暖兼用形 冷房能力:40.0kw スプリング防振架台 | 台 | 1990000 | 2024-12-01 | トリ設備計画 | - | - | - | - | - | -
13810 | 令和6-7年度 高知地方合同庁舎空調設備改修(2)工事 | 受注者希望 | 空調設備 | エアコン | 空冷式パッケージ形空気調和機(EHP)(屋内機) | ACP-4N-1 CK-2 冷房能力:3.6kw 暖房能力:4.0kw | 台 | 169000 | 2024-12-01 | トリ設備計画 | - | - | - | - | - | -
13811 | 令和6-7年度 高知地方合同庁舎空調設備改修(2)工事 | 受注者希望 | 空調設備 | エアコン | 空冷式パッケージ形空気調和機(EHP)(屋内機) | ACP-4N-2 CK-4 冷房能力:5.6kw 暖房能力:6.3kw | 台 | 178000 | 2024-12-01 | トリ設備計画 | - | - | - | - | - | -
13812 | 令和6-7年度 高知地方合同庁舎空調設備改修(2)工事 | 受注者希望 | 空調設備 | エアコン | 空冷式パッケージ形空気調和機(EHP)(屋外機) | ACP-2S 冷暖兼用形 冷房能力:61.5kw スプリング防振架台 | 台 | 3080000 | 2024-12-01 | トリ設備計画 | - | - | - | - | - | -
13813 | 令和6-7年度 高知地方合同庁舎空調設備改修(2)工事 | 受注者希望 | 空調設備 | エアコン | 空冷式パッケージ形空気調和機(EHP)(屋内機) | ACP-2S-1 CK-2 冷房能力:3.6kw 暖房能力:4.0kw | 台 | 169000 | 2024-12-01 | トリ設備計画 | - | - | - | - | - | -
13814 | 令和6-7年度 高知地方合同庁舎空調設備改修(2)工事 | 受注者希望 | 空調設備 | エアコン | 空冷式パッケージ形空気調和機(EHP)(屋内機) | ACP-2S-2 CK-4 冷房能力:7.1kw 暖房能力:8.0kw | 台 | 187000 | 2024-12-01 | トリ設備計画 | - | - | - | - | - | -
13815 | 令和6-7年度 高知地方合同庁舎空調設備改修(2)工事 | 受注者希望 | 空調設備 | エアコン | 空冷式パッケージ形空気調和機(EHP)(屋内機) | ACP-2S-3 CK-4 冷房能力:7.1kw 暖房能力:8.0kw | 台 | 187000 | 2024-12-01 | トリ設備計画 | - | - | - | - | - | -
13816 | 令和6-7年度 高知地方合同庁舎空調設備改修(2)工事 | 受注者希望 | 空調設備 | エアコン | 空冷式パッケージ形空気調和機(EHP)(屋内機) | ACP-2S-4 CK-2 冷房能力:2.2kw 暖房能力:2.5kw | 台 | 163000 | 2024-12-01 | トリ設備計画 | - | - | - | - | - | -
13817 | 令和6-7年度 高知地方合同庁舎空調設備改修(2)工事 | 受注者希望 | 空調設備 | エアコン | 空冷式パッケージ形空気調和機(EHP)(屋内機) | ACP-2S-5 WR 冷房能力:2.2kw 暖房能力:2.5kw | 台 | 126000 | 2024-12-01 | トリ設備計画 | - | - | - | - | - | -
13818 | 令和6-7年度 高知地方合同庁舎空調設備改修(2)工事 | 受注者希望 | 空調設備 | エアコン | 空冷式パッケージ形空気調和機(EHP)(屋内機) | ACP-2S-6 CK-4 冷房能力:7.1kw 暖房能力:8.0kw | 台 | 187000 | 2024-12-01 | トリ設備計画 | - | - | - | - | - | -
13819 | 令和6-7年度 高知地方合同庁舎空調設備改修(2)工事 | 受注者希望 | 空調設備 | エアコン | 空冷式パッケージ形空気調和機(EHP)(屋外機) | ACP-3S 冷暖兼用形 冷房能力:61.5kw スプリング防振架台 | 台 | 3060000 | 2024-12-01 | トリ設備計画 | - | - | - | - | - | -
13820 | 令和6-7年度 高知地方合同庁舎空調設備改修(2)工事 | 受注者希望 | 空調設備 | エアコン | 空冷式パッケージ形空気調和機(EHP)(屋内機) | ACP-3S-1 CK-4 冷房能力:9.0kw 暖房能力:10.0kw | 台 | 203000 | 2024-12-01 | トリ設備計画 | - | - | - | - | - | -
13821 | 令和6-7年度 高知地方合同庁舎空調設備改修(2)工事 | 受注者希望 | 空調設備 | エアコン | 空冷式パッケージ形空気調和機(EHP)(屋内機) | ACP-3S-2 CK-2 冷房能力:4.5kw 暖房能力:9.0kw | 台 | 176000 | 2024-12-01 | トリ設備計画 | - | - | - | - | - | -
13822 | 令和6-7年度 高知地方合同庁舎空調設備改修(2)工事 | 受注者希望 | 空調設備 | エアコン | 空冷式パッケージ形空気調和機(EHP)(屋外機) | ACP-4S 冷暖兼用形 冷房能力:40.0kw スプリング防振架台 | 台 | 1990000 | 2024-12-01 | トリ設備計画 | - | - | - | - | - | -
13823 | 令和6-7年度 高知地方合同庁舎空調設備改修(2)工事 | 受注者希望 | 空調設備 | エアコン | 空冷式パッケージ形空気調和機(EHP)(屋内機) | ACP-4S-1 CK-4 冷房能力:7.1kw 暖房能力:8.0kw | 台 | 187000 | 2024-12-01 | トリ設備計画 | - | - | - | - | - | -
13824 | 令和6-7年度 高知地方合同庁舎空調設備改修(2)工事 | 受注者希望 | 空調設備 | エアコン | 空冷式パッケージ形空気調和機(EHP)(屋内機) | ACP-4S-2 CK-4 冷房能力:8.0kw 暖房能力:9.0kw | 台 | 192000 | 2024-12-01 | トリ設備計画 | - | - | - | - | - | -
13825 | 令和6-7年度 高知地方合同庁舎空調設備改修(2)工事 | 受注者希望 | 空調設備 | エアコン | 空冷式パッケージ形空気調和機(EHP)(屋内機) | ACP-4S-3 CK-2 冷房能力:3.6kw 暖房能力:4.0kw | 台 | 169000 | 2024-12-01 | トリ設備計画 | - | - | - | - | - | -
13826 | 令和6-7年度 高知地方合同庁舎空調設備改修(2)工事 | 受注者希望 | 空調設備 | エアコン | 空冷式パッケージ形空気調和機(EHP)(屋内機) | ACP-4S-4 CK-2 冷房能力:2.2kw 暖房能力:2.5kw | 台 | 163000 | 2024-12-01 | トリ設備計画 | - | - | - | - | - | -
13827 | 令和6-7年度 高知地方合同庁舎空調設備改修(2)工事 | 受注者希望 | 空調設備 | エアコン | 空冷式パッケージ形空気調和機(EHP)(屋外機) | ACP-5S 冷暖兼用形 冷房能力:61.5kw スプリング防振架台 | 台 | 3070000 | 2024-12-01 | トリ設備計画 | - | - | - | - | - | -
13828 | 令和6-7年度 高知地方合同庁舎空調設備改修(2)工事 | 受注者希望 | 空調設備 | エアコン | 空冷式パッケージ形空気調和機(EHP)(屋内機) | ACP-5S-1 CK-4 冷房能力:9.0kw 暖房能力:10.0kw | 台 | 203000 | 2024-12-01 | トリ設備計画 | - | - | - | - | - | -
13829 | 令和6-7年度 高知地方合同庁舎空調設備改修(2)工事 | 受注者希望 | 空調設備 | エアコン | 空冷式パッケージ形空気調和機(EHP)(屋内機) | ACP-5S-2 CK-4 冷房能力:9.0kw 暖房能力:10.0kw | 台 | 203000 | 2024-12-01 | トリ設備計画 | - | - | - | - | - | -
13830 | 令和6-7年度 高知地方合同庁舎空調設備改修(2)工事 | 受注者希望 | 空調設備 | エアコン | 空冷式パッケージ形空気調和機(EHP)(屋内機) | ACP-5S-3 CK-2 冷房能力:5.6kw 暖房能力:6.3kw | 台 | 184000 | 2024-12-01 | トリ設備計画 | - | - | - | - | - | -
13831 | 令和6-7年度 高知地方合同庁舎空調設備改修(2)工事 | 受注者希望 | 空調設備 | エアコン | 空冷式パッケージ形空気調和機(EHP)(屋内機) | ACP-5S-4 CK-4 冷房能力:2.8kw 暖房能力:3.2kw | 台 | 161000 | 2024-12-01 | トリ設備計画 | - | - | - | - | - | -
13832 | 令和6-7年度 高知地方合同庁舎空調設備改修(2)工事 | 受注者希望 | 空調設備 | エアコン | 空冷式マルチパッケージ形空気調和機 | 付属品 | 式 | 639900 | 2024-12-01 | トリ設備計画 | - | - | - | - | - | -
13833 | 令和6-7年度 高知地方合同庁舎空調設備改修(2)工事 | 受注者希望 | 空調設備 | 電気配線 | 電気配管配線 |  | 式 | 442440 | 2024-12-01 | トリ設備計画 | - | - | - | - | - | -
13834 | 令和6-7年度 高知地方合同庁舎空調設備改修(2)工事 | 受注者希望 | 空調設備 | その他 | 文字標識等 |  | 式 | 507000 | 2024-12-01 | トリ設備計画 | - | - | - | - | - | -
13835 | 令和6-7年度 高知地方合同庁舎空調設備改修(2)工事 | 受注者希望 | 空調設備 | 労務費 | 搬入・据付費 |  | 式 | 4849280 | 2024-12-01 | トリ設備計画 | - | - | - | - | - | -
13836 | 令和6-7年度 高知地方合同庁舎空調設備改修(2)工事 | 受注者希望 | 空調設備 | 労務費 | 機器固定用アンカー |  | 式 | 80240 | 2024-12-01 | トリ設備計画 | - | - | - | - | - | -
13837 | 令和6-7年度 高知地方合同庁舎空調設備改修(2)工事 | 受注者希望 | 撤去 | 労務費 | 機器類撤去 |  | 式 | 2575320 | 2024-12-01 | トリ設備計画 | - | - | - | - | - | -
13838 | 令和6-7年度 高知地方合同庁舎空調設備改修(2)工事 | 受注者希望 | 空調設備 | ダクト | 共板フランジ工法ダクト | インサート無 0.5㎜(~450㎜) | ㎡ | 7510 | 2024-12-01 | トリ設備計画 | - | - | - | - | - | -
13839 | 令和6-7年度 高知地方合同庁舎空調設備改修(2)工事 | 受注者希望 | 空調設備 | ダクト | 共板フランジ工法ダクト | インサート無 0.6㎜(451~750㎜) | ㎡ | 7670 | 2024-12-01 | トリ設備計画 | - | - | - | - | - | -
13840 | 令和6-7年度 高知地方合同庁舎空調設備改修(2)工事 | 受注者希望 | 空調設備 | ダクト | 共板フランジ工法ダクト | インサート無 0.8㎜(751~1200㎜) | ㎡ | 8370 | 2024-12-01 | トリ設備計画 | - | - | - | - | - | -
13841 | 令和6-7年度 高知地方合同庁舎空調設備改修(2)工事 | 受注者希望 | 空調設備 | ダクト | スパイラルダクト(低圧ダクト) | インサート無 100㎜ | m | 4160 | 2024-12-01 | トリ設備計画 | - | - | - | - | - | -
13842 | 令和6-7年度 高知地方合同庁舎空調設備改修(2)工事 | 受注者希望 | 空調設備 | ダクト | スパイラルダクト(低圧ダクト) | インサート無 200㎜ | m | 6440 | 2024-12-01 | トリ設備計画 | - | - | - | - | - | -
13843 | 令和6-7年度 高知地方合同庁舎空調設備改修(2)工事 | 受注者希望 | 空調設備 | ダクト | ユニバーサル形吹出口 | VHS 400 400 | 個 | 19000 | 2024-12-01 | トリ設備計画 | - | - | - | - | - | -
13844 | 令和6-7年度 高知地方合同庁舎空調設備改修(2)工事 | 受注者希望 | 空調設備 | ダクト | スリット形吸込口 | GVS 400 400 | 個 | 19400 | 2024-12-01 | トリ設備計画 | - | - | - | - | - | -
13845 | 令和6-7年度 高知地方合同庁舎空調設備改修(2)工事 | 受注者希望 | 空調設備 | ダクト | 風量測定口 |  | 個 | 5730 | 2024-12-01 | トリ設備計画 | - | - | - | - | - | -
13846 | 令和6-7年度 高知地方合同庁舎空調設備改修(2)工事 | 受注者希望 | 空調設備 | ダクト | 風量調節ダンパー | 200 300 | 個 | 17100 | 2024-12-01 | トリ設備計画 | - | - | - | - | - | -
13847 | 令和6-7年度 高知地方合同庁舎空調設備改修(2)工事 | 受注者希望 | 空調設備 | ダクト | 風量調節ダンパー | 300 250 | 個 | 17100 | 2024-12-01 | トリ設備計画 | - | - | - | - | - | -
13848 | 令和6-7年度 高知地方合同庁舎空調設備改修(2)工事 | 受注者希望 | 空調設備 | ダクト | 風量調節ダンパー | 300 300 | 個 | 17100 | 2024-12-01 | トリ設備計画 | - | - | - | - | - | -
13849 | 令和6-7年度 高知地方合同庁舎空調設備改修(2)工事 | 受注者希望 | 空調設備 | ダクト | 風量調節ダンパー | 350 300 | 個 | 19800 | 2024-12-01 | トリ設備計画 | - | - | - | - | - | -
13850 | 令和6-7年度 高知地方合同庁舎空調設備改修(2)工事 | 受注者希望 | 空調設備 | ダクト | 風量調節ダンパー | 450 300 | 個 | 20900 | 2024-12-01 | トリ設備計画 | - | - | - | - | - | -
13851 | 令和6-7年度 高知地方合同庁舎空調設備改修(2)工事 | 受注者希望 | 空調設備 | 継手 | たわみ継手 |  | 式 | 137700 | 2024-12-01 | トリ設備計画 | - | - | - | - | - | -
13852 | 令和6-7年度 高知地方合同庁舎空調設備改修(2)工事 | 受注者希望 | 空調設備 | その他 | チャンバー類 |  | 式 | 324310 | 2024-12-01 | トリ設備計画 | - | - | - | - | - | -
13853 | 令和6-7年度 高知地方合同庁舎空調設備改修(2)工事 | 受注者希望 | 空調設備 | その他 | 制気口ボックス類 |  | 式 | 65824 | 2024-12-01 | トリ設備計画 | - | - | - | - | - | -
13854 | 令和6-7年度 高知地方合同庁舎空調設備改修(2)工事 | 受注者希望 | 空調設備 | 保温 | 保温 |  | 式 | 1011276 | 2024-12-01 | トリ設備計画 | - | - | - | - | - | -
13855 | 令和6-7年度 高知地方合同庁舎空調設備改修(2)工事 | 受注者希望 | 空調設備 | その他 | あと施工アンカー |  | 式 | 28250 | 2024-12-01 | トリ設備計画 | - | - | - | - | - | -
13856 | 令和6-7年度 高知地方合同庁舎空調設備改修(2)工事 | 受注者希望 | 撤去 | ダクト | ダクト類撤去 |  | 式 | 1301347 | 2024-12-01 | トリ設備計画 | - | - | - | - | - | -
13857 | 令和6-7年度 高知地方合同庁舎空調設備改修(2)工事 | 受注者希望 | 空調設備 | 配管 | 冷温水・配管用炭素鋼鋼管(白) 改修 | ねじ接合 屋内一般 80A | m | 16000 | 2024-12-01 | トリ設備計画 | - | - | - | - | - | -
13858 | 令和6-7年度 高知地方合同庁舎空調設備改修(2)工事 | 受注者希望 | 空調設備 | 配管 | 冷温水・配管用炭素鋼鋼管(白) 改修 | ねじ接合 機械室・便所 20A | m | 5300 | 2024-12-01 | トリ設備計画 | - | - | - | - | - | -
13859 | 令和6-7年度 高知地方合同庁舎空調設備改修(2)工事 | 受注者希望 | 空調設備 | 配管 | 冷温水・配管用炭素鋼鋼管(白) 改修 | ねじ接合 機械室・便所 25A | m | 6750 | 2024-12-01 | トリ設備計画 | - | - | - | - | - | -
13860 | 令和6-7年度 高知地方合同庁舎空調設備改修(2)工事 | 受注者希望 | 空調設備 | 配管 | 冷温水・配管用炭素鋼鋼管(白) 改修 | ねじ接合 機械室・便所 40A | m | 9370 | 2024-12-01 | トリ設備計画 | - | - | - | - | - | -
13861 | 令和6-7年度 高知地方合同庁舎空調設備改修(2)工事 | 受注者希望 | 空調設備 | 配管 | 冷温水・配管用炭素鋼鋼管(白) 改修 | ねじ接合 機械室・便所 50A | m | 12100 | 2024-12-01 | トリ設備計画 | - | - | - | - | - | -
13862 | 令和6-7年度 高知地方合同庁舎空調設備改修(2)工事 | 受注者希望 | 空調設備 | 配管 | 冷温水・配管用炭素鋼鋼管(白) 改修 | ねじ接合 機械室・便所 65A | m | 16000 | 2024-12-01 | トリ設備計画 | - | - | - | - | - | -
13863 | 令和6-7年度 高知地方合同庁舎空調設備改修(2)工事 | 受注者希望 | 空調設備 | 配管 | 冷温水・配管用炭素鋼鋼管(白) 改修 | ねじ接合 機械室・便所 80A | m | 18400 | 2024-12-01 | トリ設備計画 | - | - | - | - | - | -
13864 | 令和6-7年度 高知地方合同庁舎空調設備改修(2)工事 | 受注者希望 | 空調設備 | 配管 | 冷温水・配管用炭素鋼鋼管(白) 改修 | ねじ接合 屋内一般 40A | m | 8120 | 2024-12-01 | トリ設備計画 | - | - | - | - | - | -
13865 | 令和6-7年度 高知地方合同庁舎空調設備改修(2)工事 | 受注者希望 | 空調設備 | 配管 | 給水・一般配管用ステンレス鋼鋼管 改修 | 拡管式 屋内一般 25SU | m | 5270 | 2024-12-01 | トリ設備計画 | - | - | - | - | - | -
13866 | 令和6-7年度 高知地方合同庁舎空調設備改修(2)工事 | 受注者希望 | 空調設備 | 配管 | 給水・一般配管用ステンレス鋼鋼管 改修 | 拡管式 機械室・便所 20SU | m | 6420 | 2024-12-01 | トリ設備計画 | - | - | - | - | - | -
13867 | 令和6-7年度 高知地方合同庁舎空調設備改修(2)工事 | 受注者希望 | 空調設備 | 配管 | 排水・硬質ポリ塩化ビニル管(VP) 改修 | 屋内一般 20A | m | 2360 | 2024-12-01 | トリ設備計画 | - | - | - | - | - | -
13868 | 令和6-7年度 高知地方合同庁舎空調設備改修(2)工事 | 受注者希望 | 空調設備 | 配管 | カラー排水・硬質ポリ塩化ビニル管(VP) 改修 | 屋内一般 25A | m | 2880 | 2024-12-01 | トリ設備計画 | - | - | - | - | - | -
13869 | 令和6-7年度 高知地方合同庁舎空調設備改修(2)工事 | 受注者希望 | 空調設備 | 配管 | 排水・硬質ポリ塩化ビニル管(VP) 改修 | 屋内一般 25A | m | 2880 | 2024-12-01 | トリ設備計画 | - | - | - | - | - | -
13870 | 令和6-7年度 高知地方合同庁舎空調設備改修(2)工事 | 受注者希望 | 空調設備 | 配管 | 排水・硬質ポリ塩化ビニル管(VP) 改修 | 屋内一般 30A | m | 3130 | 2024-12-01 | トリ設備計画 | - | - | - | - | - | -
13871 | 令和6-7年度 高知地方合同庁舎空調設備改修(2)工事 | 受注者希望 | 空調設備 | 配管 | 排水・リサイクル硬質ポリ塩化ビニル発泡三層管(RF-VP) 改修 | 屋内一般 40A | m | 3980 | 2024-12-01 | トリ設備計画 | - | - | - | - | - | -
13872 | 令和6-7年度 高知地方合同庁舎空調設備改修(2)工事 | 受注者希望 | 空調設備 | 配管 | 排水・リサイクル硬質ポリ塩化ビニル発泡三層管(RF-VP) 改修 | 屋内一般 50A | m | 5120 | 2024-12-01 | トリ設備計画 | - | - | - | - | - | -
13873 | 令和6-7年度 高知地方合同庁舎空調設備改修(2)工事 | 受注者希望 | 空調設備 | 配管 | 排水・リサイクル硬質ポリ塩化ビニル発泡三層管(RF-VP) 改修 | 屋内一般 65A | m | 6520 | 2024-12-01 | トリ設備計画 | - | - | - | - | - | -
13874 | 令和6-7年度 高知地方合同庁舎空調設備改修(2)工事 | 受注者希望 | 空調設備 | 配管 | 排水・硬質ポリ塩化ビニル管(VP) 改修 | 機械室・便所 25A | m | 3460 | 2024-12-01 | トリ設備計画 | - | - | - | - | - | -
13875 | 令和6-7年度 高知地方合同庁舎空調設備改修(2)工事 | 受注者希望 | 空調設備 | 配管 | 排水・硬質ポリ塩化ビニル管(VP) 改修 | 機械室・便所 30A | m | 3760 | 2024-12-01 | トリ設備計画 | - | - | - | - | - | -
13876 | 令和6-7年度 高知地方合同庁舎空調設備改修(2)工事 | 受注者希望 | 空調設備 | 配管 | 排水・リサイクル硬質ポリ塩化ビニル発泡三層管(RF-VP) 改修 | 機械室・便所 40A | m | 4760 | 2024-12-01 | トリ設備計画 | - | - | - | - | - | -
13877 | 令和6-7年度 高知地方合同庁舎空調設備改修(2)工事 | 受注者希望 | 空調設備 | 配管 | 排水・リサイクル硬質ポリ塩化ビニル発泡三層管(RF-VP) 改修 | 機械室・便所 50A | m | 6140 | 2024-12-01 | トリ設備計画 | - | - | - | - | - | -
13878 | 令和6-7年度 高知地方合同庁舎空調設備改修(2)工事 | 受注者希望 | 空調設備 | 弁類 | 青銅仕切弁 | 5K(ねじ) 20A | 個 | 5630 | 2024-12-01 | トリ設備計画 | - | - | - | - | - | -
13879 | 令和6-7年度 高知地方合同庁舎空調設備改修(2)工事 | 受注者希望 | 空調設備 | 弁類 | 青銅仕切弁 | 10K(ねじ・リフト) 20A | 個 | 5540 | 2024-12-01 | トリ設備計画 | - | - | - | - | - | -
13880 | 令和6-7年度 高知地方合同庁舎空調設備改修(2)工事 | 受注者希望 | 空調設備 | 弁類 | Y形ストレーナ | 10K 40A | 個 | 13000 | 2024-12-01 | トリ設備計画 | - | - | - | - | - | -
13881 | 令和6-7年度 高知地方合同庁舎空調設備改修(2)工事 | 受注者希望 | 空調設備 | 弁類 | Y形ストレーナ | 10K 50A | 個 | 18900 | 2024-12-01 | トリ設備計画 | - | - | - | - | - | -
13882 | 令和6-7年度 高知地方合同庁舎空調設備改修(2)工事 | 受注者希望 | 空調設備 | 弁類 | 青銅仕切弁 | 5K(ねじ) 25A | 個 | 7050 | 2024-12-01 | トリ設備計画 | - | - | - | - | - | -
13883 | 令和6-7年度 高知地方合同庁舎空調設備改修(2)工事 | 受注者希望 | 空調設備 | 弁類 | 青銅仕切弁 | 5K(ねじ) 40A | 個 | 13400 | 2024-12-01 | トリ設備計画 | - | - | - | - | - | -
13884 | 令和6-7年度 高知地方合同庁舎空調設備改修(2)工事 | 受注者希望 | 空調設備 | 弁類 | 青銅仕切弁 | 5K(ねじ) 50A | 個 | 18600 | 2024-12-01 | トリ設備計画 | - | - | - | - | - | -
13885 | 令和6-7年度 高知地方合同庁舎空調設備改修(2)工事 | 受注者希望 | 空調設備 | 弁類 | ねずみ鋳鉄仕切弁 | 5K(フランジ) 80A(外ねじ) | 個 | 31900 | 2024-12-01 | トリ設備計画 | - | - | - | - | - | -
13886 | 令和6-7年度 高知地方合同庁舎空調設備改修(2)工事 | 受注者希望 | 空調設備 | 継手 | フレキシブルジョイント | ベローズ形 20A | 個 | 6690 | 2024-12-01 | トリ設備計画 | - | - | - | - | - | -
13887 | 令和6-7年度 高知地方合同庁舎空調設備改修(2)工事 | 受注者希望 | 空調設備 | 継手 | フレキシブルジョイント | ベローズ形 40A | 個 | 11100 | 2024-12-01 | トリ設備計画 | - | - | - | - | - | -
13888 | 令和6-7年度 高知地方合同庁舎空調設備改修(2)工事 | 受注者希望 | 空調設備 | 継手 | フレキシブルジョイント | ベローズ形 50A | 個 | 13200 | 2024-12-01 | トリ設備計画 | - | - | - | - | - | -
13889 | 令和6-7年度 高知地方合同庁舎空調設備改修(2)工事 | 受注者希望 | 空調設備 | 継手 | 防振継手 | 合成ゴム製 80A | 個 | 21100 | 2024-12-01 | トリ設備計画 | - | - | - | - | - | -
13890 | 令和6-7年度 高知地方合同庁舎空調設備改修(2)工事 | 受注者希望 | 空調設備 | 排水 | 間接排水口 | 40A | 個 | 3940 | 2024-12-01 | トリ設備計画 | - | - | - | - | - | -
13891 | 令和6-7年度 高知地方合同庁舎空調設備改修(2)工事 | 受注者希望 | 空調設備 | 排水 | 空調機用ドレントラップ | 32A 保温型 | 個 | 42100 | 2024-12-01 | トリ設備計画 | - | - | - | - | - | -
13892 | 令和6-7年度 高知地方合同庁舎空調設備改修(2)工事 | 受注者希望 | 空調設備 | 配管 | 冷媒管 | ガス管25㎜未満 | 式 | 6098730 | 2024-12-01 | トリ設備計画 | - | - | - | - | - | -
13893 | 令和6-7年度 高知地方合同庁舎空調設備改修(2)工事 | 受注者希望 | 空調設備 | 配管 | 冷媒管 | ガス管25㎜以上 | 式 | 4318200 | 2024-12-01 | トリ設備計画 | - | - | - | - | - | -
13894 | 令和6-7年度 高知地方合同庁舎空調設備改修(2)工事 | 受注者希望 | 空調設備 | その他 | 計器類 |  | 式 | 316000 | 2024-12-01 | トリ設備計画 | - | - | - | - | - | -
13895 | 令和6-7年度 高知地方合同庁舎空調設備改修(2)工事 | 受注者希望 | 空調設備 | その他 | 合成樹脂製支持受 |  | 式 | 74660 | 2024-12-01 | トリ設備計画 | - | - | - | - | - | -
13896 | 令和6-7年度 高知地方合同庁舎空調設備改修(2)工事 | 受注者希望 | 空調設備 | 保温 | 保温 |  | 式 | 3208860 | 2024-12-01 | トリ設備計画 | - | - | - | - | - | -
13897 | 令和6-7年度 高知地方合同庁舎空調設備改修(2)工事 | 受注者希望 | 空調設備 | 架台類 | 架台類 |  | 式 | 447700 | 2024-12-01 | トリ設備計画 | - | - | - | - | - | -
13898 | 令和6-7年度 高知地方合同庁舎空調設備改修(2)工事 | 受注者希望 | 空調設備 | その他 | 形鋼振れ止め支持 |  | 式 | 230498 | 2024-12-01 | トリ設備計画 | - | - | - | - | - | -
13899 | 令和6-7年度 高知地方合同庁舎空調設備改修(2)工事 | 受注者希望 | 空調設備 | その他 | 防火区画貫通処理 |  | 式 | 300540 | 2024-12-01 | トリ設備計画 | - | - | - | - | - | -
13900 | 令和6-7年度 高知地方合同庁舎空調設備改修(2)工事 | 受注者希望 | 空調設備 | その他 | あと施工アンカー |  | 式 | 164750 | 2024-12-01 | トリ設備計画 | - | - | - | - | - | -
13901 | 令和6-7年度 高知地方合同庁舎空調設備改修(2)工事 | 受注者希望 | 撤去 | 配管 | 配管類撤去 |  | 式 | 2668870 | 2024-12-01 | トリ設備計画 | - | - | - | - | - | -
13902 | 令和6-7年度 高知地方合同庁舎空調設備改修(2)工事 | 受注者希望 | 空調設備 | その他 | はつり補修 |  | 式 | 947200 | 2024-12-01 | トリ設備計画 | - | - | - | - | - | -
13903 | 令和6-7年度 高知地方合同庁舎空調設備改修(2)工事 | 受注者希望 | 空調設備 | その他 | 総合調整費 |  | 式 | 714602 | 2024-12-01 | トリ設備計画 | - | - | - | - | - | -
13904 | 令和6-7年度 高知地方合同庁舎空調設備改修(2)工事 | 受注者希望 | 空調設備 | エアコン | スポットクーラー | 冷房能力4.5kw 三相200V リース期間3カ月 | 台 | 107000 | 2024-12-01 | トリ設備計画 | - | - | - | - | - | -
13905 | 令和6-7年度 高知地方合同庁舎空調設備改修(2)工事 | 受注者希望 | 空調設備 | 据付 | 据付・取外し |  | 式 | 284480 | 2024-12-01 | トリ設備計画 | - | - | - | - | - | -
13906 | 令和6-7年度 高知地方合同庁舎空調設備改修(2)工事 | 受注者希望 | 換気設備 | エアコン | 遠心送風機 | SF-1 片吸込 #1 1/2 床置形 防振基礎 | 台 | 165000 | 2024-12-01 | トリ設備計画 | - | - | - | - | - | -
13907 | 令和6-7年度 高知地方合同庁舎空調設備改修(2)工事 | 受注者希望 | 換気設備 | エアコン | 遠心送風機 | SF-3 片吸込 #1 1/2 床置形 防振基礎 | 台 | 173000 | 2024-12-01 | トリ設備計画 | - | - | - | - | - | -
13908 | 令和6-7年度 高知地方合同庁舎空調設備改修(2)工事 | 受注者希望 | 換気設備 | エアコン | 遠心送風機 | EF-1 片吸込 #2 天井吊形 | 台 | 287000 | 2024-12-01 | トリ設備計画 | - | - | - | - | - | -
13909 | 令和6-7年度 高知地方合同庁舎空調設備改修(2)工事 | 受注者希望 | 換気設備 | エアコン | 遠心送風機 | EF-2 片吸込 #2 1/2 床置形 | 台 | 243000 | 2024-12-01 | トリ設備計画 | - | - | - | - | - | -
13910 | 令和6-7年度 高知地方合同庁舎空調設備改修(2)工事 | 受注者希望 | 換気設備 | エアコン | 消音ボックス付送風機 | EF-4 シロッコ #1 1/2 天井吊形 | 台 | 80600 | 2024-12-01 | トリ設備計画 | - | - | - | - | - | -
13911 | 令和6-7年度 高知地方合同庁舎空調設備改修(2)工事 | 受注者希望 | 換気設備 | エアコン | 消音ボックス付送風機 | EF-5 シロッコ #1 1/2 天井吊形 | 台 | 92700 | 2024-12-01 | トリ設備計画 | - | - | - | - | - | -
13912 | 令和6-7年度 高知地方合同庁舎空調設備改修(2)工事 | 受注者希望 | 換気設備 | エアコン | 消音ボックス付送風機 | EF-10 斜流 天井吊形 | 台 | 55200 | 2024-12-01 | トリ設備計画 | - | - | - | - | - | -
13913 | 令和6-7年度 高知地方合同庁舎空調設備改修(2)工事 | 受注者希望 | 換気設備 | 換気扇 | 有圧換気扇 | EF-41 低騒音型 壁付 口径 400φ | 台 | 66700 | 2024-12-01 | トリ設備計画 | - | - | - | - | - | -
13914 | 令和6-7年度 高知地方合同庁舎空調設備改修(2)工事 | 受注者希望 | 換気設備 | 据付 | 搬入・据付費 |  | 式 | 442700 | 2024-12-01 | トリ設備計画 | - | - | - | - | - | -
13915 | 令和6-7年度 高知地方合同庁舎空調設備改修(2)工事 | 受注者希望 | 換気設備 | その他 | 機器固定用アンカー |  | 式 | 17360 | 2024-12-01 | トリ設備計画 | - | - | - | - | - | -
13916 | 令和6-7年度 高知地方合同庁舎空調設備改修(2)工事 | 受注者希望 | 撤去 | 換気扇 | 機器類撤去 |  | 式 | 179940 | 2024-12-01 | トリ設備計画 | - | - | - | - | - | -
13917 | 令和6-7年度 高知地方合同庁舎空調設備改修(2)工事 | 受注者希望 | 換気設備 | ダクト | 共板フランジ工法ダクト | インサート無 0.5㎜(~450㎜) | ㎡ | 7510 | 2024-12-01 | トリ設備計画 | - | - | - | - | - | -
13918 | 令和6-7年度 高知地方合同庁舎空調設備改修(2)工事 | 受注者希望 | 換気設備 | ダクト | 共板フランジ工法ダクト | インサート無 0.6㎜(451~750㎜) | ㎡ | 7670 | 2024-12-01 | トリ設備計画 | - | - | - | - | - | -
13919 | 令和6-7年度 高知地方合同庁舎空調設備改修(2)工事 | 受注者希望 | 換気設備 | 継手 | たわみ継手 |  | 式 | 181400 | 2024-12-01 | トリ設備計画 | - | - | - | - | - | -
13920 | 令和6-7年度 高知地方合同庁舎空調設備改修(2)工事 | 受注者希望 | 換気設備 | 保温 | 保温 |  | 式 | 53270 | 2024-12-01 | トリ設備計画 | - | - | - | - | - | -
13921 | 令和6-7年度 高知地方合同庁舎空調設備改修(2)工事 | 受注者希望 | 換気設備 | その他 | あと施工アンカー |  | 式 | 750 | 2024-12-01 | トリ設備計画 | - | - | - | - | - | -
13922 | 令和6-7年度 高知地方合同庁舎空調設備改修(2)工事 | 受注者希望 | 撤去 | ダクト | ダクト類撤去 |  | 式 | 284746 | 2024-12-01 | トリ設備計画 | - | - | - | - | - | -
13923 | 令和6-7年度 高知地方合同庁舎空調設備改修(2)工事 | 受注者希望 | 換気設備 | その他 | 総合調整費 |  | 式 | 4818 | 2024-12-01 | トリ設備計画 | - | - | - | - | - | -
13924 | 令和6-7年度 高知地方合同庁舎空調設備改修(2)工事 | 受注者希望 | 自動制御 | その他 | 自動制御機器 |  | 式 | 7830000 | 2024-12-01 | トリ設備計画 | - | - | - | - | - | -
13925 | 令和6-7年度 高知地方合同庁舎空調設備改修(2)工事 | 受注者希望 | 自動制御 | その他 | 自動制御盤 |  | 式 | 15500000 | 2024-12-01 | トリ設備計画 | - | - | - | - | - | -
13926 | 令和6-7年度 高知地方合同庁舎空調設備改修(2)工事 | 受注者希望 | 自動制御 | 労務費 | 計装工事 |  | 式 | 25800000 | 2024-12-01 | トリ設備計画 | - | - | - | - | - | -
13927 | 令和6-7年度 高知地方合同庁舎空調設備改修(2)工事 | 受注者希望 | 自動制御 | 労務費 | エンジニアリング費 |  | 式 | 670000 | 2024-12-01 | トリ設備計画 | - | - | - | - | - | -
13928 | 令和6-7年度 高知地方合同庁舎空調設備改修(2)工事 | 受注者希望 | 自動制御 | 労務費 | 調整費 |  | 式 | 2970000 | 2024-12-01 | トリ設備計画 | - | - | - | - | - | -
13929 | 令和6-7年度 高知地方合同庁舎空調設備改修(2)工事 | 受注者希望 | 自動制御 | その他 | 諸経費 |  | 式 | 6340000 | 2024-12-01 | トリ設備計画 | - | - | - | - | - | -
13930 | 令和6-7年度 高知地方合同庁舎空調設備改修(2)工事 | 受注者希望 | ガス設備 | 労務費 | 都市ガス設備工事 |  | 式 | 262000 | 2024-12-01 | トリ設備計画 | - | - | - | - | - | -
13931 | 令和6-7年度 高知地方合同庁舎空調設備改修(2)工事 | 受注者希望 | 直接仮設 | 労務費 | 墨出し |  | 式 | 66590 | 2024-12-01 | トリ設備計画 | - | - | - | - | - | -
13932 | 令和6-7年度 高知地方合同庁舎空調設備改修(2)工事 | 受注者希望 | 直接仮設 | 労務費 | 養生 |  | 式 | 166370 | 2024-12-01 | トリ設備計画 | - | - | - | - | - | -
13933 | 令和6-7年度 高知地方合同庁舎空調設備改修(2)工事 | 受注者希望 | 直接仮設 | 労務費 | 整理清掃後片付け |  | 式 | 688297 | 2024-12-01 | トリ設備計画 | - | - | - | - | - | -
13934 | 令和6-7年度 高知地方合同庁舎空調設備改修(2)工事 | 受注者希望 | 直接仮設 | 労務費 | 内部足場 |  | 式 | 658760 | 2024-12-01 | トリ設備計画 | - | - | - | - | - | -
13935 | 令和6-7年度 高知地方合同庁舎空調設備改修(2)工事 | 受注者希望 | 直接仮設 | 労務費 | 仮設材運搬 |  | 式 | 31406 | 2024-12-01 | トリ設備計画 | - | - | - | - | - | -
13936 | 令和6-7年度 高知地方合同庁舎空調設備改修(2)工事 | 受注者希望 | 撤去 | 労務費 | コンクリート撤去 | 無筋 人力 集積共 | ㎥ | 58700 | 2024-12-01 | トリ設備計画 | - | - | - | - | - | -
13937 | 令和6-7年度 高知地方合同庁舎空調設備改修(2)工事 | 受注者希望 | 撤去 | 労務費 | 断熱材撤去 |  | ㎡ | 3260 | 2024-12-01 | トリ設備計画 | - | - | - | - | - | -
13938 | 令和6-7年度 高知地方合同庁舎空調設備改修(2)工事 | 受注者希望 | 防水改修 | 労務費 | カッター入れ | コンクリート面 厚さ80㎜ | m | 4790 | 2024-12-01 | トリ設備計画 | - | - | - | - | - | -
13939 | 令和6-7年度 高知地方合同庁舎空調設備改修(2)工事 | 受注者希望 | 撤去 | 労務費 | 既存防水層撤去 | 屋上防水層 アスファルト防水層 集積共 | ㎥ | 2110 | 2024-12-01 | トリ設備計画 | - | - | - | - | - | -
13940 | 令和6-7年度 高知地方合同庁舎空調設備改修(2)工事 | 受注者希望 | 撤去 | 労務費 | 架台撤去 |  | 式 | 19700 | 2024-12-01 | トリ設備計画 | - | - | - | - | - | -
13941 | 令和6-7年度 高知地方合同庁舎空調設備改修(2)工事 | 受注者希望 | 防水改修 | その他 | 空調設備開閉器盤基礎 | 設備基礎-A 1600×500 | 式 | 70938 | 2024-12-01 | トリ設備計画 | - | - | - | - | - | -
13942 | 令和6-7年度 高知地方合同庁舎空調設備改修(2)工事 | 受注者希望 | 防水改修 | その他 | 空調設備室外機基礎 | 設備基礎-B 640×1140×8箇所 鉄骨架台共 | 式 | 1699065 | 2024-12-01 | トリ設備計画 | - | - | - | - | - | -
13943 | 令和6-7年度 高知地方合同庁舎空調設備改修(2)工事 | 受注者希望 | 防水改修 | 架台類 | 空調設備室外機架台 |  | 式 | 131205 | 2024-12-01 | トリ設備計画 | - | - | - | - | - | -
13944 | 令和6-7年度 高知地方合同庁舎空調設備改修(2)工事 | 受注者希望 | 防水改修 | 架台類 | PHF設備基礎架台 |  | 式 | 391024 | 2024-12-01 | トリ設備計画 | - | - | - | - | - | -
13945 | 令和6-7年度 高知地方合同庁舎空調設備改修(2)工事 | 受注者希望 | 撤去 | 天井 | 天井合板・ボード 撤去 | 一重張り 石綿含有 集積共 | ㎡ | 2900 | 2024-12-01 | トリ設備計画 | - | - | - | - | - | -
13946 | 令和6-7年度 高知地方合同庁舎空調設備改修(2)工事 | 受注者希望 | 撤去 | 天井 | 天井合板・ボード 撤去 | 二重張り 石綿含有 集積共 | ㎡ | 3420 | 2024-12-01 | トリ設備計画 | - | - | - | - | - | -
13947 | 令和6-7年度 高知地方合同庁舎空調設備改修(2)工事 | 受注者希望 | 撤去 | 天井 | 天井アルミスパンドレル撤去 | 集積共 | ㎡ | 1650 | 2024-12-01 | トリ設備計画 | - | - | - | - | - | -
13948 | 令和6-7年度 高知地方合同庁舎空調設備改修(2)工事 | 受注者希望 | 撤去 | 天井 | 天井下地撤去 | 集積共 | ㎡ | 790 | 2024-12-01 | トリ設備計画 | - | - | - | - | - | -
13949 | 令和6-7年度 高知地方合同庁舎空調設備改修(2)工事 | 受注者希望 | 撤去 | その他 | 廻縁撤去 | アルミ製 | m | 190 | 2024-12-01 | トリ設備計画 | - | - | - | - | - | -
13950 | 令和6-7年度 高知地方合同庁舎空調設備改修(2)工事 | 受注者希望 | 撤去 | その他 | 廻縁撤去 | 塩化ビニル製 | m | 190 | 2024-12-01 | トリ設備計画 | - | - | - | - | - | -
13951 | 令和6-7年度 高知地方合同庁舎空調設備改修(2)工事 | 受注者希望 | 撤去 | 天井 | 天井 アルミスパンドレル用廻縁撤去 |  | m | 530 | 2024-12-01 | トリ設備計画 | - | - | - | - | - | -
13952 | 令和6-7年度 高知地方合同庁舎空調設備改修(2)工事 | 受注者希望 | 撤去 | 天井 | 天井 アルミスパンドレル用ジョイナー撤去 |  | m | 530 | 2024-12-01 | トリ設備計画 | - | - | - | - | - | -
13953 | 令和6-7年度 高知地方合同庁舎空調設備改修(2)工事 | 受注者希望 | 撤去 | 床 | 床モルタル・床人研ぎ撤去 | 集積共 | ㎡ | 3260 | 2024-12-01 | トリ設備計画 | - | - | - | - | - | -
13954 | 令和6-7年度 高知地方合同庁舎空調設備改修(2)工事 | 受注者希望 | 内装改修 | その他 | 目あらし | コンクリート面 床 | ㎡ | 1630 | 2024-12-01 | トリ設備計画 | - | - | - | - | - | -
13955 | 令和6-7年度 高知地方合同庁舎空調設備改修(2)工事 | 受注者希望 | 内装改修 | 労務費 | カッター入れ | モルタル面 厚さ 20~30㎜ | m | 960 | 2024-12-01 | トリ設備計画 | - | - | - | - | - | -
13956 | 令和6-7年度 高知地方合同庁舎空調設備改修(2)工事 | 受注者希望 | 内装改修 | 天井 | 軽量鉄骨天井下地 | 19形(屋内) ふところ1.5m未満 下地張りなし @225 インサート別途 | ㎡ | 1750 | 2024-12-01 | トリ設備計画 | - | - | - | - | - | -
13957 | 令和6-7年度 高知地方合同庁舎空調設備改修(2)工事 | 受注者希望 | 内装改修 | 天井 | 軽量鉄骨天井下地 | 19形(屋内) ふところ1.5m未満 下地張りなし @300 インサート別途 | ㎡ | 1590 | 2024-12-01 | トリ設備計画 | - | - | - | - | - | -
13958 | 令和6-7年度 高知地方合同庁舎空調設備改修(2)工事 | 受注者希望 | 内装改修 | 天井 | 軽量鉄骨天井下地 | 19形(屋内) ふところ1.5m未満 下地張りなし @300 インサート含む | ㎡ | 1810 | 2024-12-01 | トリ設備計画 | - | - | - | - | - | -
13959 | 令和6-7年度 高知地方合同庁舎空調設備改修(2)工事 | 受注者希望 | 内装改修 | 天井 | 軽量鉄骨天井下地 | 19形(屋内) ふところ1.5m未満 下地張りなし @360 インサート別途 | ㎡ | 1500 | 2024-12-01 | トリ設備計画 | - | - | - | - | - | -
13960 | 令和6-7年度 高知地方合同庁舎空調設備改修(2)工事 | 受注者希望 | 内装改修 | 天井 | 軽量鉄骨天井下地 | 19形(屋内) ふところ1.5m未満 金属成形板用 @360 インサート別途 | ㎡ | 1480 | 2024-12-01 | トリ設備計画 | - | - | - | - | - | -
13961 | 令和6-7年度 高知地方合同庁舎空調設備改修(2)工事 | 受注者希望 | 内装改修 | 天井 | 軽量鉄骨天井開口部補強 |  | 式 | 547650 | 2024-12-01 | トリ設備計画 | - | - | - | - | - | -
13962 | 令和6-7年度 高知地方合同庁舎空調設備改修(2)工事 | 受注者希望 | 内装改修 | 天井 | 天井点検口 | 一般タイプ アルミ製 内外枠共額縁 450角 | 箇所 | 10200 | 2024-12-01 | トリ設備計画 | - | - | - | - | - | -
13963 | 令和6-7年度 高知地方合同庁舎空調設備改修(2)工事 | 受注者希望 | 内装改修 | 天井 | 天井 ロックウール 化粧吸音板張り(DR) | フラット内部用 厚9 不燃 下張GB-R 厚12.5共 | ㎡ | 3350 | 2024-12-01 | トリ設備計画 | - | - | - | - | - | -
13964 | 令和6-7年度 高知地方合同庁舎空調設備改修(2)工事 | 受注者希望 | 内装改修 | 天井 | 天井せっこうボード張り(GB-R) | 厚12.5 不燃 突付け 下り壁 | ㎡ | 1300 | 2024-12-01 | トリ設備計画 | - | - | - | - | - | -
13965 | 令和6-7年度 高知地方合同庁舎空調設備改修(2)工事 | 受注者希望 | 内装改修 | 天井 | 天井 化粧せっこうボード張り(GB-D) | 厚9.5 準不燃 トラバーチン 突付け | ㎡ | 1570 | 2024-12-01 | トリ設備計画 | - | - | - | - | - | -
13966 | 令和6-7年度 高知地方合同庁舎空調設備改修(2)工事 | 受注者希望 | 内装改修 | 天井 | 天井 けい酸カルシウム板張り | タイプ2(ノンアス) 0.8FK 厚6 突付け | ㎡ | 2230 | 2024-12-01 | トリ設備計画 | - | - | - | - | - | -
13967 | 令和6-7年度 高知地方合同庁舎空調設備改修(2)工事 | 受注者希望 | 内装改修 | 天井 | 天井廻縁 | アルミ製 | m | 1390 | 2024-12-01 | トリ設備計画 | - | - | - | - | - | -
13968 | 令和6-7年度 高知地方合同庁舎空調設備改修(2)工事 | 受注者希望 | 内装改修 | 天井 | 天井廻縁 | 塩化ビニル製 | m | 1150 | 2024-12-01 | トリ設備計画 | - | - | - | - | - | -
13969 | 令和6-7年度 高知地方合同庁舎空調設備改修(2)工事 | 受注者希望 | 内装改修 | 天井 | 天井 アルミスパンドレル | 厚1.0 | ㎡ | 10300 | 2024-12-01 | トリ設備計画 | - | - | - | - | - | -
13970 | 令和6-7年度 高知地方合同庁舎空調設備改修(2)工事 | 受注者希望 | 内装改修 | 天井 | 天井 アルミスパンドレル用廻縁 |  | m | 980 | 2024-12-01 | トリ設備計画 | - | - | - | - | - | -
13971 | 令和6-7年度 高知地方合同庁舎空調設備改修(2)工事 | 受注者希望 | 内装改修 | 天井 | 天井 アルミスパンドレル用ジョイナー |  | m | 980 | 2024-12-01 | トリ設備計画 | - | - | - | - | - | -
13972 | 令和6-7年度 高知地方合同庁舎空調設備改修(2)工事 | 受注者希望 | 内装改修 | その他 | 4F電気室設備基礎 |  | 式 | 28919 | 2024-12-01 | トリ設備計画 | - | - | - | - | - | -
13973 | 令和6-7年度 高知地方合同庁舎空調設備改修(2)工事 | 受注者希望 | 内装改修 | その他 | EP塗り | ボード面 工種B種(一般) 素地B種 | ㎡ | 1470 | 2024-12-01 | トリ設備計画 | - | - | - | - | - | -
13974 | 令和6-7年度 高知地方合同庁舎空調設備改修(2)工事 | 受注者希望 | 内装改修 | その他 | EP-G塗り | けい酸カルシウム板面 工程B種(見上) 素地B種 | ㎡ | 1870 | 2024-12-01 | トリ設備計画 | - | - | - | - | - | -
13975 | 令和6-7年度 高知地方合同庁舎空調設備改修(2)工事 | 受注者希望 | 発生材処分 | 労務費 | コンクリート類 集積、積込み | 機械 | ㎥ | 3120 | 2024-12-01 | トリ設備計画 | - | - | - | - | - | -
13976 | 令和6-7年度 高知地方合同庁舎空調設備改修(2)工事 | 受注者希望 | 発生材処分 | 労務費 | がれき類 集積、積込み | 機械 | ㎥ | 3120 | 2024-12-01 | トリ設備計画 | - | - | - | - | - | -
13977 | 令和6-7年度 高知地方合同庁舎空調設備改修(2)工事 | 受注者希望 | 発生材処分 | 労務費 | 撤去材運搬 | ダンプトラック 4t積級 バックホウ0.28㎡ 無筋コンクリート類 DID区間有り 5.5km以下 | ㎥ | 3180 | 2024-12-01 | トリ設備計画 | - | - | - | - | - | -
13978 | 令和6-7年度 高知地方合同庁舎空調設備改修(2)工事 | 受注者希望 | 発生材処分 | 労務費 | 撤去材運搬 | ダンプトラック 4t積級 バックホウ0.28㎡ がれき類 DID区間有り 9.0km以下 | ㎥ | 4620 | 2024-12-01 | トリ設備計画 | - | - | - | - | - | -
13979 | 令和6-7年度 高知地方合同庁舎空調設備改修(2)工事 | 受注者希望 | 発生材処分 | 労務費 | 内装材 積込み | 機械 DR・けい酸カルシウム板 | ㎥ | 2080 | 2024-12-01 | トリ設備計画 | - | - | - | - | - | -
13980 | 令和6-7年度 高知地方合同庁舎空調設備改修(2)工事 | 受注者希望 | 発生材処分 | 労務費 | 内装材 積込み | 機械 廃石こうボード | ㎥ | 2080 | 2024-12-01 | トリ設備計画 | - | - | - | - | - | -
13981 | 令和6-7年度 高知地方合同庁舎空調設備改修(2)工事 | 受注者希望 | 発生材処分 | 労務費 | 内装材 積込み | 機械 廃プラ | 式 | 21 | 2024-12-01 | トリ設備計画 | - | - | - | - | - | -
13982 | 令和6-7年度 高知地方合同庁舎空調設備改修(2)工事 | 受注者希望 | 発生材処分 | 労務費 | 撤去材運搬 | ダンプトラック 4t積級 バックホウ0.28㎡ DR・けい酸カルシウム板 DID区間有り 9.0km以下 | ㎥ | 1600 | 2024-12-01 | トリ設備計画 | - | - | - | - | - | -
13983 | 令和6-7年度 高知地方合同庁舎空調設備改修(2)工事 | 受注者希望 | 発生材処分 | 労務費 | 撤去材運搬 | ダンプトラック 4t積級 バックホウ0.28㎡ 石こうボード類 DID区間有り 27.0km以下 | ㎥ | 3000 | 2024-12-01 | トリ設備計画 | - | - | - | - | - | -
13984 | 令和6-7年度 高知地方合同庁舎空調設備改修(2)工事 | 受注者希望 | 発生材処分 | 労務費 | 撤去材運搬 | ダンプトラック 4t積級 バックホウ0.28㎡ 廃プラ DID区間有り 9.0km以下 | 式 | 12 | 2024-12-01 | トリ設備計画 | - | - | - | - | - | -
13985 | 令和6-7年度 高知地方合同庁舎空調設備改修(2)工事 | 受注者希望 | 発生材処分 | 処分費 | 撤去材処分 | 無筋コンクリート類 | t | 1500 | 2024-12-01 | トリ設備計画 | - | - | - | - | - | -
13986 | 令和6-7年度 高知地方合同庁舎空調設備改修(2)工事 | 受注者希望 | 発生材処分 | 処分費 | 撤去材処分 | がれき類 | t | 6000 | 2024-12-01 | トリ設備計画 | - | - | - | - | - | -
13987 | 令和6-7年度 高知地方合同庁舎空調設備改修(2)工事 | 受注者希望 | 発生材処分 | 処分費 | 撤去材処分 | DR・けい酸カルシウム板 | t | 23100 | 2024-12-01 | トリ設備計画 | - | - | - | - | - | -
13988 | 令和6-7年度 高知地方合同庁舎空調設備改修(2)工事 | 受注者希望 | 発生材処分 | 処分費 | 撤去材処分 | 廃石こうボード | t | 20000 | 2024-12-01 | トリ設備計画 | - | - | - | - | - | -
13989 | 令和6-7年度 高知地方合同庁舎空調設備改修(2)工事 | 受注者希望 | 発生材処分 | 処分費 | 撤去材処分 | 廃プラ | 式 | 70 | 2024-12-01 | トリ設備計画 | - | - | - | - | - | -
13990 | 令和6-7年度 高知地方合同庁舎空調設備改修(2)工事 | 受注者希望 | 電灯設備 | その他 | 既存分電盤改修 | L1-LG | 式 | 12100 | 2024-12-01 | トリ設備計画 | - | - | - | - | - | -
13991 | 令和6-7年度 高知地方合同庁舎空調設備改修(2)工事 | 受注者希望 | 電灯設備 | その他 | 既存分電盤改修 | L2-LG | 式 | 24200 | 2024-12-01 | トリ設備計画 | - | - | - | - | - | -
13992 | 令和6-7年度 高知地方合同庁舎空調設備改修(2)工事 | 受注者希望 | 電灯設備 | その他 | 既存分電盤改修 | L3-LG | 式 | 24200 | 2024-12-01 | トリ設備計画 | - | - | - | - | - | -
13993 | 令和6-7年度 高知地方合同庁舎空調設備改修(2)工事 | 受注者希望 | 電灯設備 | その他 | 既存分電盤改修 | L4-LG | 式 | 24200 | 2024-12-01 | トリ設備計画 | - | - | - | - | - | -
13994 | 令和6-7年度 高知地方合同庁舎空調設備改修(2)工事 | 受注者希望 | 電灯設備 | その他 | 既存分電盤改修 | L5-LG | 式 | 12100 | 2024-12-01 | トリ設備計画 | - | - | - | - | - | -
13995 | 令和6-7年度 高知地方合同庁舎空調設備改修(2)工事 | 受注者希望 | 電灯設備 | 電気配線 | 電線 |  | 式 | 22800 | 2024-12-01 | トリ設備計画 | - | - | - | - | - | -
13996 | 令和6-7年度 高知地方合同庁舎空調設備改修(2)工事 | 受注者希望 | 電灯設備 | 電気配線 | ケーブル |  | 式 | 236110 | 2024-12-01 | トリ設備計画 | - | - | - | - | - | -
13997 | 令和6-7年度 高知地方合同庁舎空調設備改修(2)工事 | 受注者希望 | 電灯設備 | 電気配線 | 電線管 |  | 式 | 27170 | 2024-12-01 | トリ設備計画 | - | - | - | - | - | -
13998 | 令和6-7年度 高知地方合同庁舎空調設備改修(2)工事 | 受注者希望 | 電灯設備 | 電気配線 | 金属線ぴ |  | 式 | 12810 | 2024-12-01 | トリ設備計画 | - | - | - | - | - | -
13999 | 令和6-7年度 高知地方合同庁舎空調設備改修(2)工事 | 受注者希望 | 電灯設備 | 電気配線 | ボックス類 |  | 式 | 78230 | 2024-12-01 | トリ設備計画 | - | - | - | - | - | -
14000 | 令和6-7年度 高知地方合同庁舎空調設備改修(2)工事 | 受注者希望 | 電灯設備 | 労務費 | はつり工事 |  | 式 | 54710 | 2024-12-01 | トリ設備計画 | - | - | - | - | - | -
14001 | 令和6-7年度 高知地方合同庁舎空調設備改修(2)工事 | 受注者希望 | 電灯設備 | 労務費 | 取外し再取付け |  | 式 | 2502570 | 2024-12-01 | トリ設備計画 | - | - | - | - | - | -
14002 | 令和6-7年度 高知地方合同庁舎空調設備改修(2)工事 | 受注者希望 | 動力設備 | その他 | 制御盤 | P3-LG-1 | 面 | 964000 | 2024-12-01 | トリ設備計画 | - | - | - | - | - | -
14003 | 令和6-7年度 高知地方合同庁舎空調設備改修(2)工事 | 受注者希望 | 動力設備 | その他 | 制御盤 | P-a | 面 | 4170000 | 2024-12-01 | トリ設備計画 | - | - | - | - | - | -
14004 | 令和6-7年度 高知地方合同庁舎空調設備改修(2)工事 | 受注者希望 | 動力設備 | その他 | 警報盤 | 5窓 | 面 | 66000 | 2024-12-01 | トリ設備計画 | - | - | - | - | - | -
14005 | 令和6-7年度 高知地方合同庁舎空調設備改修(2)工事 | 受注者希望 | 動力設備 | その他 | 既存制御盤改修 | P10-L | 式 | 4290 | 2024-12-01 | トリ設備計画 | - | - | - | - | - | -
14006 | 令和6-7年度 高知地方合同庁舎空調設備改修(2)工事 | 受注者希望 | 動力設備 | その他 | 既存開閉器盤改修 | P-6Z | 式 | 30100 | 2024-12-01 | トリ設備計画 | - | - | - | - | - | -
14007 | 令和6-7年度 高知地方合同庁舎空調設備改修(2)工事 | 受注者希望 | 動力設備 | 電気配線 | 電線 |  | 式 | 211030 | 2024-12-01 | トリ設備計画 | - | - | - | - | - | -
14008 | 令和6-7年度 高知地方合同庁舎空調設備改修(2)工事 | 受注者希望 | 動力設備 | 電気配線 | ケーブル |  | 式 | 2100040 | 2024-12-01 | トリ設備計画 | - | - | - | - | - | -
14009 | 令和6-7年度 高知地方合同庁舎空調設備改修(2)工事 | 受注者希望 | 動力設備 | 電気配線 | 電線管 |  | 式 | 297650 | 2024-12-01 | トリ設備計画 | - | - | - | - | - | -
14010 | 令和6-7年度 高知地方合同庁舎空調設備改修(2)工事 | 受注者希望 | 動力設備 | 電気配線 | ケーブルラック |  | 式 | 36680 | 2024-12-01 | トリ設備計画 | - | - | - | - | - | -
14011 | 令和6-7年度 高知地方合同庁舎空調設備改修(2)工事 | 受注者希望 | 動力設備 | 電気配線 | ボックス類 |  | 式 | 378200 | 2024-12-01 | トリ設備計画 | - | - | - | - | - | -
14012 | 令和6-7年度 高知地方合同庁舎空調設備改修(2)工事 | 受注者希望 | 動力設備 | 労務費 | 防火区画貫通処理等 |  | 式 | 48300 | 2024-12-01 | トリ設備計画 | - | - | - | - | - | -
14013 | 令和6-7年度 高知地方合同庁舎空調設備改修(2)工事 | 受注者希望 | 動力設備 | 労務費 | はつり工事 |  | 式 | 357550 | 2024-12-01 | トリ設備計画 | - | - | - | - | - | -
14014 | 令和6-7年度 高知地方合同庁舎空調設備改修(2)工事 | 受注者希望 | 撤去 | その他 | 撤去 |  | 式 | 67260 | 2024-12-01 | トリ設備計画 | - | - | - | - | - | -
14015 | 令和6-7年度 高知地方合同庁舎空調設備改修(2)工事 | 受注者希望 | 受変電設備 | 労務費 | 動力盤 | 屋内キュービクル式 W1800 | 面 | 12800000 | 2024-12-01 | トリ設備計画 | - | - | - | - | - | -
14016 | 令和6-7年度 高知地方合同庁舎空調設備改修(2)工事 | 受注者希望 | 受変電設備 | その他 | 低圧コンデンサ盤 | 屋内全面保守形 W800 | 面 | 3680000 | 2024-12-01 | トリ設備計画 | - | - | - | - | - | -
14017 | 令和6-7年度 高知地方合同庁舎空調設備改修(2)工事 | 受注者希望 | 受変電設備 | その他 | 既存高圧受電盤改修 | (CT APFC改修) | 式 | 2690000 | 2024-12-01 | トリ設備計画 | - | - | - | - | - | -
14018 | 令和6-7年度 高知地方合同庁舎空調設備改修(2)工事 | 受注者希望 | 受変電設備 | その他 | モールド変圧器 | 3 φ300kVA | 台 | 3880000 | 2024-12-01 | トリ設備計画 | - | - | - | - | - | -
14019 | 令和6-7年度 高知地方合同庁舎空調設備改修(2)工事 | 受注者希望 | 受変電設備 | その他 | 低圧進相コンデンサ | 12var(6%) 60Hz リアクトル内蔵 オイルレス型 | 台 | 259000 | 2024-12-01 | トリ設備計画 | - | - | - | - | - | -
14020 | 令和6-7年度 高知地方合同庁舎空調設備改修(2)工事 | 受注者希望 | 受変電設備 | 労務費 | 施工費 |  | 式 | 772000 | 2024-12-01 | トリ設備計画 | - | - | - | - | - | -
14021 | 令和6-7年度 高知地方合同庁舎空調設備改修(2)工事 | 受注者希望 | 受変電設備 | 労務費 | 搬入費 |  | 式 | 307000 | 2024-12-01 | トリ設備計画 | - | - | - | - | - | -
14022 | 令和6-7年度 高知地方合同庁舎空調設備改修(2)工事 | 受注者希望 | 受変電設備 | 労務費 | 搬出費 |  | 式 | 227000 | 2024-12-01 | トリ設備計画 | - | - | - | - | - | -
14023 | 令和6-7年度 高知地方合同庁舎空調設備改修(2)工事 | 受注者希望 | 受変電設備 | その他 | 直接仮設 | 仮設発電機等 | 式 | 296794 | 2024-12-01 | トリ設備計画 | - | - | - | - | - | -
14024 | 令和6-7年度 高知地方合同庁舎空調設備改修(2)工事 | 受注者希望 | 受変電設備 | 労務費 | 取外し再取付け |  | 式 | 46200 | 2024-12-01 | トリ設備計画 | - | - | - | - | - | -
14025 | 令和6-7年度 高知地方合同庁舎空調設備改修(2)工事 | 受注者希望 | 撤去 | その他 | 撤去 |  | 式 | 129430 | 2024-12-01 | トリ設備計画 | - | - | - | - | - | -
14026 | 令和6-7年度 高知地方合同庁舎空調設備改修(2)工事 | 受注者希望 | 拡声設備 | 労務費 | 取外し再取付け |  | 式 | 18440 | 2024-12-01 | トリ設備計画 | - | - | - | - | - | -
14027 | 令和6-7年度 高知地方合同庁舎空調設備改修(2)工事 | 受注者希望 | 火災報知設備 | その他 | 既存複合受信機改修 | 火災一括移報用リレー増設 | 式 | 146000 | 2024-12-01 | トリ設備計画 | - | - | - | - | - | -
14028 | 令和6-7年度 高知地方合同庁舎空調設備改修(2)工事 | 受注者希望 | 火災報知設備 | 電気配線 | ケーブル |  | 式 | 24250 | 2024-12-01 | トリ設備計画 | - | - | - | - | - | -
14029 | 令和6-7年度 高知地方合同庁舎空調設備改修(2)工事 | 受注者希望 | 火災報知設備 | 電気配線 | ボックス類 |  | 式 | 58500 | 2024-12-01 | トリ設備計画 | - | - | - | - | - | -
14030 | 令和6-7年度 高知地方合同庁舎空調設備改修(2)工事 | 受注者希望 | 火災報知設備 | その他 | 立会検査 |  | 式 | 112000 | 2024-12-01 | トリ設備計画 | - | - | - | - | - | -
14031 | 令和6-7年度 高知地方合同庁舎空調設備改修(2)工事 | 受注者希望 | 火災報知設備 | 労務費 | 取外し再取付け |  | 式 | 237090 | 2024-12-01 | トリ設備計画 | - | - | - | - | - | -
14032 | 高知追手前高校芸術ホール空調設備改修機械設備工事 | 発注者指定 | 空調設備 | エアコン | AC-201 空冷直膨式エアハンドリングユニット | 屋外機(4台) C:53.5kw H:55.6kw アクティブフィルター 防振架台 屋内機(1台) ワイヤードリモコン共 附帯品一式 | 式 | 34700000 | 2024-12-01 | シグマ設備設計室 | 75009000 | - | - | 46.26% | - | -
14033 | 高知追手前高校芸術ホール空調設備改修機械設備工事 | 発注者指定 | 空調設備 | エアコン | AC-202 空冷直膨式エアハンドリングユニット | 屋外機(2台) C:20kw H:22.4kw 防振架台 屋内機(1台) ワイヤードリモコン共 附帯品一式 | 式 | 10100000 | 2024-12-01 | シグマ設備設計室 | 23704000 | - | - | 42.61% | - | -
14034 | 高知追手前高校芸術ホール空調設備改修機械設備工事 | 発注者指定 | 空調設備 | 据付 | 据付費(分割搬入) | AC-201 AC-202 輸送費 組立指導費 機内配線作業 試運転調整費 | 式 | 1080000 | 2024-12-01 | シグマ設備設計室 | 2250000 | - | - | 48% | - | -
14035 | 高知追手前高校芸術ホール空調設備改修機械設備工事 | 発注者指定 | 空調設備 | ロスナイ | EVU-201 全熱交換ユニット | 屋内床置形 12000㎥/h | 台 | 9450000 | 2024-12-01 | シグマ設備設計室 | 18336000 | - | - | 51.54% | - | -
14036 | 高知追手前高校芸術ホール空調設備改修機械設備工事 | 発注者指定 | 空調設備 | エアコン | ACM-1 空冷HPマルチエアコン 屋外機 | 前吹出型 C:20kw H:22.4kw 分岐管キット 架台 振れ止め共 | 台 | 386000 | 2024-12-01 | シグマ設備設計室 | 2041000 | - | - | 18.91% | - | -
14037 | 高知追手前高校芸術ホール空調設備改修機械設備工事 | 発注者指定 | 空調設備 | エアコン | ACM-1 空冷HPマルチエアコン 屋内機 | 床置ローボーイ形 C:5.6kw H:6.3kw | 台 | 85800 | 2024-12-01 | シグマ設備設計室 | 390000 | - | - | 22% | - | -
14038 | 高知追手前高校芸術ホール空調設備改修機械設備工事 | 発注者指定 | 空調設備 | リモコン | ワイヤードリモコン | ACM-1系統 | 台 | 11400 | 2024-12-01 | シグマ設備設計室 | 52000 | - | - | 21.92% | - | -
14039 | 高知追手前高校芸術ホール空調設備改修機械設備工事 | 発注者指定 | 空調設備 | エアコン | ACP-1 空冷HPパッケージエアコン | 壁掛形 C:2.5kw H:2.8kw ワイヤードリモコン 架台 振れ止め共 | 台 | 185000 | 2024-12-01 | シグマ設備設計室 | 829700 | - | - | 22.3% | - | -
14040 | 高知追手前高校芸術ホール空調設備改修機械設備工事 | 発注者指定 | 空調設備 | エアコン | ACP-2 空冷HPパッケージエアコン | 天吊形 C:7.1kw H:8.0kw ワイヤードリモコン 架台 振れ止め共 | 台 | 283000 | 2024-12-01 | シグマ設備設計室 | 1276100 | - | - | 22.18% | - | -
14041 | 高知追手前高校芸術ホール空調設備改修機械設備工事 | 発注者指定 | 空調設備 | エアコン | ACP-3 空冷HPパッケージエアコン | 天吊形 C:4.0kw H:4.5kw ワイヤードリモコン 架台 振れ止め共 | 台 | 210000 | 2024-12-01 | シグマ設備設計室 | 946700 | - | - | 22.18% | - | -
14042 | 高知追手前高校芸術ホール空調設備改修機械設備工事 | 発注者指定 | 空調設備 | 除湿器 | HUR-2 産業用除湿器 | 天吊形 除湿専用機 6.2L/h リモコン プレナム 振れ止め金物共 | 台 | 831000 | 2024-12-01 | シグマ設備設計室 | 1654600 | - | - | 50.22% | - | -
14043 | 高知追手前高校芸術ホール空調設備改修機械設備工事 | 発注者指定 | 空調設備 | リモコン | SR 集中リモコン |  | 台 | 49100 | 2024-12-01 | シグマ設備設計室 | 223000 | - | - | 22.02% | - | -
14044 | 高知追手前高校芸術ホール空調設備改修機械設備工事 | 発注者指定 | 空調設備 | 換気扇 | FR-201 リターンファン | #6 31500㎥/h 防振架台付 | 台 | 1100000 | 2024-12-01 | シグマ設備設計室 | 3436600 | - | - | 32.01% | - | -
14045 | 高知追手前高校芸術ホール空調設備改修機械設備工事 | 発注者指定 | 空調設備 | 換気扇 | FR-202 リターンファン | #2.5 3800㎥/h 防振架台付 | 台 | 173000 | 2024-12-01 | シグマ設備設計室 | 541700 | - | - | 31.94% | - | -
14046 | 高知追手前高校芸術ホール空調設備改修機械設備工事 | 発注者指定 | 空調設備 | 換気扇 | FEX-311 排気ファン | #2 2980㎥/h 防振架台付 | 台 | 147000 | 2024-12-01 | シグマ設備設計室 | 460400 | - | - | 31.93% | - | -
14047 | 高知追手前高校芸術ホール空調設備改修機械設備工事 | 発注者指定 | 空調設備 | 換気扇 | VFU-301 換気ユニット | #2.5 3200㎥/h | 台 | 147000 | 2024-12-01 | シグマ設備設計室 | 460400 | - | - | 31.93% | - | -
14048 | 高知追手前高校芸術ホール空調設備改修機械設備工事 | 発注者指定 | 空調設備 | 換気扇 | FEX-312 排気ファン | #2.5 3570㎥/h 防振架台付 | 台 | 169000 | 2024-12-01 | シグマ設備設計室 | 529300 | - | - | 31.93% | - | -
14049 | 高知追手前高校芸術ホール空調設備改修機械設備工事 | 発注者指定 | 空調設備 | 換気扇 | VFU-302 換気ユニット | #2.5 3570㎥/h | 台 | 173000 | 2024-12-01 | シグマ設備設計室 | 541700 | - | - | 31.94% | - | -
14050 | 高知追手前高校芸術ホール空調設備改修機械設備工事 | 発注者指定 | 空調設備 | 換気扇 | FEX-313 排気ファン | #1.5 1050㎥/h 消音ボックス入 シロッコファン | 台 | 278000 | 2024-12-01 | シグマ設備設計室 | 869000 | - | - | 31.99% | - | -
14051 | 高知追手前高校芸術ホール空調設備改修機械設備工事 | 発注者指定 | 空調設備 | 換気扇 | VFU-303 換気ユニット | #2.5 3570㎥/h | 台 | 147000 | 2024-12-01 | シグマ設備設計室 | 460400 | - | - | 31.93% | - | -
14052 | 高知追手前高校芸術ホール空調設備改修機械設備工事 | 発注者指定 | 空調設備 | 換気扇 | 換気系統 フィルターボックスユニット | VFU301~303 1150×1000×1150H フィルター共 | 式 | 2004000 | 2024-12-01 | シグマ設備設計室 | 3750000 | - | - | 53.44% | - | -
14053 | 高知追手前高校芸術ホール空調設備改修機械設備工事 | 発注者指定 | 空調設備 | 換気扇 | フィルターユニット | フィルター共 | 台 | 668000 | 2024-12-01 | シグマ設備設計室 | 1250000 | - | - | 53.44% | - | -
14054 | 高知追手前高校芸術ホール空調設備改修機械設備工事 | 発注者指定 | 空調設備 | 換気扇 | FEX-351 排気ファン | #1.5 900㎥/h 消音ボックス入シロッコファン | 台 | 278000 | 2024-12-01 | シグマ設備設計室 | 869000 | - | - | 31.99% | - | -
14055 | 高知追手前高校芸術ホール空調設備改修機械設備工事 | 発注者指定 | 空調設備 | 換気扇 | FEX-352 排気ファン | #2 2250㎥/h 消音ボックス入シロッコファン | 台 | 361000 | 2024-12-01 | シグマ設備設計室 | 1128100 | - | - | 32% | - | -
14056 | 高知追手前高校芸術ホール空調設備改修機械設備工事 | 発注者指定 | 空調設備 | 換気扇 | FEX-353 排気ファン | #1 300㎥/h 消音ボックス入シロッコファン | 台 | 232000 | 2024-12-01 | シグマ設備設計室 | 726500 | - | - | 31.93% | - | -
14057 | 高知追手前高校芸術ホール空調設備改修機械設備工事 | 発注者指定 | 空調設備 | 換気扇 | FEX-354 排気ファン | #1.5 950㎥/h 消音ボックス入シロッコファン | 台 | 278000 | 2024-12-01 | シグマ設備設計室 | 869000 | - | - | 31.99% | - | -
14058 | 高知追手前高校芸術ホール空調設備改修機械設備工事 | 発注者指定 | 空調設備 | 換気扇 | FEX-355 排気ファン | #1.5 600㎥/h 消音ボックス入シロッコファン | 台 | 278000 | 2024-12-01 | シグマ設備設計室 | 869000 | - | - | 31.99% | - | -
14059 | 高知追手前高校芸術ホール空調設備改修機械設備工事 | 発注者指定 | 空調設備 | 据付 | 搬入・据付費 | ACM-1 ACP-1~ACP-3 HUR-2 ※個別・集中・除湿リモコン 他 | 式 | 819000 | 2024-12-01 | シグマ設備設計室 | - | - | - | - | - | -
14060 | 高知追手前高校芸術ホール空調設備改修機械設備工事 | 発注者指定 | 空調設備 | 据付 | 送風機・フィルターボックス搬入・据付費 | FEX-313 FEX-351~355 フィルターボックス 他 | 式 | 580000 | 2024-12-01 | シグマ設備設計室 | - | - | - | - | - | -
14061 | 高知追手前高校芸術ホール空調設備改修機械設備工事 | 発注者指定 | 空調設備 | 据付 | 機械室 機器搬入・据付費 |  | 式 | 355000 | 2024-12-01 | シグマ設備設計室 | 700000 | - | - | 50.71% | - | -
14062 | 高知追手前高校芸術ホール空調設備改修機械設備工事 | 発注者指定 | 空調設備 | 据付 | 地上 機器搬入・据付費 |  | 式 | 100000 | 2024-12-01 | シグマ設備設計室 | 1631000 | - | - | 6.131% | - | -
14063 | 高知追手前高校芸術ホール空調設備改修機械設備工事 | 発注者指定 | 空調設備 | 架台類 | 機器固定用アンカー |  | 式 | 69400 | 2024-12-01 | シグマ設備設計室 | - | - | - | - | - | -
14064 | 高知追手前高校芸術ホール空調設備改修機械設備工事 | 発注者指定 | 空調設備 | 天井 | 天井開口 | 石綿珪酸カルシウム板 t-6 EV塗装 | ㎡ | 800 | 2024-12-01 | シグマ設備設計室 | - | - | - | - | - | -
14065 | 高知追手前高校芸術ホール空調設備改修機械設備工事 | 発注者指定 | 空調設備 | 天井 | 天井復旧 | 石綿珪酸カルシウム板 t-6 | ㎡ | 2040 | 2024-12-01 | シグマ設備設計室 | - | - | - | - | - | -
14066 | 高知追手前高校芸術ホール空調設備改修機械設備工事 | 発注者指定 | 空調設備 | 天井 | 天井復旧塗装 |  | 式 | 3930 | 2024-12-01 | シグマ設備設計室 | - | - | - | - | - | -
14067 | 高知追手前高校芸術ホール空調設備改修機械設備工事 | 発注者指定 | 空調設備 | 天井 | 天井点検口 | 一般タイプ アルミ製 内外枠共額縁 450角 | 箇所 | 9360 | 2024-12-01 | シグマ設備設計室 | - | - | - | - | - | -
14068 | 高知追手前高校芸術ホール空調設備改修機械設備工事 | 発注者指定 | 空調設備 | 天井 | 軽量鉄骨天井開口部補強 | 19形(屋内) 450×450㎜程度 ボード等切込み共 | 箇所 | 1980 | 2024-12-01 | シグマ設備設計室 | - | - | - | - | - | -
14069 | 高知追手前高校芸術ホール空調設備改修機械設備工事 | 発注者指定 | 空調設備 | その他 | 足場類(手すり先行枠組み棚足場) | 掛払い手間・供用賃料・基本料・修理費・運搬費共 | 式 | 1096000 | 2024-12-01 | シグマ設備設計室 | - | - | - | - | - | -
14070 | 高知追手前高校芸術ホール空調設備改修機械設備工事 | 発注者指定 | 空調設備 | その他 | 文字記入 |  | 式 | 777000 | 2024-12-01 | シグマ設備設計室 | - | - | - | - | - | -
14071 | 高知追手前高校芸術ホール空調設備改修機械設備工事 | 発注者指定 | 空調設備 | その他 | 総合調整費 | 試運転調整・各種測定・記録 騒音測定 他 | 式 | 307000 | 2024-12-01 | シグマ設備設計室 | - | - | - | - | - | -
14072 | 高知追手前高校芸術ホール空調設備改修機械設備工事 | 発注者指定 | 空調設備 | 労務費 | 養生 |  | 式 | 129000 | 2024-12-01 | シグマ設備設計室 | - | - | - | - | - | -
14073 | 高知追手前高校芸術ホール空調設備改修機械設備工事 | 発注者指定 | 空調設備 | 労務費 | 清掃・後片付け |  | 式 | 523000 | 2024-12-01 | シグマ設備設計室 | - | - | - | - | - | -
14074 | 高知追手前高校芸術ホール空調設備改修機械設備工事 | 発注者指定 | 空調設備 | ダクト | 矩形ダクト | 板厚:0.5㎜ | ㎥ | 18900 | 2024-12-01 | シグマ設備設計室 | - | - | - | - | - | -
14075 | 高知追手前高校芸術ホール空調設備改修機械設備工事 | 発注者指定 | 空調設備 | ダクト | 矩形ダクト | 板厚:0.6㎜ | ㎥ | 20600 | 2024-12-01 | シグマ設備設計室 | - | - | - | - | - | -
14076 | 高知追手前高校芸術ホール空調設備改修機械設備工事 | 発注者指定 | 空調設備 | ダクト | 矩形ダクト | 板厚:0.8㎜ | ㎥ | 22600 | 2024-12-01 | シグマ設備設計室 | - | - | - | - | - | -
14077 | 高知追手前高校芸術ホール空調設備改修機械設備工事 | 発注者指定 | 空調設備 | ダクト | 矩形ダクト | 板厚:1.2㎜ | ㎥ | 28900 | 2024-12-01 | シグマ設備設計室 | - | - | - | - | - | -
14078 | 高知追手前高校芸術ホール空調設備改修機械設備工事 | 発注者指定 | 空調設備 | ダクト | チャンバー(低圧用) | インサート無 0.8㎜(751~1500㎜) | ㎥ | 13200 | 2024-12-01 | シグマ設備設計室 | - | - | - | - | - | -
14079 | 高知追手前高校芸術ホール空調設備改修機械設備工事 | 発注者指定 | 空調設備 | ダクト | チャンバー(低圧用) | インサート無 1.2㎜(2201㎜~) | ㎥ | 18000 | 2024-12-01 | シグマ設備設計室 | - | - | - | - | - | -
14080 | 高知追手前高校芸術ホール空調設備改修機械設備工事 | 発注者指定 | 空調設備 | ダクト | キャンバス継手 |  | 式 | 507000 | 2024-12-01 | シグマ設備設計室 | - | - | - | - | - | -
14081 | 高知追手前高校芸術ホール空調設備改修機械設備工事 | 発注者指定 | 空調設備 | ダクト | VD | 0.1㎡以下 | 個 | 13000 | 2024-12-01 | シグマ設備設計室 | - | - | - | - | - | -
14082 | 高知追手前高校芸術ホール空調設備改修機械設備工事 | 発注者指定 | 空調設備 | ダクト | VD | 0.2㎡以下 | 個 | 17600 | 2024-12-01 | シグマ設備設計室 | - | - | - | - | - | -
14083 | 高知追手前高校芸術ホール空調設備改修機械設備工事 | 発注者指定 | 空調設備 | ダクト | VD | 0.4㎡以下 | 個 | 23600 | 2024-12-01 | シグマ設備設計室 | - | - | - | - | - | -
14084 | 高知追手前高校芸術ホール空調設備改修機械設備工事 | 発注者指定 | 空調設備 | ダクト | VD | 0.6㎡以下 | 個 | 30500 | 2024-12-01 | シグマ設備設計室 | - | - | - | - | - | -
14085 | 高知追手前高校芸術ホール空調設備改修機械設備工事 | 発注者指定 | 空調設備 | ダクト | VD | 1.0㎡以下 | 個 | 47500 | 2024-12-01 | シグマ設備設計室 | - | - | - | - | - | -
14086 | 高知追手前高校芸術ホール空調設備改修機械設備工事 | 発注者指定 | 空調設備 | ダクト | VD | 1.2㎡以下 | 個 | 36200 | 2024-12-01 | シグマ設備設計室 | - | - | - | - | - | -
14087 | 高知追手前高校芸術ホール空調設備改修機械設備工事 | 発注者指定 | 空調設備 | ダクト | ユニバーサル吹出口 | VHS 250 150 | 個 | 11600 | 2024-12-01 | シグマ設備設計室 | - | - | - | - | - | -
14088 | 高知追手前高校芸術ホール空調設備改修機械設備工事 | 発注者指定 | 空調設備 | ダクト | 吸込口 | HS 450 200 | 個 | 13600 | 2024-12-01 | シグマ設備設計室 | - | - | - | - | - | -
14089 | 高知追手前高校芸術ホール空調設備改修機械設備工事 | 発注者指定 | 空調設備 | ダクト | ダクト切断接続 |  | 式 | 120000 | 2024-12-01 | シグマ設備設計室 | - | - | - | - | - | -
14090 | 高知追手前高校芸術ホール空調設備改修機械設備工事 | 発注者指定 | 空調設備 | ダクト | SAチャンバー | 3300×2250×1000 板厚:1.2㎜ GW50t内張り | ㎥ | 13900 | 2024-12-01 | シグマ設備設計室 | - | - | - | - | - | -
14091 | 高知追手前高校芸術ホール空調設備改修機械設備工事 | 発注者指定 | 空調設備 | ダクト | SAチャンバー | 1100×1000×700 板厚:0.8㎜ GW50t内張り | ㎥ | 13900 | 2024-12-01 | シグマ設備設計室 | - | - | - | - | - | -
14092 | 高知追手前高校芸術ホール空調設備改修機械設備工事 | 発注者指定 | 空調設備 | ダクト | OAチャンバー | 2600×950×1050 板厚:1.2㎜ GW50t内張り | ㎥ | 13900 | 2024-12-01 | シグマ設備設計室 | - | - | - | - | - | -
14093 | 高知追手前高校芸術ホール空調設備改修機械設備工事 | 発注者指定 | 空調設備 | ダクト | OAチャンバー | 1150×500×250 板厚:0.8㎜ GW50t内張り | ㎥ | 13900 | 2024-12-01 | シグマ設備設計室 | - | - | - | - | - | -
14094 | 高知追手前高校芸術ホール空調設備改修機械設備工事 | 発注者指定 | 空調設備 | ダクト | RAチャンバー | 3200×1000×900 板厚:1.2㎜ GW25t内張り | ㎥ | 8230 | 2024-12-01 | シグマ設備設計室 | - | - | - | - | - | -
14095 | 高知追手前高校芸術ホール空調設備改修機械設備工事 | 発注者指定 | 空調設備 | ダクト | RAチャンバー | 2300×800×1000 板厚:1.2㎜ GW25t内張り | ㎥ | 8230 | 2024-12-01 | シグマ設備設計室 | - | - | - | - | - | -
14096 | 高知追手前高校芸術ホール空調設備改修機械設備工事 | 発注者指定 | 空調設備 | ダクト | 消音エルボ | EA 565×565×450 板厚:0.6㎜ GW25t内張り | ㎥ | 9440 | 2024-12-01 | シグマ設備設計室 | - | - | - | - | - | -
14097 | 高知追手前高校芸術ホール空調設備改修機械設備工事 | 発注者指定 | 空調設備 | ダクト | 消音エルボ | RA 1390×1390×850 板厚:0.8㎜ GW25t内張り | ㎥ | 9440 | 2024-12-01 | シグマ設備設計室 | - | - | - | - | - | -
14098 | 高知追手前高校芸術ホール空調設備改修機械設備工事 | 発注者指定 | 空調設備 | ダクト | 消音エルボ | RA 550×490×550 板厚:0.6㎜ GW25t内張り | ㎥ | 9440 | 2024-12-01 | シグマ設備設計室 | - | - | - | - | - | -
14099 | 高知追手前高校芸術ホール空調設備改修機械設備工事 | 発注者指定 | 空調設備 | ダクト | 消音エルボ | RA 1390×1390×750 板厚:0.8㎜ GW25t内張り | ㎥ | 9440 | 2024-12-01 | シグマ設備設計室 | - | - | - | - | - | -
14100 | 高知追手前高校芸術ホール空調設備改修機械設備工事 | 発注者指定 | 空調設備 | 配管 | 冷媒用被覆銅管(ペアコイル) | 6.35(0.8, 10㎜)×12.7(1.0, 20㎜) | m | 6250 | 2024-12-01 | シグマ設備設計室 | - | - | - | - | - | -
14101 | 高知追手前高校芸術ホール空調設備改修機械設備工事 | 発注者指定 | 空調設備 | 配管 | 冷媒用被覆銅管(ペアコイル) | 9.52(0.8, 10㎜)×15.88(1.0, 20㎜) | m | 8200 | 2024-12-01 | シグマ設備設計室 | - | - | - | - | - | -
14102 | 高知追手前高校芸術ホール空調設備改修機械設備工事 | 発注者指定 | 空調設備 | 配管 | 冷媒用断熱材被覆銅管 | 19.05外径(3/4B) ガス管 厚20㎜以上 | m | 8400 | 2024-12-01 | シグマ設備設計室 | - | - | - | - | - | -
14103 | 高知追手前高校芸術ホール空調設備改修機械設備工事 | 発注者指定 | 空調設備 | 配管 | 冷媒用断熱材被覆銅管 | 9.52外径(3/8B) 液管 厚10㎜以上 | m | 3440 |  | シグマ設備設計室 | - | - | - | - | - | -
14104 | 高知追手前高校芸術ホール空調設備改修機械設備工事 | 発注者指定 | 空調設備 | 配管 | 冷媒用断熱材被覆銅管 | 25.4外径(1B) ガス管 厚20㎜以上 | m | 12300 | 2024-12-01 | シグマ設備設計室 | - | - | - | - | - | -
14105 | 高知追手前高校芸術ホール空調設備改修機械設備工事 | 発注者指定 | 空調設備 | 配管 | 冷媒用断熱材被覆銅管 | 15.88外径(5/8B) 液管 厚10㎜以上 | m | 5480 | 2024-12-01 | シグマ設備設計室 | - | - | - | - | - | -
14106 | 高知追手前高校芸術ホール空調設備改修機械設備工事 | 発注者指定 | 空調設備 | 配管 | 冷媒用断熱材被覆銅管 | 28.58外径(1 1/8B) ガス管 厚20㎜以上 | m | 14500 | 2024-12-01 | シグマ設備設計室 | - | - | - | - | - | -
14107 | 高知追手前高校芸術ホール空調設備改修機械設備工事 | 発注者指定 | 空調設備 | 配管 | 保温材付ドレンパイプ(VP+30倍発泡ポリエチレン) | 屋内一般 20A | m | 3260 | 2024-12-01 | シグマ設備設計室 | - | - | - | - | - | -
14108 | 高知追手前高校芸術ホール空調設備改修機械設備工事 | 発注者指定 | 空調設備 | 配管 | 保温材付ドレンパイプ(VP+30倍発泡ポリエチレン) | 屋内一般 25A | m | 3970 | 2024-12-01 | シグマ設備設計室 | - | - | - | - | - | -
14109 | 高知追手前高校芸術ホール空調設備改修機械設備工事 | 発注者指定 | 空調設備 | 配管 | 保温材付ドレンパイプ(VP+30倍発泡ポリエチレン) | 屋内一般 30A | m | 4430 | 2024-12-01 | シグマ設備設計室 | - | - | - | - | - | -
14110 | 高知追手前高校芸術ホール空調設備改修機械設備工事 | 発注者指定 | 空調設備 | 配管 | 保温材付ドレンパイプ(VP+30倍発泡ポリエチレン) | 屋内一般 40A | m | 5980 | 2024-12-01 | シグマ設備設計室 | - | - | - | - | - | -
14111 | 高知追手前高校芸術ホール空調設備改修機械設備工事 | 発注者指定 | 空調設備 | 配管 | 排水・硬質ポリ塩化ビニル管(VP) | 屋外架空・暗渠 20A | m | 1830 | 2024-12-01 | シグマ設備設計室 | - | - | - | - | - | -
14112 | 高知追手前高校芸術ホール空調設備改修機械設備工事 | 発注者指定 | 空調設備 | 配管 | 排水・硬質ポリ塩化ビニル管(VP) | 屋外架空・暗渠 25A | m | 2240 | 2024-12-01 | シグマ設備設計室 | - | - | - | - | - | -
14113 | 高知追手前高校芸術ホール空調設備改修機械設備工事 | 発注者指定 | 空調設備 | 配管 | 排水・硬質ポリ塩化ビニル管(VP) | 屋外架空・暗渠 40A | m | 3070 | 2024-12-01 | シグマ設備設計室 | - | - | - | - | - | -
14114 | 高知追手前高校芸術ホール空調設備改修機械設備工事 | 発注者指定 | 空調設備 | 配管 | 排水・硬質ポリ塩化ビニル管(VP) | 屋外架空・暗渠 50A | m | 3860 | 2024-12-01 | シグマ設備設計室 | - | - | - | - | - | -
14115 | 高知追手前高校芸術ホール空調設備改修機械設備工事 | 発注者指定 | 空調設備 | 配管 | Uトラップ |  | 個 | 11000 | 2024-12-01 | シグマ設備設計室 | - | - | - | - | - | -
14116 | 高知追手前高校芸術ホール空調設備改修機械設備工事 | 発注者指定 | 空調設備 | 配管 | ドレン配管接続 |  | 式 | 20300 | 2024-12-01 | シグマ設備設計室 | - | - | - | - | - | -
14117 | 高知追手前高校芸術ホール空調設備改修機械設備工事 | 発注者指定 | 空調設備 | 保温 | 冷媒用被覆銅管保温 | 屋外・多湿 溶融アルミニウム亜鉛鉄板 6.35×12.7(ペアコイル) 50A適用 | m | 6090 | 2024-12-01 | シグマ設備設計室 | - | - | - | - | - | -
14118 | 高知追手前高校芸術ホール空調設備改修機械設備工事 | 発注者指定 | 空調設備 | 保温 | 冷媒用被覆銅管保温 | 屋外・多湿 溶融アルミニウム亜鉛鉄板 9.52×15.88(ペアコイル) 65A適用 | m | 6830 | 2024-12-01 | シグマ設備設計室 | - | - | - | - | - | -
14119 | 高知追手前高校芸術ホール空調設備改修機械設備工事 | 発注者指定 | 空調設備 | 保温 | 冷媒用被覆銅管保温 | 屋外・多湿 溶融アルミニウム亜鉛鉄板 9.52×19.05(ペアコイル) 65A適用 | m | 6830 | 2024-12-01 | シグマ設備設計室 | - | - | - | - | - | -
14120 | 高知追手前高校芸術ホール空調設備改修機械設備工事 | 発注者指定 | 空調設備 | 保温 | 冷媒用被覆銅管保温 | 屋外・多湿 溶融アルミニウム亜鉛鉄板 9.52×25.4(シングルコイル) 100A適用 | m | 9240 | 2024-12-01 | シグマ設備設計室 | - | - | - | - | - | -
14121 | 高知追手前高校芸術ホール空調設備改修機械設備工事 | 発注者指定 | 空調設備 | 保温 | 冷媒用被覆銅管保温 | 屋外・多湿 溶融アルミニウム亜鉛鉄板 12.70(15.88)×28.6(シングルコイル) 100A適用 | m | 9240 | 2024-12-01 | シグマ設備設計室 | - | - | - | - | - | -
14122 | 高知追手前高校芸術ホール空調設備改修機械設備工事 | 発注者指定 | 空調設備 | 保温 | 冷媒用被覆銅管保温 | 屋内露出・合成樹脂カバー 6.35×12.7(ペアコイル) 50A適用 | m | 3530 | 2024-12-01 | シグマ設備設計室 | - | - | - | - | - | -
14123 | 高知追手前高校芸術ホール空調設備改修機械設備工事 | 発注者指定 | 空調設備 | 保温 | 冷媒用被覆銅管保温 | 屋内露出・合成樹脂カバー 9.52×15.88(ペアコイル) 65A適用 | m | 3850 | 2024-12-01 | シグマ設備設計室 | - | - | - | - | - | -
14124 | 高知追手前高校芸術ホール空調設備改修機械設備工事 | 発注者指定 | 空調設備 | 労務費 | 壁貫通手斫り |  | 式 | 409000 | 2024-12-01 | シグマ設備設計室 | - | - | - | - | - | -
14125 | 高知追手前高校芸術ホール空調設備改修機械設備工事 | 発注者指定 | 空調設備 | 労務費 | 床スラブ貫通手斫り |  | 式 | 20200 | 2024-12-01 | シグマ設備設計室 | - | - | - | - | - | -
14126 | 高知追手前高校芸術ホール空調設備改修機械設備工事 | 発注者指定 | 空調設備 | 労務費 | 防火区画貫通処理 |  | 式 | 260000 | 2024-12-01 | シグマ設備設計室 | - | - | - | - | - | -
14127 | 高知追手前高校芸術ホール空調設備改修機械設備工事 | 発注者指定 | 空調設備 | 配管 | 配管閉塞 |  | 式 | 12200 | 2024-12-01 | シグマ設備設計室 | - | - | - | - | - | -
14128 | 高知追手前高校芸術ホール空調設備改修機械設備工事 | 発注者指定 | 空調設備 | その他 | 配管撤去跡モルタル補修 | 床 200㎜ 50A 100A | 式 | 32300 | 2024-12-01 | シグマ設備設計室 | - | - | - | - | - | -
14129 | 高知追手前高校芸術ホール空調設備改修機械設備工事 | 発注者指定 | 空調設備 | 電気配線 | 硬質ビニル電線管(VE) | 露出配管 16㎜ | m | 1210 | 2024-12-01 | シグマ設備設計室 | - | - | - | - | - | -
14130 | 高知追手前高校芸術ホール空調設備改修機械設備工事 | 発注者指定 | 空調設備 | 電気配線 | 硬質ビニル電線管(VE) | 露出配管 22㎜ | m | 1370 | 2024-12-01 | シグマ設備設計室 | - | - | - | - | - | -
14131 | 高知追手前高校芸術ホール空調設備改修機械設備工事 | 発注者指定 | 空調設備 | 電気配線 | 硬質ビニル電線管(VE) | 露出配管 36㎜ | m | 2590 | 2024-12-01 | シグマ設備設計室 | - | - | - | - | - | -
14132 | 高知追手前高校芸術ホール空調設備改修機械設備工事 | 発注者指定 | 空調設備 | 電気配線 | 樹脂製プルボックス SS形 | 300×300×300 | 個 | 19700 | 2024-12-01 | シグマ設備設計室 | - | - | - | - | - | -
14133 | 高知追手前高校芸術ホール空調設備改修機械設備工事 | 発注者指定 | 空調設備 | 電気配線 | 1種金属線ぴ(MM1) | A型(25.4㎜) | m | 3170 | 2024-12-01 | シグマ設備設計室 | - | - | - | - | - | -
14134 | 高知追手前高校芸術ホール空調設備改修機械設備工事 | 発注者指定 | 空調設備 | 電気配線 | 1種金属線ぴ(MM1)附属品 | A型(25.4㎜) コーナーボックス | 個 | 2400 | 2024-12-01 | シグマ設備設計室 | - | - | - | - | - | -
14135 | 高知追手前高校芸術ホール空調設備改修機械設備工事 | 発注者指定 | 空調設備 | 電気配線 | 1種金属線ぴ(MM1)附属品 | A型(25.4㎜) 2個スイッチボックス | 個 | 4630 | 2024-12-01 | シグマ設備設計室 | - | - | - | - | - | -
14136 | 高知追手前高校芸術ホール空調設備改修機械設備工事 | 発注者指定 | 空調設備 | 電気配線 | 金属製アウトレットボックス(カバー付) | 中四角 浅型 D44 | 個 | 2150 | 2024-12-01 | シグマ設備設計室 | - | - | - | - | - | -
14137 | 高知追手前高校芸術ホール空調設備改修機械設備工事 | 発注者指定 | 空調設備 | 電気配線 | EM-CEE-Sケーブル | 1.25㎟ 2C 管内 | m | 790 | 2024-12-01 | シグマ設備設計室 | - | - | - | - | - | -
14138 | 高知追手前高校芸術ホール空調設備改修機械設備工事 | 発注者指定 | 空調設備 | 電気配線 | EM-CEE-Sケーブル | 1.25㎟ 2C ピット・天井 | m | 680 | 2024-12-01 | シグマ設備設計室 | - | - | - | - | - | -
14139 | 高知追手前高校芸術ホール空調設備改修機械設備工事 | 発注者指定 | 空調設備 | 電気配線 | EM-CEE-Sケーブル | 1.25㎟ 2C ラック | m | 900 | 2024-12-01 | シグマ設備設計室 | - | - | - | - | - | -
14140 | 高知追手前高校芸術ホール空調設備改修機械設備工事 | 発注者指定 | 空調設備 | 電気配線 | EM-CEE-Sケーブル | 1.25㎟ 4C 管内 | m | 1030 | 2024-12-01 | シグマ設備設計室 | - | - | - | - | - | -
14141 | 高知追手前高校芸術ホール空調設備改修機械設備工事 | 発注者指定 | 空調設備 | 電気配線 | EM-CEE-Sケーブル | 1.25㎟ 4C ピット・天井 | m | 900 | 2024-12-01 | シグマ設備設計室 | - | - | - | - | - | -
14142 | 高知追手前高校芸術ホール空調設備改修機械設備工事 | 発注者指定 | 空調設備 | 電気配線 | EM-CEケーブル | 3.5㎟ 4C ピット・天井 | m | 1150 | 2024-12-01 | シグマ設備設計室 | - | - | - | - | - | -
14143 | 高知追手前高校芸術ホール空調設備改修機械設備工事 | 発注者指定 | 空調設備 | 電気配線 | EM-CEE-Sケーブル | 1.25㎟ 4C ラック | m | 1170 | 2024-12-01 | シグマ設備設計室 | - | - | - | - | - | -
14144 | 高知追手前高校芸術ホール空調設備改修機械設備工事 | 発注者指定 | 空調設備 | 電気配線 | 金属短管貫通処理(壁・床共用) | (51) | 箇所 | 7880 | 2024-12-01 | シグマ設備設計室 | - | - | - | - | - | -
14145 | 高知追手前高校芸術ホール空調設備改修機械設備工事 | 発注者指定 | 空調設備 | 労務費 | 機械はつり(ダイヤモンドカッターによる配管用貫通口) | 200㎜程度 63㎜ | 箇所 | 11400 | 2024-12-01 | シグマ設備設計室 | - | - | - | - | - | -
14146 | 高知追手前高校芸術ホール空調設備改修機械設備工事 | 発注者指定 | 空調設備 | 据付 | リモコン取付 | 露出 エアコン 除湿器用 | 個 | 1930 | 2024-12-01 | シグマ設備設計室 | - | - | - | - | - | -
14147 | 高知追手前高校芸術ホール空調設備改修機械設備工事 | 発注者指定 | 空調設備 | 据付 | 集中リモコン取付 | 取付け場所加工 調整 共 | 式 | 3860 | 2024-12-01 | シグマ設備設計室 | - | - | - | - | - | -
14148 | 高知追手前高校芸術ホール空調設備改修機械設備工事 | 発注者指定 | 給水設備 | 配管 | 給水・一般配管用ステンレス鋼鋼管 | 拡管式 機械室・便所 20SU | m | 5450 | 2024-12-01 | シグマ設備設計室 | - | - | - | - | - | -
14149 | 高知追手前高校芸術ホール空調設備改修機械設備工事 | 発注者指定 | 給水設備 | 配管 | 給水・一般配管用ステンレス鋼鋼管 | 拡管式 機械室・便所 25SU | m | 6810 | 2024-12-01 | シグマ設備設計室 | - | - | - | - | - | -
14150 | 高知追手前高校芸術ホール空調設備改修機械設備工事 | 発注者指定 | 給水設備 | 配管 | 配管分岐 |  | 式 | 23300 | 2024-12-01 | シグマ設備設計室 | - | - | - | - | - | -
14151 | 高知追手前高校芸術ホール空調設備改修機械設備工事 | 発注者指定 | 給水設備 | 弁類 | 一般配管用ステンレス鋼仕切弁 | 10K(ねじ) 25A(内ねじ) | 個 | 13100 | 2024-12-01 | シグマ設備設計室 | - | - | - | - | - | -
14152 | 高知追手前高校芸術ホール空調設備改修機械設備工事 | 発注者指定 | 給水設備 | 保温 | 給水管 保温 | ポリスチレン 機械室 書庫 倉庫 アルミガラスクロス 15A | m | 2210 | 2024-12-01 | シグマ設備設計室 | - | - | - | - | - | -
14153 | 高知追手前高校芸術ホール空調設備改修機械設備工事 | 発注者指定 | 給水設備 | 保温 | 給水管 保温 | ポリスチレン 機械室 書庫 倉庫 アルミガラスクロス 20A | m | 2300 | 2024-12-01 | シグマ設備設計室 | - | - | - | - | - | -
14154 | 高知追手前高校芸術ホール空調設備改修機械設備工事 | 発注者指定 | 撤去 | チラー | RR1~4 チラーユニット撤去 | 再使用しない ※機器、フェンス脱着、搬出共 | 式 | 497000 | 2024-12-01 | シグマ設備設計室 | 700000 | - | - | 71% | - | -
14155 | 高知追手前高校芸術ホール空調設備改修機械設備工事 | 発注者指定 | 撤去 | エアコン | 機械室内機器撤去 | AC-201他 計22台撤去 搬出共 再使用しない | 式 | 2180000 | 2024-12-01 | シグマ設備設計室 | 2770000 | - | - | 78.7% | - | -
14156 | 高知追手前高校芸術ホール空調設備改修機械設備工事 | 発注者指定 | 撤去 | その他 | 機器類撤去 | 機械室以外 再使用しない | 式 | 214000 | 2024-12-01 | シグマ設備設計室 | - | - | - | - | - | -
14157 | 高知追手前高校芸術ホール空調設備改修機械設備工事 | 発注者指定 | 撤去 | 自動制御 | 自動制御機器撤去 | 再使用しない | 式 | 2710000 | 2024-12-01 | シグマ設備設計室 | 6740000 | - | - | 40.21% | - | -
14158 | 高知追手前高校芸術ホール空調設備改修機械設備工事 | 発注者指定 | 撤去 | ダクト | 長方形ダクト撤去 | 亜鉛鉄板 0.5㎜ 再使用しない | ㎥ | 1820 | 2024-12-01 | シグマ設備設計室 | - | - | - | - | - | -
14159 | 高知追手前高校芸術ホール空調設備改修機械設備工事 | 発注者指定 | 撤去 | ダクト | 長方形ダクト撤去 | 亜鉛鉄板 0.6㎜ 再使用しない | ㎥ | 1990 | 2024-12-01 | シグマ設備設計室 | - | - | - | - | - | -
14160 | 高知追手前高校芸術ホール空調設備改修機械設備工事 | 発注者指定 | 撤去 | ダクト | 長方形ダクト撤去 | 亜鉛鉄板 0.8㎜ 再使用しない | ㎥ | 2070 | 2024-12-01 | シグマ設備設計室 | - | - | - | - | - | -
14161 | 高知追手前高校芸術ホール空調設備改修機械設備工事 | 発注者指定 | 撤去 | ダクト | 長方形ダクト撤去 | 亜鉛鉄板 1.0㎜ 再使用しない | ㎥ | 2570 | 2024-12-01 | シグマ設備設計室 | - | - | - | - | - | -
14162 | 高知追手前高校芸術ホール空調設備改修機械設備工事 | 発注者指定 | 撤去 | ダクト | 長方形ダクト撤去 | 亜鉛鉄板 1.2㎜ 再使用しない | ㎥ | 3400 | 2024-12-01 | シグマ設備設計室 | - | - | - | - | - | -
14163 | 高知追手前高校芸術ホール空調設備改修機械設備工事 | 発注者指定 | 撤去 | ダクト | キャンバス継手撤去 |  | m | 2890 | 2024-12-01 | シグマ設備設計室 | - | - | - | - | - | -
14164 | 高知追手前高校芸術ホール空調設備改修機械設備工事 | 発注者指定 | 撤去 | ダクト | ユニバーサル吹出口撤去 | (VHS、VS、VH、V) 0.04㎡以下 再使用しない | 個 | 2740 | 2024-12-01 | シグマ設備設計室 | - | - | - | - | - | -
14165 | 高知追手前高校芸術ホール空調設備改修機械設備工事 | 発注者指定 | 撤去 | ダクト | 吸込口撤去 | H-S 0.09㎡ 再使用しない | 個 | 2050 | 2024-12-01 | シグマ設備設計室 | - | - | - | - | - | -
14166 | 高知追手前高校芸術ホール空調設備改修機械設備工事 | 発注者指定 | 撤去 | ダクト | ダクトフランジアスベスト撤去 |  | 式 | 1120000 | 2024-12-01 | シグマ設備設計室 | - | - | - | - | - | -
14167 | 高知追手前高校芸術ホール空調設備改修機械設備工事 | 発注者指定 | 撤去 | ダクト | 風量調節ダンパー(VD)撤去 | 0.1㎡以下 再使用しない | 個 | 3480 | 2024-12-01 | シグマ設備設計室 | - | - | - | - | - | -
14168 | 高知追手前高校芸術ホール空調設備改修機械設備工事 | 発注者指定 | 撤去 | ダクト | 風量調節ダンパー(VD)撤去 | 0.5㎡以下 再使用しない | 個 | 4150 | 2024-12-01 | シグマ設備設計室 | - | - | - | - | - | -
14169 | 高知追手前高校芸術ホール空調設備改修機械設備工事 | 発注者指定 | 撤去 | ダクト | 風量調節ダンパー(VD)撤去 | 1.0㎡以下 再使用しない | 個 | 6220 | 2024-12-01 | シグマ設備設計室 | - | - | - | - | - | -
14170 | 高知追手前高校芸術ホール空調設備改修機械設備工事 | 発注者指定 | 撤去 | ダクト | 風量調節ダンパー(VD)撤去 | 1.6㎡以下 再使用しない | 個 | 8290 | 2024-12-01 | シグマ設備設計室 | - | - | - | - | - | -
14171 | 高知追手前高校芸術ホール空調設備改修機械設備工事 | 発注者指定 | 撤去 | 配管 | 冷温水・配管用炭素鋼鋼管(白) | ねじ接合 機械室・便所 20A | m | 1100 | 2024-12-01 | シグマ設備設計室 | - | - | - | - | - | -
14172 | 高知追手前高校芸術ホール空調設備改修機械設備工事 | 発注者指定 | 撤去 | 配管 | 冷温水・配管用炭素鋼鋼管(白) | ねじ接合 機械室・便所 25A | m | 1360 | 2024-12-01 | シグマ設備設計室 | - | - | - | - | - | -
14173 | 高知追手前高校芸術ホール空調設備改修機械設備工事 | 発注者指定 | 撤去 | 配管 | 冷温水・配管用炭素鋼鋼管(白) | ねじ接合 機械室・便所 32A | m | 1660 | 2024-12-01 | シグマ設備設計室 | - | - | - | - | - | -
14174 | 高知追手前高校芸術ホール空調設備改修機械設備工事 | 発注者指定 | 撤去 | 配管 | 冷温水・配管用炭素鋼鋼管(白) | ねじ接合 機械室・便所 40A | m | 1820 | 2024-12-01 | シグマ設備設計室 | - | - | - | - | - | -
14175 | 高知追手前高校芸術ホール空調設備改修機械設備工事 | 発注者指定 | 撤去 | 配管 | 冷温水・配管用炭素鋼鋼管(白) | ねじ接合 機械室・便所 50A | m | 2290 | 2024-12-01 | シグマ設備設計室 | - | - | - | - | - | -
14176 | 高知追手前高校芸術ホール空調設備改修機械設備工事 | 発注者指定 | 撤去 | 配管 | 冷温水・配管用炭素鋼鋼管(白) | ねじ接合 機械室・便所 65A | m | 2980 | 2024-12-01 | シグマ設備設計室 | - | - | - | - | - | -
14177 | 高知追手前高校芸術ホール空調設備改修機械設備工事 | 発注者指定 | 撤去 | 配管 | 冷温水・配管用炭素鋼鋼管(白) | ねじ接合 機械室・便所 80A | m | 3370 | 2024-12-01 | シグマ設備設計室 | - | - | - | - | - | -
14178 | 高知追手前高校芸術ホール空調設備改修機械設備工事 | 発注者指定 | 撤去 | 配管 | 冷温水・配管用炭素鋼鋼管(白) | ねじ接合 機械室・便所 100A | m | 4410 | 2024-12-01 | シグマ設備設計室 | - | - | - | - | - | -
14179 | 高知追手前高校芸術ホール空調設備改修機械設備工事 | 発注者指定 | 撤去 | 配管 | 冷温水管撤去 | 屋外 再使用しない | 式 | 269000 | 2024-12-01 | シグマ設備設計室 | - | - | - | - | - | -
14180 | 高知追手前高校芸術ホール空調設備改修機械設備工事 | 発注者指定 | 撤去 | 配管 | 給水・塩ビライニング鋼管(SGP-VA) | ねじ接合 機械室・便所 32A | m | 1660 | 2024-12-01 | シグマ設備設計室 | - | - | - | - | - | -
14181 | 高知追手前高校芸術ホール空調設備改修機械設備工事 | 発注者指定 | 撤去 | 配管 | 給水・塩ビライニング鋼管(SGP-VA) | ねじ接合 機械室・便所 20A | m | 1100 | 2024-12-01 | シグマ設備設計室 | - | - | - | - | - | -
14182 | 高知追手前高校芸術ホール空調設備改修機械設備工事 | 発注者指定 | 撤去 | 配管 | 給水・塩ビライニング鋼管(SGP-VA) | ねじ接合 機械室・便所 25A | m | 1360 | 2024-12-01 | シグマ設備設計室 | - | - | - | - | - | -
14183 | 高知追手前高校芸術ホール空調設備改修機械設備工事 | 発注者指定 | 撤去 | 配管 | 排水・硬質ポリ塩化ビニル管(VP) | 屋内一般 20A | m | 570 | 2024-12-01 | シグマ設備設計室 | - | - | - | - | - | -
14184 | 高知追手前高校芸術ホール空調設備改修機械設備工事 | 発注者指定 | 撤去 | 配管 | 排水・硬質ポリ塩化ビニル管(VP) | 屋内一般 30A | m | 720 | 2024-12-01 | シグマ設備設計室 | - | - | - | - | - | -
14185 | 高知追手前高校芸術ホール空調設備改修機械設備工事 | 発注者指定 | 撤去 | 配管 | 排水・硬質ポリ塩化ビニル管(VP) | 屋内一般 50A | m | 1170 | 2024-12-01 | シグマ設備設計室 | - | - | - | - | - | -
14186 | 高知追手前高校芸術ホール空調設備改修機械設備工事 | 発注者指定 | 撤去 | 配管 | ドレン管撤去 | 屋外 再使用しない | 式 | 4400 | 2024-12-01 | シグマ設備設計室 | - | - | - | - | - | -
14187 | 高知追手前高校芸術ホール空調設備改修機械設備工事 | 発注者指定 | 撤去 | 配管 | 配管切断(樹脂管類)・手間のみ | 配管切断 40A 保温有 | 箇所 | 4800 | 2024-12-01 | シグマ設備設計室 | - | - | - | - | - | -
14188 | 高知追手前高校芸術ホール空調設備改修機械設備工事 | 発注者指定 | 撤去 | 配管 | 配管切断(樹脂管類)・手間のみ | 配管切断 50A 保温有 | 箇所 | 4800 | 2024-12-01 | シグマ設備設計室 | - | - | - | - | - | -
14189 | 高知追手前高校芸術ホール空調設備改修機械設備工事 | 発注者指定 | 撤去 | 配管 | 配管切断(鋼管類)・手間のみ | 配管切断 20A 保温有 | 箇所 | 4800 | 2024-12-01 | シグマ設備設計室 | - | - | - | - | - | -
14190 | 高知追手前高校芸術ホール空調設備改修機械設備工事 | 発注者指定 | 撤去 | 配管 | 配管切断(鋼管類)・手間のみ | 配管切断 25A 保温有 | 箇所 | 4800 | 2024-12-01 | シグマ設備設計室 | - | - | - | - | - | -
14191 | 高知追手前高校芸術ホール空調設備改修機械設備工事 | 発注者指定 | 撤去 | 配管 | 配管切断(鋼管類)・手間のみ | 配管切断 32A 保温有 | 箇所 | 4800 | 2024-12-01 | シグマ設備設計室 | - | - | - | - | - | -
14192 | 高知追手前高校芸術ホール空調設備改修機械設備工事 | 発注者指定 | 撤去 | 配管 | 配管切断(鋼管類)・手間のみ | 配管切断 50A 保温有 | 箇所 | 5140 | 2024-12-01 | シグマ設備設計室 | - | - | - | - | - | -
14193 | 高知追手前高校芸術ホール空調設備改修機械設備工事 | 発注者指定 | 撤去 | 弁類 | 一般弁類 取付 | 65A | 個 | 2340 | 2024-12-01 | シグマ設備設計室 | - | - | - | - | - | -
14194 | 高知追手前高校芸術ホール空調設備改修機械設備工事 | 発注者指定 | 撤去 | 弁類 | 一般弁類 取付 | 80A | 個 | 2840 | 2024-12-01 | シグマ設備設計室 | - | - | - | - | - | -
14195 | 高知追手前高校芸術ホール空調設備改修機械設備工事 | 発注者指定 | 撤去 | 弁類 | 一般弁類 取付 | 100A | 個 | 3340 | 2024-12-01 | シグマ設備設計室 | - | - | - | - | - | -
14196 | 高知追手前高校芸術ホール空調設備改修機械設備工事 | 発注者指定 | 撤去 | 継手類 | 防振継手 | 合成ゴム製 65A | 個 | 2340 | 2024-12-01 | シグマ設備設計室 | - | - | - | - | - | -
14197 | 高知追手前高校芸術ホール空調設備改修機械設備工事 | 発注者指定 | 撤去 | 継手類 | 防振継手 | 合成ゴム製 80A | 個 | 2840 | 2024-12-01 | シグマ設備設計室 | - | - | - | - | - | -
14198 | 高知追手前高校芸術ホール空調設備改修機械設備工事 | 発注者指定 | 撤去 | その他 | 配管機器類水抜き・水張り調整 | 膨張タンク 加湿系統 チラー他 | 式 | 53900 | 2024-12-01 | シグマ設備設計室 | - | - | - | - | - | -
14199 | 高知追手前高校芸術ホール空調設備改修機械設備工事 | 発注者指定 | 撤去 | 労務費 | とりこわし発生材運搬 | ダンプトラック 2t積級 バックホウ0.13㎥ 木材類 DID区間有り 11.0km以下 | ㎥ | 2370 | 2024-12-01 | シグマ設備設計室 | - | - | - | - | - | -
14200 | 高知追手前高校芸術ホール空調設備改修機械設備工事 | 発注者指定 | 撤去 | 労務費 | とりこわし発生材運搬 | ダンプトラック 2t積級 バックホウ0.13㎥ 無筋コンクリート類 DID区間有り 3.0km以下 | ㎥ | 4060 | 2024-12-01 | シグマ設備設計室 | - | - | - | - | - | -
14201 | 高知追手前高校芸術ホール空調設備改修機械設備工事 | 発注者指定 | 撤去 | 処分費 | 冷媒回収・破壊処理 | R407C×56kg | 式 | 256000 | 2024-12-01 | シグマ設備設計室 | 320000 | - | - | 80% | - | -
14202 | 高知追手前高校芸術ホール空調設備改修機械設備工事 | 発注者指定 | 撤去 | 処分費 | 樹脂材・保温材処分費 |  | t | 10000 | 2024-12-01 | シグマ設備設計室 | - | - | - | - | - | -
14203 | 高知追手前高校芸術ホール空調設備改修機械設備工事 | 発注者指定 | 撤去 | 処分費 | 天井材処分 |  | t | 13500 | 2024-12-01 | シグマ設備設計室 | - | - | - | - | - | -
14204 | 高知追手前高校芸術ホール空調設備改修機械設備工事 | 発注者指定 | 撤去 | 処分費 | コンクリートガラ処分費 | 有筋 | t | 7500 | 2024-12-01 | シグマ設備設計室 | - | - | - | - | - | -
14205 | 高知追手前高校芸術ホール空調設備改修機械設備工事 | 発注者指定 | 撤去 | 処分費 | ダクトフランジアスベスト処分費 | 安定埋め立てレベル3 | ㎥ | 13000 | 2024-12-01 | シグマ設備設計室 | 40770 | - | - | 31.89% | - | -
14206 | 高知追手前高校芸術ホール空調設備改修機械設備工事 | 発注者指定 | 撤去 | 処分費 | 鉄材処分費 | 有価材 鉄材 故銑B | t | -38500 | 2024-12-01 | シグマ設備設計室 | - | - | - | - | - | -
14207 | 高知追手前高校芸術ホール空調設備改修機械設備工事 | 発注者指定 | 撤去 | 処分費 | 鉄材処分費 | 有価材 鋼管類・ダクト類 ヘビーH1 | t | -45500 | 2024-12-01 | シグマ設備設計室 | - | - | - | - | - | -
14208 | 高知龍馬空港新ターミナルビル井戸移設機械設備工事 | 発注者指定 | 衛生設備 | 配管 | 給水・一般配管用ステンレス鋼鋼管 | 拡管式 機械室・便所 30SU ※夜間割増 | m | 10100 | 2025-03-01 | JAC・松田平田・MA設計共同企業体 | - | - | - | - | - | -
14209 | 高知龍馬空港新ターミナルビル井戸移設機械設備工事 | 発注者指定 | 衛生設備 | 配管 | 給水・一般配管用ステンレス鋼鋼管 | ハウジング形継手による接合 屋外架空・暗渠 80SU ※夜間割増 | m | 15200 | 2025-03-01 | JAC・松田平田・MA設計共同企業体 | - | - | - | - | - | -
14210 | 高知龍馬空港新ターミナルビル井戸移設機械設備工事 | 発注者指定 | 衛生設備 | 配管 | 給水・一般配管用ステンレス鋼鋼管 | ハウジング形継手による接合 屋内一般 80SU ※夜間割増 | m | 18400 | 2025-03-01 | JAC・松田平田・MA設計共同企業体 | - | - | - | - | - | -
14211 | 高知龍馬空港新ターミナルビル井戸移設機械設備工事 | 発注者指定 | 衛生設備 | 配管 | 給水・一般配管用ステンレス鋼鋼管 | ハウジング形継手による接合 機械室・便所 80SU ※夜間割増 | m | 23200 | 2025-03-01 | JAC・松田平田・MA設計共同企業体 | - | - | - | - | - | -
14212 | 高知龍馬空港新ターミナルビル井戸移設機械設備工事 | 発注者指定 | 衛生設備 | 弁類 | 青銅仕切弁 | 5K(ねじ) 32A ※夜間割増 | 個 | 11700 | 2025-03-01 | JAC・松田平田・MA設計共同企業体 | - | - | - | - | - | -
14213 | 高知龍馬空港新ターミナルビル井戸移設機械設備工事 | 発注者指定 | 衛生設備 | 弁類 | 青銅仕切弁 | 5K(ねじ) 40A ※夜間割増 | 個 | 14800 | 2025-03-01 | JAC・松田平田・MA設計共同企業体 | - | - | - | - | - | -
14214 | 高知龍馬空港新ターミナルビル井戸移設機械設備工事 | 発注者指定 | 衛生設備 | 弁類 | 青銅逆止弁 | 10K(ねじ・スイング) 32A ※夜間割増 | 個 | 13600 | 2025-03-01 | JAC・松田平田・MA設計共同企業体 | - | - | - | - | - | -
14215 | 高知龍馬空港新ターミナルビル井戸移設機械設備工事 | 発注者指定 | 衛生設備 | 弁類 | 青銅逆止弁 | 10K(ねじ・スイング) 40A ※夜間割増 | 個 | 16200 | 2025-03-01 | JAC・松田平田・MA設計共同企業体 | - | - | - | - | - | -
14216 | 高知龍馬空港新ターミナルビル井戸移設機械設備工事 | 発注者指定 | 衛生設備 | 継手類 | 防振継手 | 合成ゴム製 32A ※夜間割増 | 個 | 10600 | 2025-03-01 | JAC・松田平田・MA設計共同企業体 | - | - | - | - | - | -
14217 | 高知龍馬空港新ターミナルビル井戸移設機械設備工事 | 発注者指定 | 衛生設備 | 労務費 | 機械はつり(ダイヤモンドカッターによる配管用貫通口) | 250㎜程度 125㎜ ※夜間割増 | 箇所 | 28000 | 2025-03-01 | JAC・松田平田・MA設計共同企業体 | - | - | - | - | - | -
14218 | 高知龍馬空港新ターミナルビル井戸移設機械設備工事 | 発注者指定 | 衛生設備 | 労務費 | 鉄筋探査 | 125φ ※夜間割増 | 箇所 | 4000 | 2025-03-01 | JAC・松田平田・MA設計共同企業体 | - | - | - | - | - | -
14219 | 高知龍馬空港新ターミナルビル井戸移設機械設備工事 | 発注者指定 | 衛生設備 | 労務費 | 配管分岐(鋼管類)・手間のみ | 配管分岐 80A 保温有 ※夜間割増 | 箇所 | 41200 | 2025-03-01 | JAC・松田平田・MA設計共同企業体 | - | - | - | - | - | -
14220 | 高知龍馬空港新ターミナルビル井戸移設機械設備工事 | 発注者指定 | 衛生設備 | その他 | 飲用耐震支持 | アンカー打ち等含む | 式 | 83600 | 2025-03-01 | JAC・松田平田・MA設計共同企業体 | - | - | - | - | - | -
14221 | 高知龍馬空港新ターミナルビル井戸移設機械設備工事 | 発注者指定 | 衛生設備 | 保温 | 給水管 保温 | グラスウール 機械室 書庫 倉庫 アルミガラスクロス 25A(SUS32A) ※夜間割増 | m | 2890 | 2025-03-01 | JAC・松田平田・MA設計共同企業体 | - | - | - | - | - | -
14222 | 高知龍馬空港新ターミナルビル井戸移設機械設備工事 | 発注者指定 | 衛生設備 | 保温 | 給水管 保温 | ポリスチレン 屋外露出 浴室 溶融アルミニウム亜鉛鉄板 80A ※夜間割増 | m | 10800 | 2025-03-01 | JAC・松田平田・MA設計共同企業体 | - | - | - | - | - | -
14223 | 高知龍馬空港新ターミナルビル井戸移設機械設備工事 | 発注者指定 | 衛生設備 | 保温 | 給水管 保温 | グラスウール 天井内 パイプシャフト内 アルミガラス化粧筒 80A ※夜間割増 | m | 2970 | 2025-03-01 | JAC・松田平田・MA設計共同企業体 | - | - | - | - | - | -
14224 | 高知龍馬空港新ターミナルビル井戸移設機械設備工事 | 発注者指定 | 衛生設備 | 保温 | 給水管 保温 | グラスウール 機械室 書庫 倉庫 アルミガラスクロス 80A ※夜間割増 | m | 4290 | 2025-03-01 | JAC・松田平田・MA設計共同企業体 | - | - | - | - | - | -
14225 | 高知龍馬空港新ターミナルビル井戸移設機械設備工事 | 発注者指定 | 衛生設備 | 配管 | 給水・一般配管用ステンレス鋼鋼管 | 拡管式 機械室・便所 30SU ※夜間割増 | m | 10100 | 2025-03-01 | JAC・松田平田・MA設計共同企業体 | - | - | - | - | - | -
14226 | 高知龍馬空港新ターミナルビル井戸移設機械設備工事 | 発注者指定 | 衛生設備 | 配管 | 給水・一般配管用ステンレス鋼鋼管 | ハウジング形継手による接合 屋外架空・暗渠 80SU ※夜間割増 | m | 15200 | 2025-03-01 | JAC・松田平田・MA設計共同企業体 | - | - | - | - | - | -
14227 | 高知龍馬空港新ターミナルビル井戸移設機械設備工事 | 発注者指定 | 衛生設備 | 配管 | 給水・一般配管用ステンレス鋼鋼管 | ハウジング形継手による接合 屋内一般 80SU ※夜間割増 | m | 18400 | 2025-03-01 | JAC・松田平田・MA設計共同企業体 | - | - | - | - | - | -
14228 | 高知龍馬空港新ターミナルビル井戸移設機械設備工事 | 発注者指定 | 衛生設備 | 配管 | 給水・一般配管用ステンレス鋼鋼管 | 拡管式 機械室・便所 30SU ※夜間割増 | m | 10100 | 2025-03-01 | JAC・松田平田・MA設計共同企業体 | - | - | - | - | - | -
14229 | 高知龍馬空港新ターミナルビル井戸移設機械設備工事 | 発注者指定 | 衛生設備 | 弁類 | 青銅仕切弁 | 5K(ねじ) 32A ※夜間割増 | 個 | 11700 | 2025-03-01 | JAC・松田平田・MA設計共同企業体 | - | - | - | - | - | -
14230 | 高知龍馬空港新ターミナルビル井戸移設機械設備工事 | 発注者指定 | 衛生設備 | 弁類 | 青銅仕切弁 | 5K(ねじ) 40A ※夜間割増 | 個 | 14800 | 2025-03-01 | JAC・松田平田・MA設計共同企業体 | - | - | - | - | - | -
14231 | 高知龍馬空港新ターミナルビル井戸移設機械設備工事 | 発注者指定 | 衛生設備 | 弁類 | 一般配管用ステンレス鋼仕切弁 | 10K(フランジ) 80A(外ねじ) ※夜間割増 | 個 | 103000 | 2025-03-01 | JAC・松田平田・MA設計共同企業体 | - | - | - | - | - | -
14232 | 高知龍馬空港新ターミナルビル井戸移設機械設備工事 | 発注者指定 | 衛生設備 | 弁類 | 青銅逆止弁 | 10K(ねじ・スイング) 32A ※夜間割増 | 個 | 13600 | 2025-03-01 | JAC・松田平田・MA設計共同企業体 | - | - | - | - | - | -
14233 | 高知龍馬空港新ターミナルビル井戸移設機械設備工事 | 発注者指定 | 衛生設備 | 弁類 | 青銅逆止弁 | 10K(ねじ・スイング) 40A ※夜間割増 | 個 | 16200 | 2025-03-01 | JAC・松田平田・MA設計共同企業体 | - | - | - | - | - | -
14234 | 高知龍馬空港新ターミナルビル井戸移設機械設備工事 | 発注者指定 | 衛生設備 | 継手類 | 防振継手 | 合成ゴム製 32A ※夜間割増 | 個 | 10600 | 2025-03-01 | JAC・松田平田・MA設計共同企業体 | - | - | - | - | - | -
14235 | 高知龍馬空港新ターミナルビル井戸移設機械設備工事 | 発注者指定 | 衛生設備 | 労務費 | 機械はつり(ダイヤモンドカッターによる配管用貫通口) | 400㎜程度 75㎜ ※夜間割増 | 箇所 | 34400 | 2025-03-01 | JAC・松田平田・MA設計共同企業体 | - | - | - | - | - | -
14236 | 高知龍馬空港新ターミナルビル井戸移設機械設備工事 | 発注者指定 | 衛生設備 | 労務費 | 機械はつり(ダイヤモンドカッターによる配管用貫通口) | 250㎜程度 125㎜ ※夜間割増 | 箇所 | 28000 | 2025-03-01 | JAC・松田平田・MA設計共同企業体 | - | - | - | - | - | -
14237 | 高知龍馬空港新ターミナルビル井戸移設機械設備工事 | 発注者指定 | 衛生設備 | 労務費 | 鉄筋探査 | 75φ ※夜間割増 | 箇所 | 4000 | 2025-03-01 | JAC・松田平田・MA設計共同企業体 | - | - | - | - | - | -
14238 | 高知龍馬空港新ターミナルビル井戸移設機械設備工事 | 発注者指定 | 衛生設備 | 労務費 | 鉄筋探査 | 125φ ※夜間割増 | 箇所 | 4000 | 2025-03-01 | JAC・松田平田・MA設計共同企業体 | - | - | - | - | - | -
14239 | 高知龍馬空港新ターミナルビル井戸移設機械設備工事 | 発注者指定 | 衛生設備 | 労務費 | 配管分岐(鋼管類)・手間のみ | 配管分岐 80A 保温有 ※夜間割増 | 箇所 | 41200 | 2025-03-01 | JAC・松田平田・MA設計共同企業体 | - | - | - | - | - | -
14240 | 高知龍馬空港新ターミナルビル井戸移設機械設備工事 | 発注者指定 | 衛生設備 | その他 | 雑用耐震支持 | アンカー打ち等含む | 式 | 88300 | 2025-03-01 | JAC・松田平田・MA設計共同企業体 | - | - | - | - | - | -
14241 | 高知龍馬空港新ターミナルビル井戸移設機械設備工事 | 発注者指定 | 衛生設備 | 保温 | 給水管 保温 | グラスウール 機械室 書庫 倉庫 アルミガラスクロス 25A(SUS32A) ※夜間割増 | m | 2890 | 2025-03-01 | JAC・松田平田・MA設計共同企業体 | - | - | - | - | - | -
14242 | 高知龍馬空港新ターミナルビル井戸移設機械設備工事 | 発注者指定 | 衛生設備 | 保温 | 給水管 保温 | ポリスチレン 屋外露出 浴室 溶融アルミニウム亜鉛鉄板 80A ※夜間割増 | m | 10800 | 2025-03-01 | JAC・松田平田・MA設計共同企業体 | - | - | - | - | - | -
14243 | 高知龍馬空港新ターミナルビル井戸移設機械設備工事 | 発注者指定 | 衛生設備 | 保温 | 給水管 保温 | グラスウール 天井内 パイプシャフト内 アルミガラス化粧筒 80A ※夜間割増 | m | 2970 | 2025-03-01 | JAC・松田平田・MA設計共同企業体 | - | - | - | - | - | -
14244 | 高知龍馬空港新ターミナルビル井戸移設機械設備工事 | 発注者指定 | 衛生設備 | 保温 | 給水管 保温 | グラスウール 機械室 書庫 倉庫 アルミガラスクロス 80A ※夜間割増 | m | 4290 | 2025-03-01 | JAC・松田平田・MA設計共同企業体 | - | - | - | - | - | -
14245 | 高知龍馬空港新ターミナルビル井戸移設機械設備工事 | 発注者指定 | 衛生設備 | 滅菌 | 塩素滅菌装置 | S-2 最大吐水量:38L/min その他機器表部品類 標準附属品一式 | 台 | 353000 | 2025-03-01 | JAC・松田平田・MA設計共同企業体 | 766000 | - | - | 46.08% | - | -
14246 | 高知龍馬空港新ターミナルビル井戸移設機械設備工事 | 発注者指定 | 衛生設備 | 滅菌 | 塩素滅菌装置 | S-3 最大吐水量:38L/min その他機器表部品類 標準附属品一式 | 台 | 353000 | 2025-03-01 | JAC・松田平田・MA設計共同企業体 | 766000 | - | - | 46.08% | - | -
14247 | 高知龍馬空港新ターミナルビル井戸移設機械設備工事 | 発注者指定 | 衛生設備 | 労務費 | 機器搬入据付 | 飲用 雑用 アンカー打ち等含む | 式 | 57600 | 2025-03-01 | JAC・松田平田・MA設計共同企業体 | - | - | - | - | - | -
14248 | 高知龍馬空港新ターミナルビル井戸移設機械設備工事 | 発注者指定 | 衛生設備 | 労務費 | 防火区画貫通処理 |  | 式 | 3680 | 2025-03-01 | JAC・松田平田・MA設計共同企業体 | - | - | - | - | - | -
14249 | 高知龍馬空港新ターミナルビル井戸移設機械設備工事 | 発注者指定 | 衛生設備 | その他 | 文字標識等 | 衛生 1000㎡ | 式 | 34400 | 2025-03-01 | JAC・松田平田・MA設計共同企業体 | - | - | - | - | - | -
14250 | 高知龍馬空港新ターミナルビル井戸移設機械設備工事 | 発注者指定 | 衛生設備 | 労務費 | 水はり調整 | 配管内フラッシング エア抜き 調整等 | 式 | 36800 | 2025-03-01 | JAC・松田平田・MA設計共同企業体 | - | - | - | - | - | -
14251 | 高知龍馬空港新ターミナルビル井戸移設機械設備工事 | 発注者指定 | 衛生設備 | その他 | 自走式リフト | クローラ 垂直型 6m級 | 式 | 114000 | 2025-03-01 | JAC・松田平田・MA設計共同企業体 | - | - | - | - | - | -
14252 | 高知龍馬空港新ターミナルビル井戸移設機械設備工事 | 発注者指定 | 衛生設備 | 労務費 | さく井工事 | さく井工事(1本目) | 式 | 1140000 | 2025-03-01 | JAC・松田平田・MA設計共同企業体 | 3011591 | - | - | 37.85% | - | -
14253 | 高知龍馬空港新ターミナルビル井戸移設機械設備工事 | 発注者指定 | 衛生設備 | 労務費 | さく井工事 | さく井工事(2本目以降掘削費) 2~3本目 | 式 | 2080000 | 2025-03-01 | JAC・松田平田・MA設計共同企業体 | 6023182 | - | - | 34.53% | - | -
14254 | 高知龍馬空港新ターミナルビル井戸移設機械設備工事 | 発注者指定 | 衛生設備 | 労務費 | さく井工事 | 諸経費 | 式 | 1840000 | 2025-03-01 | JAC・松田平田・MA設計共同企業体 | 5505227 | - | - | 33.42% | - | -
14255 | 高知龍馬空港新ターミナルビル井戸移設機械設備工事 | 発注者指定 | 衛生設備 | 配管 | 給水・水道配水用ポリエチレン管 EF接合(直管) | 屋外埋設管(継手別途) 50A | m | 1320 | 2025-03-01 | JAC・松田平田・MA設計共同企業体 | - | - | - | - | - | -
14256 | 高知龍馬空港新ターミナルビル井戸移設機械設備工事 | 発注者指定 | 衛生設備 | 配管 | 給水・水道配水用ポリエチレン管 EF接合(直管) | 屋外埋設管(継手別途) 75A | m | 2440 | 2025-03-01 | JAC・松田平田・MA設計共同企業体 | - | - | - | - | - | -
14257 | 高知龍馬空港新ターミナルビル井戸移設機械設備工事 | 発注者指定 | 衛生設備 | 配管 | 給水・水道配水用ポリエチレン管 EF接合(直管)(夜間工事) | 屋外埋設管(継手別途) 75A ※夜間割増 | m | 2620 | 2025-03-01 | JAC・松田平田・MA設計共同企業体 | - | - | - | - | - | -
14258 | 高知龍馬空港新ターミナルビル井戸移設機械設備工事 | 発注者指定 | 衛生設備 | 配管 | EFソケット | 50A | 個 | 4900 | 2025-03-01 | JAC・松田平田・MA設計共同企業体 | - | - | - | - | - | -
14259 | 高知龍馬空港新ターミナルビル井戸移設機械設備工事 | 発注者指定 | 衛生設備 | 配管 | EFソケット | 75A | 個 | 7460 | 2025-03-01 | JAC・松田平田・MA設計共同企業体 | - | - | - | - | - | -
14260 | 高知龍馬空港新ターミナルビル井戸移設機械設備工事 | 発注者指定 | 衛生設備 | 労務費 | 根切り(機械) | バックホウ 排出ガス対策型 | ㎥ | 3260 | 2025-03-01 | JAC・松田平田・MA設計共同企業体 | - | - | - | - | - | -
14261 | 高知龍馬空港新ターミナルビル井戸移設機械設備工事 | 発注者指定 | 衛生設備 | 労務費 | 埋戻し | 機械 バックホウ 排出ガス対策型 | ㎥ | 4560 | 2025-03-01 | JAC・松田平田・MA設計共同企業体 | - | - | - | - | - | -
14262 | 高知龍馬空港新ターミナルビル井戸移設機械設備工事 | 発注者指定 | 衛生設備 | 労務費 | 埋戻し(保護砂込み 排水管以外) | 機械 バックホウ 排出ガス対策型 | ㎥ | 7360 | 2025-03-01 | JAC・松田平田・MA設計共同企業体 | - | - | - | - | - | -
14263 | 高知龍馬空港新ターミナルビル井戸移設機械設備工事 | 発注者指定 | 衛生設備 | 労務費 | 根切り(人力) |  | ㎥ | 10800 | 2025-03-01 | JAC・松田平田・MA設計共同企業体 | - | - | - | - | - | -
14264 | 高知龍馬空港新ターミナルビル井戸移設機械設備工事 | 発注者指定 | 衛生設備 | 労務費 | 埋戻し | 人力 根切り土 | ㎥ | 8240 | 2025-03-01 | JAC・松田平田・MA設計共同企業体 | - | - | - | - | - | -
14265 | 高知龍馬空港新ターミナルビル井戸移設機械設備工事 | 発注者指定 | 衛生設備 | 労務費 | 根切り(機械)(夜間工事) | バックホウ 排出ガス対策型 ※夜間割増 | ㎥ | 4070 | 2025-03-01 | JAC・松田平田・MA設計共同企業体 | - | - | - | - | - | -
14266 | 高知龍馬空港新ターミナルビル井戸移設機械設備工事 | 発注者指定 | 衛生設備 | 労務費 | 埋戻し(夜間工事) | 機械 バックホウ 排出ガス対策型 ※夜間割増 | ㎥ | 5710 | 2025-03-01 | JAC・松田平田・MA設計共同企業体 | - | - | - | - | - | -
14267 | 高知龍馬空港新ターミナルビル井戸移設機械設備工事 | 発注者指定 | 衛生設備 | 労務費 | 埋戻し(保護砂込み 排水管以外)(夜間工事) | 機械 バックホウ 排出ガス対策型 ※夜間割増 | ㎥ | 8510 | 2025-03-01 | JAC・松田平田・MA設計共同企業体 | - | - | - | - | - | -
14268 | 高知龍馬空港新ターミナルビル井戸移設機械設備工事 | 発注者指定 | 衛生設備 | その他 | 地中埋設標 | 鉄製 | 個 | 1020 | 2025-03-01 | JAC・松田平田・MA設計共同企業体 | - | - | - | - | - | -
14269 | 高知龍馬空港新ターミナルビル井戸移設機械設備工事 | 発注者指定 | 衛生設備 | その他 | 埋設標識テープ(W) | 150幅(W) | m | 410 | 2025-03-01 | JAC・松田平田・MA設計共同企業体 | - | - | - | - | - | -
14270 | 高知龍馬空港新ターミナルビル井戸移設機械設備工事 | 発注者指定 | 衛生設備 | 労務費 | 建設発生土運搬 | ダンプトラック 土砂 DID区間無し ※夜間工事分共 17.0km以下 | ㎥ | 9520 | 2025-03-01 | JAC・松田平田・MA設計共同企業体 | - | - | - | - | - | -
14271 | 高知龍馬空港新ターミナルビル井戸移設機械設備工事 | 発注者指定 | 衛生設備 | 労務費 | 土工機械運搬 | 根切り 埋戻し(小規模土工) | 往復 | 39300 | 2025-03-01 | JAC・松田平田・MA設計共同企業体 | - | - | - | - | - | -
14272 | 高知龍馬空港新ターミナルビル井戸移設機械設備工事 | 発注者指定 | 衛生設備 | ポンプ | 深井戸水中ポンプ(既存ターミナル上水用) | P-13 100㎜井戸用(ステンレス鋳物製) 150L/min×47m×2.2kw ケーブル320m その他機器表部品類 標準附属品一式 | 台 | 1180000 | 2025-03-01 | JAC・松田平田・MA設計共同企業体 | 3213000 | - | - | 36.73% | - | -
14273 | 高知龍馬空港新ターミナルビル井戸移設機械設備工事 | 発注者指定 | 衛生設備 | ポンプ | 深井戸水中ポンプ(既存ターミナル上水用) | P-14 100㎜井戸用(ステンレス鋳物製) 150L/min×47m×2.2kw ケーブル320m その他機器表部品類 標準附属品一式 | 台 | 1180000 | 2025-03-01 | JAC・松田平田・MA設計共同企業体 | 3213000 | - | - | 36.73% | - | -
14274 | 高知龍馬空港新ターミナルビル井戸移設機械設備工事 | 発注者指定 | 衛生設備 | 労務費 | 機器搬入据付 | 飲用 雑用 アンカー打ち等含む | 式 | 120000 | 2025-03-01 | JAC・松田平田・MA設計共同企業体 | - | - | - | - | - | -
14275 | 高知龍馬空港新ターミナルビル井戸移設機械設備工事 | 発注者指定 | 空調設備 | 換気扇 | ファンコイルユニット | FCU-3 天井カセット形 冷房:1.8kw 暖房:2.1kw | 台 | 94700 | 2025-03-01 | JAC・松田平田・MA設計共同企業体 | - | - | - | - | - | -
14276 | 高知龍馬空港新ターミナルビル井戸移設機械設備工事 | 発注者指定 | 空調設備 | 労務費 | 機器搬入据付 | アンカー打ち等含む | 式 | 50700 | 2025-03-01 | JAC・松田平田・MA設計共同企業体 | - | - | - | - | - | -
14277 | 高知龍馬空港新ターミナルビル井戸移設機械設備工事 | 発注者指定 | 空調設備 | 換気扇 | シーリングディフューザー | C2 15 | 個 | 14700 | 2025-03-01 | JAC・松田平田・MA設計共同企業体 | - | - | - | - | - | -
14278 | 高知龍馬空港新ターミナルビル井戸移設機械設備工事 | 発注者指定 | 空調設備 | ダクト | スリット形吸込口 | GVS 200 200 | 個 | 12100 | 2025-03-01 | JAC・松田平田・MA設計共同企業体 | - | - | - | - | - | -
14279 | 高知龍馬空港新ターミナルビル井戸移設機械設備工事 | 発注者指定 | 空調設備 | ダクト | スリット形吸込口 | GVS 350 350 | 個 | 18700 | 2025-03-01 | JAC・松田平田・MA設計共同企業体 | - | - | - | - | - | -
14280 | 高知龍馬空港新ターミナルビル井戸移設機械設備工事 | 発注者指定 | 空調設備 | ダクト | ボックス | インサート無 0.6㎜(451~750㎜) | ㎡ | 8940 | 2025-03-01 | JAC・松田平田・MA設計共同企業体 | - | - | - | - | - | -
14281 | 高知龍馬空港新ターミナルビル井戸移設機械設備工事 | 発注者指定 | 空調設備 | ダクト | 消音内貼り | グラスウール 消音エルボ ガラスクロス 保温厚25 | ㎡ | 8560 | 2025-03-01 | JAC・松田平田・MA設計共同企業体 | - | - | - | - | - | -
14282 | 高知龍馬空港新ターミナルビル井戸移設機械設備工事 | 発注者指定 | 空調設備 | ダクト | スパイラルダクト(低圧ダクト) | インサート無 100㎜ | m | 3930 | 2025-03-01 | JAC・松田平田・MA設計共同企業体 | - | - | - | - | - | -
14283 | 高知龍馬空港新ターミナルビル井戸移設機械設備工事 | 発注者指定 | 空調設備 | ダクト | 既存ダクト接続 | 分岐・閉塞処理 共 | 式 | 28700 | 2025-03-01 | JAC・松田平田・MA設計共同企業体 | - | - | - | - | - | -
14284 | 高知龍馬空港新ターミナルビル井戸移設機械設備工事 | 発注者指定 | 空調設備 | 配管 | 冷温水・配管用炭素鋼鋼管(白) | ねじ～溶接～ハウジング形管継手 屋内一般 20A | m | 5060 | 2025-03-01 | JAC・松田平田・MA設計共同企業体 | - | - | - | - | - | -
14285 | 高知龍馬空港新ターミナルビル井戸移設機械設備工事 | 発注者指定 | 空調設備 | 配管 | 冷温水・配管用炭素鋼鋼管(白) | ねじ 屋内一般 25A | m | 6410 | 2025-03-01 | JAC・松田平田・MA設計共同企業体 | - | - | - | - | - | -
14286 | 高知龍馬空港新ターミナルビル井戸移設機械設備工事 | 発注者指定 | 空調設備 | 保温 | 冷水管 保温 | グラスウール 天井内 パイプシャフト内 アルミガラスクロス 20A | m | 1800 | 2025-03-01 | JAC・松田平田・MA設計共同企業体 | - | - | - | - | - | -
14287 | 高知龍馬空港新ターミナルビル井戸移設機械設備工事 | 発注者指定 | 空調設備 | 保温 | 排水管 保温 | グラスウール 天井内 パイプシャフト内 アルミガラス化粧筒 25A | m | 1670 | 2025-03-01 | JAC・松田平田・MA設計共同企業体 | - | - | - | - | - | -
14288 | 高知龍馬空港新ターミナルビル井戸移設機械設備工事 | 発注者指定 | 空調設備 | その他 | 空調耐震支持 | アンカー打ち等含む | 式 | 4200 | 2025-03-01 | JAC・松田平田・MA設計共同企業体 | - | - | - | - | - | -
14289 | 高知龍馬空港新ターミナルビル井戸移設機械設備工事 | 発注者指定 | 自動制御 | その他 | 自動制御 | 自動制御機器 | 式 | 316000 | 2025-03-01 | JAC・松田平田・MA設計共同企業体 | 1052680 | - | - | 30.02% | - | -
14290 | 高知龍馬空港新ターミナルビル井戸移設機械設備工事 | 発注者指定 | 自動制御 | その他 | 自動制御 | 盤関係 | 式 | 1910000 | 2025-03-01 | JAC・松田平田・MA設計共同企業体 | 6373000 | - | - | 29.97% | - | -
14291 | 高知龍馬空港新ターミナルビル井戸移設機械設備工事 | 発注者指定 | 自動制御 | その他 | 自動制御 | エンジニアリング費 | 式 | 291000 | 2025-03-01 | JAC・松田平田・MA設計共同企業体 | 970000 | - | - | 30% | - | -
14292 | 高知龍馬空港新ターミナルビル井戸移設機械設備工事 | 発注者指定 | 自動制御 | その他 | 自動制御 | 調整費 | 式 | 432000 | 2025-03-01 | JAC・松田平田・MA設計共同企業体 | 1439000 | - | - | 30.02% | - | -
14293 | 高知龍馬空港新ターミナルビル井戸移設機械設備工事 | 発注者指定 | 自動制御 | その他 | 自動制御 | 計装工事 | 式 | 3690000 | 2025-03-01 | JAC・松田平田・MA設計共同企業体 | 12256900 | - | - | 30.11% | - | -
14294 | 高知龍馬空港新ターミナルビル井戸移設機械設備工事 | 発注者指定 | 自動制御 | その他 | 自動制御 | 諸経費 | 式 | 2160000 | 2025-03-01 | JAC・松田平田・MA設計共同企業体 | 7152000 | - | - | 30.2% | - | -
14295 | 高知龍馬空港新ターミナルビル井戸移設機械設備工事 | 発注者指定 | 撤去 | 配管 | 給水・ポリ粉体ライニング鋼管(SGP-PA) | ねじ接合 屋内一般 80A | m | 3050 | 2025-03-01 | JAC・松田平田・MA設計共同企業体 | - | - | - | - | - | -
14296 | 高知龍馬空港新ターミナルビル井戸移設機械設備工事 | 発注者指定 | 撤去 | 保温 | 給水管 保温撤去 | グラスウール 機械室 書庫 倉庫 アルミガラスクロス 80A 再使用しない | m | 1170 | 2025-03-01 | JAC・松田平田・MA設計共同企業体 | - | - | - | - | - | -
14297 | 高知龍馬空港新ターミナルビル井戸移設機械設備工事 | 発注者指定 | 撤去 | 換気扇 | ファンコイルユニット 撤去 | FCU-3 天井カセット形 冷房:1.8kw 暖房:2.1kw | 台 | 15200 | 2025-03-01 | JAC・松田平田・MA設計共同企業体 | - | - | - | - | - | -
14298 | 高知龍馬空港新ターミナルビル井戸移設機械設備工事 | 発注者指定 | 撤去 | 配管 | 冷温水・配管用炭素鋼鋼管(白) 撤去 | ねじ～溶接～ハウジング形管継手 屋内一般 20A | m | 300 | 2025-03-01 | JAC・松田平田・MA設計共同企業体 | - | - | - | - | - | -
14299 | 高知龍馬空港新ターミナルビル井戸移設機械設備工事 | 発注者指定 | 撤去 | 配管 | 排水・配管用炭素鋼鋼管(白) 撤去 | ねじ接合 屋内一般 25A | m | 370 | 2025-03-01 | JAC・松田平田・MA設計共同企業体 | - | - | - | - | - | -
14300 | 高知龍馬空港新ターミナルビル井戸移設機械設備工事 | 発注者指定 | 撤去 | 配管 | 冷温水管 保温 撤去 | グラスウール 天井内 パイプシャフト内 アルミガラスクロス 20A 再使用しない | m | 670 | 2025-03-01 | JAC・松田平田・MA設計共同企業体 | - | - | - | - | - | -
14301 | 高知龍馬空港新ターミナルビル井戸移設機械設備工事 | 発注者指定 | 撤去 | 配管 | 排水管 保温撤去 | グラスウール 天井内 パイプシャフト内 アルミガラス化粧筒 25A 再使用しない | m | 390 | 2025-03-01 | JAC・松田平田・MA設計共同企業体 | - | - | - | - | - | -
14302 | 高知龍馬空港新ターミナルビル井戸移設機械設備工事 | 発注者指定 | 撤去 | 換気扇 | シーリングディフューザー形吹出口 撤去 | (C2 CA CD E2 EA ED) 直径200㎜以下 再使用しない | 個 | 3500 | 2025-03-01 | JAC・松田平田・MA設計共同企業体 | - | - | - | - | - | -
14303 | 高知龍馬空港新ターミナルビル井戸移設機械設備工事 | 発注者指定 | 撤去 | ダクト | 吸込口撤去 | (GV GVS) 0.1㎡以下 再使用しない | 個 | 3760 | 2025-03-01 | JAC・松田平田・MA設計共同企業体 | - | - | - | - | - | -
14304 | 高知龍馬空港新ターミナルビル井戸移設機械設備工事 | 発注者指定 | 撤去 | ダクト | 吸込口撤去 | (GV GVS) 0.5㎡以下 再使用しない | 個 | 4930 | 2025-03-01 | JAC・松田平田・MA設計共同企業体 | - | - | - | - | - | -
14305 | 高知龍馬空港新ターミナルビル井戸移設機械設備工事 | 発注者指定 | 撤去 | ダクト | 長方形ダクト撤去 | 亜鉛鉄板 0.6㎜ 再使用しない | ㎡ | 2150 | 2025-03-01 | JAC・松田平田・MA設計共同企業体 | - | - | - | - | - | -
14306 | 高知龍馬空港新ターミナルビル井戸移設機械設備工事 | 発注者指定 | 撤去 | ダクト | 消音内貼り撤去 | ロックウール グラスウール 消音チャンバー 保温厚25 再使用しない | ㎡ | 2120 | 2025-03-01 | JAC・松田平田・MA設計共同企業体 | - | - | - | - | - | -
14307 | 高知龍馬空港新ターミナルビル井戸移設機械設備工事 | 発注者指定 | 撤去 | ダクト | スパイラルダクト(低圧、高圧1、2ダクト) 撤去 | 100㎜ 再使用しない | m | 1050 | 2025-03-01 | JAC・松田平田・MA設計共同企業体 | - | - | - | - | - | -
14308 | 高知龍馬空港新ターミナルビル井戸移設機械設備工事 | 発注者指定 | 撤去 | 労務費 | アスベスト撤去費 | 共通仮設 撤去 粉塵濃度測定 居ながら工事 夜間割増 有資格者管埋設費 等 | 式 | 1330000 | 2025-03-01 | JAC・松田平田・MA設計共同企業体 | - | - | - | - | - | -
14309 | 高知龍馬空港新ターミナルビル井戸移設機械設備工事 | 発注者指定 | 撤去 | 処分費 | アスベスト処分費 | 小運搬 集積 4t車運搬 処分費 等 | 式 | 140000 | 2025-03-01 | JAC・松田平田・MA設計共同企業体 | - | - | - | - | - | -
14310 | 高知龍馬空港新ターミナルビル井戸移設機械設備工事 | 発注者指定 | 撤去 | 労務費 | 発生材運搬 | コンクリートくず アスファルトくず 混合廃棄物 金属くず 廃プラ その他本工事分全量 | 式 | 391000 | 2025-03-01 | JAC・松田平田・MA設計共同企業体 | - | - | - | - | - | -
14311 | 高知龍馬空港新ターミナルビル井戸移設機械設備工事 | 発注者指定 | 撤去 | 処分費 | 発生材処分 | コンクリートくず アスファルトくず 混合廃棄物 廃プラ その他本工事分全量 | 式 | 91500 | 2025-03-01 | JAC・松田平田・MA設計共同企業体 | - | - | - | - | - | -
14312 | 高知龍馬空港新ターミナルビル井戸移設機械設備工事 | 発注者指定 | 撤去 | 処分費 | 発生土処分 | 建設発生土 | 式 | 185000 | 2025-03-01 | JAC・松田平田・MA設計共同企業体 | - | - | - | - | - | -
14313 | 高知龍馬空港新ターミナルビル井戸移設機械設備工事 | 発注者指定 | 撤去 | 処分費 | 金属有価物売却処分 | 金属くず | 式 | -510 | 2025-03-01 | JAC・松田平田・MA設計共同企業体 | - | - | - | - | - | -
14314 | 高知龍馬空港新ターミナルビル井戸移設機械設備工事 | 発注者指定 | 外構工事 | 労務費 | コンクリート面カッター切り | 20㎝程度 | m | 550 | 2025-03-01 | JAC・松田平田・MA設計共同企業体 | - | - | - | - | - | -
14315 | 高知龍馬空港新ターミナルビル井戸移設機械設備工事 | 発注者指定 | 外構工事 | 労務費 | コンクリート撤去 | 鉄筋切断共 人力 集積共 | ㎥ | 104000 | 2025-03-01 | JAC・松田平田・MA設計共同企業体 | - | - | - | - | - | -
14316 | 高知龍馬空港新ターミナルビル井戸移設機械設備工事 | 発注者指定 | 外構工事 | 労務費 | アスファルト舗装版カッター切り | 舗装版厚20㎝以下 | m | 330 | 2025-03-01 | JAC・松田平田・MA設計共同企業体 | - | - | - | - | - | -
14317 | 高知龍馬空港新ターミナルビル井戸移設機械設備工事 | 発注者指定 | 外構工事 | 労務費 | アスファルト舗装版カッター切り | 舗装版厚20㎝以下 ※夜間割増 | m | 370 | 2025-03-01 | JAC・松田平田・MA設計共同企業体 | - | - | - | - | - | -
14318 | 高知龍馬空港新ターミナルビル井戸移設機械設備工事 | 発注者指定 | 外構工事 | 労務費 | アスファルト舗装とりこわし | 機械 集積・積込み共 ※夜間割増含む | ㎥ | 6750 | 2025-03-01 | JAC・松田平田・MA設計共同企業体 | - | - | - | - | - | -
14319 | 高知龍馬空港新ターミナルビル井戸移設機械設備工事 | 発注者指定 | 外構工事 | 労務費 | フェンス撤去 復旧 |  | m | 19600 | 2025-03-01 | JAC・松田平田・MA設計共同企業体 | - | - | - | - | - | -
14320 | 高知龍馬空港新ターミナルビル井戸移設機械設備工事 | 発注者指定 | 外構工事 | 労務費 | アスファルト舗装 | A-5-10 再生密粒 再生クラッシャラン 500㎡未満 | ㎡ | 4870 | 2025-03-01 | JAC・松田平田・MA設計共同企業体 | - | - | - | - | - | -
14321 | 高知龍馬空港新ターミナルビル井戸移設機械設備工事 | 発注者指定 | 外構工事 | 労務費 | アスファルト舗装 | A-5-10 再生密粒 再生クラッシャラン 500㎡未満 ※夜間割増 | ㎡ | 5390 | 2025-03-01 | JAC・松田平田・MA設計共同企業体 | - | - | - | - | - | -
14322 | 高知龍馬空港新ターミナルビル井戸移設機械設備工事 | 発注者指定 | 外構工事 | 労務費 | アスファルト舗装 歩道 | A-3-10 再生密粒 再生クラッシャラン 人力 | ㎡ | 4720 | 2025-03-01 | JAC・松田平田・MA設計共同企業体 | - | - | - | - | - | -
14323 | 高知龍馬空港新ターミナルビル井戸移設機械設備工事 | 発注者指定 | 外構工事 | 労務費 | 舗装機械運搬 | 500㎡未満 | 式 | 179000 | 2025-03-01 | JAC・松田平田・MA設計共同企業体 | - | - | - | - | - | -
14324 | 高知龍馬空港新ターミナルビル井戸移設機械設備工事 | 発注者指定 | 共通仮設 | その他 | 仮囲い | 成形鋼板H=2.0m 運搬費共 | m | 7660 | 2025-03-01 | JAC・松田平田・MA設計共同企業体 | - | - | - | - | - | -
14325 | 高知龍馬空港新ターミナルビル井戸移設機械設備工事 | 発注者指定 | 共通仮設 | その他 | シートゲート | W3.6m 期間6ヶ月 | ㎡ | 101900 | 2025-03-01 | JAC・松田平田・MA設計共同企業体 | - | - | - | - | - | -
14326 | 高知龍馬空港新ターミナルビル井戸移設機械設備工事 | 発注者指定 | 共通仮設 | その他 | 安全費 | 交通誘導員B | 人・日 | 18600 | 2025-03-01 | JAC・松田平田・MA設計共同企業体 | - | - | - | - | - | -
14327 | 高知龍馬空港新ターミナルビル井戸移設機械設備工事 | 発注者指定 | 共通仮設 | その他 | 制限エリア工事作業監視員 | 施設管理者指定講習受講済み | 人 | 22000 | 2025-03-01 | JAC・松田平田・MA設計共同企業体 | - | - | - | - | - | -
14328 | 高知龍馬空港新ターミナルビル井戸移設機械設備工事 | 発注者指定 | 共通仮設 | その他 | 水質検査51項目 | 令和7年度以降実施価格 | 式 | 240000 | 2025-03-01 | JAC・松田平田・MA設計共同企業体 | - | - | - | - | - | -
14329 | 春野総合運動公園(屋内運動場)建築機械設備工事 | 受注者希望 | 給水設備 | 配管 | 水道用ポリエチレン管 | 軟質管・金属製継手接合 地中配管 20A | m | 1310 | 2025-02-01 | THINK建築設計事務所 | - | - | - | - | - | -
14330 | 春野総合運動公園(屋内運動場)建築機械設備工事 | 受注者希望 | 給水設備 | 配管 | 水道用ポリエチレン管 | 軟質管・金属製継手接合 地中配管 25A | m | 1630 | 2025-02-01 | THINK建築設計事務所 | - | - | - | - | - | -
14331 | 春野総合運動公園(屋内運動場)建築機械設備工事 | 受注者希望 | 給水設備 | 配管 | 水道用ポリエチレン管 | 軟質管・金属製継手接合 地中配管 30A | m | 1990 | 2025-02-01 | THINK建築設計事務所 | - | - | - | - | - | -
14332 | 春野総合運動公園(屋内運動場)建築機械設備工事 | 受注者希望 | 給水設備 | 水栓類 | カップリング横水栓 | T28AUNH13 | 個 | 5330 | 2025-02-01 | THINK建築設計事務所 | - | - | - | - | - | -
14333 | 春野総合運動公園(屋内運動場)建築機械設備工事 | 受注者希望 | 給水設備 | 水栓類 | 水栓類 取付 | 13A | 個 | 1870 | 2025-02-01 | THINK建築設計事務所 | - | - | - | - | - | -
14334 | 春野総合運動公園(屋内運動場)建築機械設備工事 | 受注者希望 | 給水設備 | 水栓類 | 水栓柱 | ステンレス製 L=900 | 個 | 13800 | 2025-02-01 | THINK建築設計事務所 | - | - | - | - | - | -
14335 | 春野総合運動公園(屋内運動場)建築機械設備工事 | 受注者希望 | 給水設備 | 水栓類 | 水栓柱 取付 |  | 個 | 5360 | 2025-02-01 | THINK建築設計事務所 | - | - | - | - | - | -
14336 | 春野総合運動公園(屋内運動場)建築機械設備工事 | 受注者希望 | 給水設備 | 水栓類 | 既存配管接続 | 30A | 箇所 | 2720 | 2025-02-01 | THINK建築設計事務所 | - | - | - | - | - | -
14337 | 春野総合運動公園(屋内運動場)建築機械設備工事 | 受注者希望 | 給水設備 | 水栓類 | 甲型止水栓(蝶H・キー無) | 30A | 個 | 16000 | 2025-02-01 | THINK建築設計事務所 | - | - | - | - | - | -
14338 | 春野総合運動公園(屋内運動場)建築機械設備工事 | 受注者希望 | 給水設備 | 水栓類 | 県型止水栓BOX(系統名札込) | ~300H コンクリート管付 | 個 | 11000 | 2025-02-01 | THINK建築設計事務所 | - | - | - | - | - | -
14339 | 春野総合運動公園(屋内運動場)建築機械設備工事 | 受注者希望 | 給水設備 | その他 | 埋設標識テープ | 150幅 | m | 190 | 2025-02-01 | THINK建築設計事務所 | - | - | - | - | - | -
14340 | 春野総合運動公園(屋内運動場)建築機械設備工事 | 受注者希望 | 給水設備 | その他 | 地中埋設標 | 鉄製 | 個 | 950 | 2025-02-01 | THINK建築設計事務所 | - | - | - | - | - | -
14341 | 春野総合運動公園(屋内運動場)建築機械設備工事 | 受注者希望 | 給水設備 | 労務費 | 根切り(機械) | バックホウ 排出ガス対策型 油圧式クローラ型 | ㎥ | 3050 | 2025-02-01 | THINK建築設計事務所 | - | - | - | - | - | -
14342 | 春野総合運動公園(屋内運動場)建築機械設備工事 | 受注者希望 | 給水設備 | 労務費 | 山砂 |  | ㎥ | 9580 | 2025-02-01 | THINK建築設計事務所 | - | - | - | - | - | -
14343 | 春野総合運動公園(屋内運動場)建築機械設備工事 | 受注者希望 | 給水設備 | 労務費 | 埋戻し | 機械 バックホウ 排出ガス対策型 油圧式クローラ型 | ㎥ | 4220 | 2025-02-01 | THINK建築設計事務所 | - | - | - | - | - | -
14344 | 春野総合運動公園(屋内運動場)建築機械設備工事 | 受注者希望 | 給水設備 | 労務費 | 建設発生土運搬 | ダンプトラック 土砂 DID区間無し 17.0km | ㎥ | 8940 | 2025-02-01 | THINK建築設計事務所 | - | - | - | - | - | -
14345 | 春野総合運動公園(屋内運動場)建築機械設備工事 | 受注者希望 | 給水設備 | 処分費 | 発生土処理 |  | ㎥ | 4500 | 2025-02-01 | THINK建築設計事務所 | - | - | - | - | - | -
14346 | 春野総合運動公園(屋内運動場)建築機械設備工事 | 受注者希望 | 給水設備 | 労務費 | 土工機械運搬 | 根切り 埋戻し | 往復 | 70000 | 2025-02-01 | THINK建築設計事務所 | - | - | - | - | - | -
14347 | 春野総合運動公園(屋内運動場)建築機械設備工事 | 受注者希望 | 給水設備 | 労務費 | アスファルト舗装版カッター切り | 舗装版厚20cm以下 | m | 320 | 2025-02-01 | THINK建築設計事務所 | - | - | - | - | - | -
14348 | 春野総合運動公園(屋内運動場)建築機械設備工事 | 受注者希望 | 給水設備 | 労務費 | アスファルト舗装 | A-5-10 細粒 クラッシャラン 特に狭い場所 人力 | ㎡ | 5980 | 2025-02-01 | THINK建築設計事務所 | - | - | - | - | - | -
14349 | 春野総合運動公園(屋内運動場)建築機械設備工事 | 受注者希望 | 排水設備 | 配管 | 排水・硬質ポリ塩化ビニル管(VP) | 地中配管 75A | m | 4610 | 2025-02-01 | THINK建築設計事務所 | - | - | - | - | - | -
14350 | 春野総合運動公園(屋内運動場)建築機械設備工事 | 受注者希望 | 排水設備 | 配管 | 排水・硬質ポリ塩化ビニル管(VP) | 地中配管 100A | m | 6120 | 2025-02-01 | THINK建築設計事務所 | - | - | - | - | - | -
14351 | 春野総合運動公園(屋内運動場)建築機械設備工事 | 受注者希望 | 排水設備 | 配管 | 排水・硬質ポリ塩化ビニル管(VU) | 地中配管 125A | m | 7080 | 2025-02-01 | THINK建築設計事務所 | - | - | - | - | - | -
14352 | 春野総合運動公園(屋内運動場)建築機械設備工事 | 受注者希望 | 排水設備 | 配管 | 排水・硬質ポリ塩化ビニル管(VU) | 地中配管 150A | m | 8620 | 2025-02-01 | THINK建築設計事務所 | - | - | - | - | - | -
14353 | 春野総合運動公園(屋内運動場)建築機械設備工事 | 受注者希望 | 排水設備 | 配管 | 排水・硬質ポリ塩化ビニル管(VU) | 地中配管 200A | m | 11400 | 2025-02-01 | THINK建築設計事務所 | - | - | - | - | - | -
14354 | 春野総合運動公園(屋内運動場)建築機械設備工事 | 受注者希望 | 排水設備 | 配管 | 排水・硬質ポリ塩化ビニル管(VU) | 地中配管 250A | m | 15500 | 2025-02-01 | THINK建築設計事務所 | - | - | - | - | - | -
14355 | 春野総合運動公園(屋内運動場)建築機械設備工事 | 受注者希望 | 排水設備 | 労務費 | 手はつり(配管貫通口) | 無筋コンクリート 120~150㎜ 200㎜ | 箇所 | 6240 | 2025-02-01 | THINK建築設計事務所 | - | - | - | - | - | -
14356 | 春野総合運動公園(屋内運動場)建築機械設備工事 | 受注者希望 | 排水設備 | 労務費 | 手はつり(配管貫通口) | 無筋コンクリート 120~150㎜ 250㎜ | 箇所 | 7440 | 2025-02-01 | THINK建築設計事務所 | - | - | - | - | - | -
14357 | 春野総合運動公園(屋内運動場)建築機械設備工事 | 受注者希望 | 排水設備 | 労務費 | 手はつり(配管貫通口) | 無筋コンクリート 120~150㎜ 350㎜ | 箇所 | 10100 | 2025-02-01 | THINK建築設計事務所 | - | - | - | - | - | -
14358 | 春野総合運動公園(屋内運動場)建築機械設備工事 | 受注者希望 | 排水設備 | 桝 | プラスチック桝 | 桝径150φ 最大排水管径100φ ST 塩ビふた付 ~500 | 組 | 5530 | 2025-02-01 | THINK建築設計事務所 | - | - | - | - | - | -
14359 | 春野総合運動公園(屋内運動場)建築機械設備工事 | 受注者希望 | 排水設備 | 桝 | プラスチック桝 | 桝径150φ 最大排水管径100φ 90L 45L 塩ビふた付 ~500 | 組 | 5530 | 2025-02-01 | THINK建築設計事務所 | - | - | - | - | - | -
14360 | 春野総合運動公園(屋内運動場)建築機械設備工事 | 受注者希望 | 排水設備 | 桝 | プラスチック桝 | 桝径150φ 最大排水管径100φ 90L 45L 塩ビふた付 801~1200 | 組 | 6840 | 2025-02-01 | THINK建築設計事務所 | - | - | - | - | - | -
14361 | 春野総合運動公園(屋内運動場)建築機械設備工事 | 受注者希望 | 排水設備 | 桝 | プラスチック桝 | 桝径150φ 最大排水管径100φ 90L 45L 塩ビふた付 1201~1500 | 組 | 7550 | 2025-02-01 | THINK建築設計事務所 | - | - | - | - | - | -
14362 | 春野総合運動公園(屋内運動場)建築機械設備工事 | 受注者希望 | 排水設備 | 桝 | プラスチック桝 | 桝径150φ 最大排水管径100φ DR 塩ビふた付 ~500 | 組 | 6800 | 2025-02-01 | THINK建築設計事務所 | - | - | - | - | - | -
14363 | 春野総合運動公園(屋内運動場)建築機械設備工事 | 受注者希望 | 排水設備 | 桝 | プラスチック桝 | 桝径150φ 最大排水管径100φ DR 塩ビふた付 801~1200 | 組 | 8110 | 2025-02-01 | THINK建築設計事務所 | - | - | - | - | - | -
14364 | 春野総合運動公園(屋内運動場)建築機械設備工事 | 受注者希望 | 排水設備 | 桝 | プラスチック桝 | 桝径150φ 最大排水管径100φ DR 塩ビふた付 1201~1500 | 組 | 8820 | 2025-02-01 | THINK建築設計事務所 | - | - | - | - | - | -
14365 | 春野総合運動公園(屋内運動場)建築機械設備工事 | 受注者希望 | 排水設備 | 桝 | プラスチック桝(鋳鉄製防護ふた) | 桝径150φ 最大排水管径100φ 90L 45L ~500 T-8 蝶番ロック式 | 組 | 26200 | 2025-02-01 | THINK建築設計事務所 | - | - | - | - | - | -
14366 | 春野総合運動公園(屋内運動場)建築機械設備工事 | 受注者希望 | 排水設備 | 桝 | プラスチック桝(鋳鉄製防護ふた) | 桝径150φ 最大排水管径100φ 90Y 45Y 45YS ~500 T-8 蝶番ロック式 | 組 | 26700 | 2025-02-01 | THINK建築設計事務所 | - | - | - | - | - | -
14367 | 春野総合運動公園(屋内運動場)建築機械設備工事 | 受注者希望 | 排水設備 | 桝 | プラスチック桝(鋳鉄製防護ふた) | 桝径150φ 最大排水管径100φ DR ~500 T-8 蝶番ロック式 | 組 | 27400 | 2025-02-01 | THINK建築設計事務所 | - | - | - | - | - | -
14368 | 春野総合運動公園(屋内運動場)建築機械設備工事 | 受注者希望 | 排水設備 | 桝 | プラスチック桝(鋳鉄製防護ふた) | 桝径150φ 最大排水管径100φ 90L 45L 501~800 T-8 蝶番ロック式 | 組 | 26600 | 2025-02-01 | THINK建築設計事務所 | - | - | - | - | - | -
14369 | 春野総合運動公園(屋内運動場)建築機械設備工事 | 受注者希望 | 排水設備 | 桝 | プラスチック桝(鋳鉄製防護ふた) | 桝径150φ 最大排水管径100φ 90L 45L 1201~1500 T-8 蝶番ロック式 | 組 | 29500 | 2025-02-01 | THINK建築設計事務所 | - | - | - | - | - | -
14370 | 春野総合運動公園(屋内運動場)建築機械設備工事 | 受注者希望 | 排水設備 | 継手類 | ゴム輪受口自在継手 | 100A | 個 | 1400 | 2025-02-01 | THINK建築設計事務所 | - | - | - | - | - | -
14371 | 春野総合運動公園(屋内運動場)建築機械設備工事 | 受注者希望 | 排水設備 | 排水 | 床下掃除口 | CO 100A | 個 | 8250 | 2025-02-01 | THINK建築設計事務所 | - | - | - | - | - | -
14372 | 春野総合運動公園(屋内運動場)建築機械設備工事 | 受注者希望 | 排水設備 | 労務費 | 塗装工事 | (法面露出配管部VP-100≒2m) | 式 | 14000 | 2025-02-01 | THINK建築設計事務所 | - | - | - | - | - | -
14373 | 春野総合運動公園(屋内運動場)建築機械設備工事 | 受注者希望 | 排水設備 | 桝 | ため桝(蓋別) | RC-2(450×450×500H) | 組 | 64200 | 2025-02-01 | THINK建築設計事務所 | - | - | - | - | - | -
14374 | 春野総合運動公園(屋内運動場)建築機械設備工事 | 受注者希望 | 排水設備 | 桝 | ため桝(蓋別) | RC-3(600×600×700H) | 組 | 101000 | 2025-02-01 | THINK建築設計事務所 | - | - | - | - | - | -
14375 | 春野総合運動公園(屋内運動場)建築機械設備工事 | 受注者希望 | 排水設備 | 桝 | ため桝(蓋別) | RC-3(600×600×900H) | 組 | 117000 | 2025-02-01 | THINK建築設計事務所 | - | - | - | - | - | -
14376 | 春野総合運動公園(屋内運動場)建築機械設備工事 | 受注者希望 | 排水設備 | 桝 | ため桝(蓋別) | RC-3(600×600×1000H) | 組 | 124000 | 2025-02-01 | THINK建築設計事務所 | - | - | - | - | - | -
14377 | 春野総合運動公園(屋内運動場)建築機械設備工事 | 受注者希望 | 排水設備 | 桝 | ため桝(蓋別) | RC-3(600×600×1100H) | 組 | 145000 | 2025-02-01 | THINK建築設計事務所 | - | - | - | - | - | -
14378 | 春野総合運動公園(屋内運動場)建築機械設備工事 | 受注者希望 | 排水設備 | 桝 | 蓋類 | CA-S 450A | 個 | 20400 | 2025-02-01 | THINK建築設計事務所 | - | - | - | - | - | -
14379 | 春野総合運動公園(屋内運動場)建築機械設備工事 | 受注者希望 | 排水設備 | 桝 | 蓋類 | CA-S 600A | 個 | 39800 | 2025-02-01 | THINK建築設計事務所 | - | - | - | - | - | -
14380 | 春野総合運動公園(屋内運動場)建築機械設備工事 | 受注者希望 | 排水設備 | 労務費 | 根切り(機械) | バックホウ 排出ガス対策型 油圧式クローラ型 | ㎥ | 3050 | 2025-02-01 | THINK建築設計事務所 | - | - | - | - | - | -
14381 | 春野総合運動公園(屋内運動場)建築機械設備工事 | 受注者希望 | 排水設備 | 労務費 | 根切り(人力) |  | ㎥ | 9880 | 2025-02-01 | THINK建築設計事務所 | - | - | - | - | - | -
14382 | 春野総合運動公園(屋内運動場)建築機械設備工事 | 受注者希望 | 排水設備 | 労務費 | 山砂 |  | ㎥ | 9580 | 2025-02-01 | THINK建築設計事務所 | - | - | - | - | - | -
14383 | 春野総合運動公園(屋内運動場)建築機械設備工事 | 受注者希望 | 排水設備 | 労務費 | 埋戻し | 機械 バックホウ 排出ガス対策型 油圧式クローラ型 | ㎥ | 4220 | 2025-02-01 | THINK建築設計事務所 | - | - | - | - | - | -
14384 | 春野総合運動公園(屋内運動場)建築機械設備工事 | 受注者希望 | 排水設備 | 労務費 | 埋戻し | 人力土工 | ㎥ | 5820 | 2025-02-01 | THINK建築設計事務所 | - | - | - | - | - | -
14385 | 春野総合運動公園(屋内運動場)建築機械設備工事 | 受注者希望 | 排水設備 | 労務費 | 建設発生土運搬 | ダンプトラック 2t積級 バックホウ0.13㎥ 土砂 DID区間無し 17.0km以下 | ㎥ | 8940 | 2025-02-01 | THINK建築設計事務所 | - | - | - | - | - | -
14386 | 春野総合運動公園(屋内運動場)建築機械設備工事 | 受注者希望 | 排水設備 | 処分費 | 発生土処理 |  | ㎥ | 4500 | 2025-02-01 | THINK建築設計事務所 | - | - | - | - | - | -
14387 | 春野総合運動公園(屋内運動場)建築機械設備工事 | 受注者希望 | 排水設備 | 労務費 | アスファルト舗装版カッター切り | 舗装版厚20cm以下 | m | 320 | 2025-02-01 | THINK建築設計事務所 | - | - | - | - | - | -
14388 | 春野総合運動公園(屋内運動場)建築機械設備工事 | 受注者希望 | 排水設備 | 労務費 | アスファルト舗装 | A-5-10 細粒 クラッシャラン 特に狭い場所 人力 | ㎡ | 5980 | 2025-02-01 | THINK建築設計事務所 | - | - | - | - | - | -
14389 | 春野総合運動公園(屋内運動場)建築機械設備工事 | 受注者希望 | 衛生設備 | 便器 | 腰掛便器 | C480AN(フラッシュバルブ・車椅子対応温水洗浄便座) | 台 | 222000 | 2025-02-01 | THINK建築設計事務所 | - | - | - | - | - | -
14390 | 春野総合運動公園(屋内運動場)建築機械設備工事 | 受注者希望 | 衛生設備 | 便器 | 紙巻器 | YH702(2連) | 台 | 5460 | 2025-02-01 | THINK建築設計事務所 | - | - | - | - | - | -
14391 | 春野総合運動公園(屋内運動場)建築機械設備工事 | 受注者希望 | 衛生設備 | 据付 | 大便器 取付 | 高座面形 温水洗浄便座 | 組 | 37100 | 2025-02-01 | THINK建築設計事務所 | - | - | - | - | - | -
14392 | 春野総合運動公園(屋内運動場)建築機械設備工事 | 受注者希望 | 衛生設備 | 便器 | 小便器 | UFS900R | 台 | 114000 | 2025-02-01 | THINK建築設計事務所 | - | - | - | - | - | -
14393 | 春野総合運動公園(屋内運動場)建築機械設備工事 | 受注者希望 | 衛生設備 | 据付 | 小便器 取付 | 洗浄弁式床置小便器 | 組 | 20700 | 2025-02-01 | THINK建築設計事務所 | - | - | - | - | - | -
14394 | 春野総合運動公園(屋内運動場)建築機械設備工事 | 受注者希望 | 衛生設備 | 洗面器 | 壁掛洗面器 | L270D(台付自動水栓) | 台 | 52600 | 2025-02-01 | THINK建築設計事務所 | - | - | - | - | - | -
14395 | 春野総合運動公園(屋内運動場)建築機械設備工事 | 受注者希望 | 衛生設備 | 据付 | 洗面器 取付 | 自動水栓 1個付 大 | 組 | 11000 | 2025-02-01 | THINK建築設計事務所 | - | - | - | - | - | -
14396 | 春野総合運動公園(屋内運動場)建築機械設備工事 | 受注者希望 | 衛生設備 | 洗面器 | 壁掛手洗器 | LSA90AAP | 台 | 50500 | 2025-02-01 | THINK建築設計事務所 | - | - | - | - | - | -
14397 | 春野総合運動公園(屋内運動場)建築機械設備工事 | 受注者希望 | 衛生設備 | 据付 | 手洗器 取付 | 埋込タイプ 自閉水栓等 | 組 | 8870 | 2025-02-01 | THINK建築設計事務所 | - | - | - | - | - | -
14398 | 春野総合運動公園(屋内運動場)建築機械設備工事 | 受注者希望 | 衛生設備 | 排水 | 掃除用流し | SK322(20㎜水栓+13㎜ホース水栓) | 台 | 57400 | 2025-02-01 | THINK建築設計事務所 | - | - | - | - | - | -
14399 | 春野総合運動公園(屋内運動場)建築機械設備工事 | 受注者希望 | 衛生設備 | 据付 | 掃除流し 取付 | バック無し又はバック付き | 組 | 16900 | 2025-02-01 | THINK建築設計事務所 | - | - | - | - | - | -
14400 | 春野総合運動公園(屋内運動場)建築機械設備工事 | 受注者希望 | 衛生設備 | 手すり | L型手すり |  | 台 | 22100 | 2025-02-01 | THINK建築設計事務所 | - | - | - | - | - | -
14401 | 春野総合運動公園(屋内運動場)建築機械設備工事 | 受注者希望 | 衛生設備 | 手すり | 跳上手すり |  | 台 | 68800 | 2025-02-01 | THINK建築設計事務所 | - | - | - | - | - | -
14402 | 春野総合運動公園(屋内運動場)建築機械設備工事 | 受注者希望 | 衛生設備 | 手すり | 小便器用手すり |  | 台 | 28000 | 2025-02-01 | THINK建築設計事務所 | - | - | - | - | - | -
14403 | 春野総合運動公園(屋内運動場)建築機械設備工事 | 受注者希望 | 衛生設備 | 据付 | 手すり据付 | 4カ所固定 | 個 | 14200 | 2025-02-01 | THINK建築設計事務所 | - | - | - | - | - | -
14404 | 春野総合運動公園(屋内運動場)建築機械設備工事 | 受注者希望 | 衛生設備 | 据付 | 跳ね上げ手すり据付 |  | 台 | 14200 | 2025-02-01 | THINK建築設計事務所 | - | - | - | - | - | -
14405 | 春野総合運動公園(屋内運動場)建築機械設備工事 | 受注者希望 | 給水設備 | 配管 | 給水・耐衝撃性ポリ塩化ビニル管(HIVP) | 機械室・便所 20A | m | 2580 | 2025-02-01 | THINK建築設計事務所 | - | - | - | - | - | -
14406 | 春野総合運動公園(屋内運動場)建築機械設備工事 | 受注者希望 | 給水設備 | 配管 | 給水・耐衝撃性ポリ塩化ビニル管(HIVP) | 機械室・便所 25A | m | 3190 | 2025-02-01 | THINK建築設計事務所 | - | - | - | - | - | -
14407 | 春野総合運動公園(屋内運動場)建築機械設備工事 | 受注者希望 | 給水設備 | 配管 | 給水・耐衝撃性ポリ塩化ビニル管(HIVP) | 機械室・便所 30A | m | 3490 | 2025-02-01 | THINK建築設計事務所 | - | - | - | - | - | -
14408 | 春野総合運動公園(屋内運動場)建築機械設備工事 | 受注者希望 | 給水設備 | 配管 | 給水・一般配管用ステンレス鋼鋼管 | 拡管式 機械室・便所 20SU | m | 4830 | 2025-02-01 | THINK建築設計事務所 | - | - | - | - | - | -
14409 | 春野総合運動公園(屋内運動場)建築機械設備工事 | 受注者希望 | 給水設備 | 配管 | 給水・一般配管用ステンレス鋼鋼管 | 拡管式 機械室・便所 25SU | m | 6020 | 2025-02-01 | THINK建築設計事務所 | - | - | - | - | - | -
14410 | 春野総合運動公園(屋内運動場)建築機械設備工事 | 受注者希望 | 給水設備 | 配管 | スリーブ |  | 式 | 5643 | 2025-02-01 | THINK建築設計事務所 | - | - | - | - | - | -
14411 | 春野総合運動公園(屋内運動場)建築機械設備工事 | 受注者希望 | 給水設備 | 保温 | 給水管 保温 | グラスウール 機械室 書庫 倉庫 アルミガラスクロス 15A | m | 1670 | 2025-02-01 | THINK建築設計事務所 | - | - | - | - | - | -
14412 | 春野総合運動公園(屋内運動場)建築機械設備工事 | 受注者希望 | 給水設備 | 保温 | 給水管 保温 | グラスウール 機械室 書庫 倉庫 アルミガラスクロス 20A | m | 1710 | 2025-02-01 | THINK建築設計事務所 | - | - | - | - | - | -
14413 | 春野総合運動公園(屋内運動場)建築機械設備工事 | 受注者希望 | 排水設備 | 保温 | 排水・硬質ポリ塩化ビニル管(VP) | 機械室・便所 40A | m | 4180 | 2025-02-01 | THINK建築設計事務所 | - | - | - | - | - | -
14414 | 春野総合運動公園(屋内運動場)建築機械設備工事 | 受注者希望 | 排水設備 | 保温 | 排水・硬質ポリ塩化ビニル管(VP) | 機械室・便所 50A | m | 5280 | 2025-02-01 | THINK建築設計事務所 | - | - | - | - | - | -
14415 | 春野総合運動公園(屋内運動場)建築機械設備工事 | 受注者希望 | 排水設備 | 保温 | 排水・硬質ポリ塩化ビニル管(VP) | 機械室・便所 65A | m | 6870 | 2025-02-01 | THINK建築設計事務所 | - | - | - | - | - | -
14416 | 春野総合運動公園(屋内運動場)建築機械設備工事 | 受注者希望 | 排水設備 | 保温 | 排水・硬質ポリ塩化ビニル管(VP) | 機械室・便所 75A | m | 8180 | 2025-02-01 | THINK建築設計事務所 | - | - | - | - | - | -
14417 | 春野総合運動公園(屋内運動場)建築機械設備工事 | 受注者希望 | 排水設備 | 保温 | スリーブ |  | 式 | 16805 | 2025-02-01 | THINK建築設計事務所 | - | - | - | - | - | -
14418 | 春野総合運動公園(屋内運動場)建築機械設備工事 | 受注者希望 | 排水設備 | 排水 | 掃兼ドレン | CODD-50 | 個 | 14400 | 2025-02-01 | THINK建築設計事務所 | - | - | - | - | - | -
14419 | 春野総合運動公園(屋内運動場)建築機械設備工事 | 受注者希望 | 排水設備 | 排水 | 床上掃除口(非防水形) | COA 80A | 個 | 11100 | 2025-02-01 | THINK建築設計事務所 | - | - | - | - | - | -
14420 | 春野総合運動公園(屋内運動場)建築機械設備工事 | 受注者希望 | 排水設備 | 排水 | 排水金物 取付(SNA、SNB、SNC、D) | 50A | 個 | 6160 | 2025-02-01 | THINK建築設計事務所 | - | - | - | - | - | -
14421 | 春野総合運動公園(屋内運動場)建築機械設備工事 | 受注者希望 | 排水設備 | 排水 | 排水金物 取付(SNA、SNB、SNC、D) | 80A | 個 | 7770 | 2025-02-01 | THINK建築設計事務所 | - | - | - | - | - | -
14422 | 春野総合運動公園(屋内運動場)建築機械設備工事 | 受注者希望 | 排水設備 | 排水 | 通気金具(ガラリ) | 50VA2 | 個 | 7890 | 2025-02-01 | THINK建築設計事務所 | - | - | - | - | - | -
14423 | 春野総合運動公園(屋内運動場)建築機械設備工事 | 受注者希望 | 消火設備 | 消火器 | 消火器ABC | 10型(3kg) 蓄圧式 | 個 | 10300 | 2025-02-01 | THINK建築設計事務所 | - | - | - | - | - | -
14424 | 春野総合運動公園(屋内運動場)建築機械設備工事 | 受注者希望 | 消火設備 | 消火器 | 消火器設置台 | 表示板付 | 個 | 1860 | 2025-02-01 | THINK建築設計事務所 | - | - | - | - | - | -
14425 | 春野総合運動公園(屋内運動場)建築機械設備工事 | 受注者希望 | 換気設備 | 換気扇 | 換気扇(FE-1) | 格子タイプ・電気シャッター φ200×480㎥/h×113W 不燃枠共 | 台 | 15600 | 2025-02-01 | THINK建築設計事務所 | - | - | - | - | - | -
14426 | 春野総合運動公園(屋内運動場)建築機械設備工事 | 受注者希望 | 換気設備 | 換気扇 | 有圧換気扇(FE-2) | 低騒音形・排気専用 φ350×2500㎥/h×113W 不燃枠共 | 台 | 66500 | 2025-02-01 | THINK建築設計事務所 | - | - | - | - | - | -
14427 | 春野総合運動公園(屋内運動場)建築機械設備工事 | 受注者希望 | 換気設備 | 換気扇 | 有圧換気扇(FE-2) | 低騒音形・排気専用 φ350×2500㎥/h×178W 不燃枠共 | 台 | 69500 | 2025-02-01 | THINK建築設計事務所 | - | - | - | - | - | -
14428 | 春野総合運動公園(屋内運動場)建築機械設備工事 | 受注者希望 | 換気設備 | 換気扇 | SUS製ウェザーカバー | (FE-1用)防鳥網・指定色塗装 | 台 | 10500 | 2025-02-01 | THINK建築設計事務所 | - | - | - | - | - | -
14429 | 春野総合運動公園(屋内運動場)建築機械設備工事 | 受注者希望 | 換気設備 | 換気扇 | SUS製ウェザーカバー | (FE-2用) | 台 | 25700 | 2025-02-01 | THINK建築設計事務所 | - | - | - | - | - | -
14430 | 春野総合運動公園(屋内運動場)建築機械設備工事 | 受注者希望 | 換気設備 | 換気扇 | SUS製ウェザーカバー | (FS-1用) | 台 | 32800 | 2025-02-01 | THINK建築設計事務所 | - | - | - | - | - | -
14431 | 春野総合運動公園(屋内運動場)建築機械設備工事 | 受注者希望 | 換気設備 | その他 | 24時間スイッチ |  | 台 | 3150 | 2025-02-01 | THINK建築設計事務所 | - | - | - | - | - | -
14432 | 春野総合運動公園(屋内運動場)建築機械設備工事 | 受注者希望 | 換気設備 | 据付 | 換気扇 据付 | 250φ以下 | 台 | 13100 | 2025-02-01 | THINK建築設計事務所 | - | - | - | - | - | -
14433 | 春野総合運動公園(屋内運動場)建築機械設備工事 | 受注者希望 | 換気設備 | 据付 | 換気扇 据付 | 400φ以下 | 台 | 16800 | 2025-02-01 | THINK建築設計事務所 | - | - | - | - | - | -
14434 | 春野総合運動公園(屋内運動場)建築機械設備工事 | 受注者希望 | 換気設備 | 据付 | ウェザーカバー(据付) | 25cm用 | 個 | 5220 | 2025-02-01 | THINK建築設計事務所 | - | - | - | - | - | -
14435 | 春野総合運動公園(屋内運動場)建築機械設備工事 | 受注者希望 | 換気設備 | 据付 | ウェザーカバー(据付) | 40cm用 | 個 | 6670 | 2025-02-01 | THINK建築設計事務所 | - | - | - | - | - | -
14436 | 春野総合運動公園(屋内運動場)建築機械設備工事 | 受注者希望 | 換気設備 | その他 | 高所作業車賃料 | トラック架装リフト 12m | 日 | 16000 | 2025-02-01 | THINK建築設計事務所 | - | - | - | - | - | -
14437 | 県道前浜植野線道の駅「南国風良里」防災拠点化整備建築機械設備工事 | 発注者指定 | 衛生設備 | その他 | FRP槽貯留マンホール本体 | φ900 流出φ200 | 基 | 840000 | 2024-11-01 | 株式会社オリエンタルコンサルタンツ | - | - | - | - | - | -
14438 | 県道前浜植野線道の駅「南国風良里」防災拠点化整備建築機械設備工事 | 発注者指定 | 衛生設備 | その他 | 調整リング | 600×200 H=50 | 個 | 6230 | 2024-11-01 | 株式会社オリエンタルコンサルタンツ | - | - | - | - | - | -
14439 | 県道前浜植野線道の駅「南国風良里」防災拠点化整備建築機械設備工事 | 発注者指定 | 衛生設備 | その他 | 調整リング | 600×200 H=30 | 個 | 4900 | 2024-11-01 | 株式会社オリエンタルコンサルタンツ | - | - | - | - | - | -
14440 | 県道前浜植野線道の駅「南国風良里」防災拠点化整備建築機械設備工事 | 発注者指定 | 衛生設備 | その他 | 調整リング | 600×200 H=10 | 個 | 3150 | 2024-11-01 | 株式会社オリエンタルコンサルタンツ | - | - | - | - | - | -
14441 | 県道前浜植野線道の駅「南国風良里」防災拠点化整備建築機械設備工事 | 発注者指定 | 衛生設備 | その他 | 親子蓋 | T-25 600×200 | 個 | 86600 | 2024-11-01 | 株式会社オリエンタルコンサルタンツ | - | - | - | - | - | -
14442 | 県道前浜植野線道の駅「南国風良里」防災拠点化整備建築機械設備工事 | 発注者指定 | 衛生設備 | 継手類 | リブ受口-VU差込口変換継手(特殊タイプ) | φ450 | 個 | 123000 | 2024-11-01 | 株式会社オリエンタルコンサルタンツ | - | - | - | - | - | -
14443 | 県道前浜植野線道の駅「南国風良里」防災拠点化整備建築機械設備工事 | 発注者指定 | 衛生設備 | 配管 | ゴム輪挿し口片受リブ直管(SRA-PRP) | φ450×4.0m | 本 | 94300 | 2024-11-01 | 株式会社オリエンタルコンサルタンツ | - | - | - | - | - | -
14444 | 県道前浜植野線道の駅「南国風良里」防災拠点化整備建築機械設備工事 | 発注者指定 | 衛生設備 | 配管 | リブ90°自在支管(90SVR-F-FRP) | φ450×φ200 | 個 | 18600 | 2024-11-01 | 株式会社オリエンタルコンサルタンツ | - | - | - | - | - | -
14445 | 県道前浜植野線道の駅「南国風良里」防災拠点化整備建築機械設備工事 | 発注者指定 | 衛生設備 | その他 | 塩ビ製内蓋(CV-R) | φ200 | 個 | 1960 | 2024-11-01 | 株式会社オリエンタルコンサルタンツ | - | - | - | - | - | -
14446 | 県道前浜植野線道の駅「南国風良里」防災拠点化整備建築機械設備工事 | 発注者指定 | 衛生設備 | 配管 | プレーンエンド直管 | φ200×4.0m | 本 | 18800 | 2024-11-01 | 株式会社オリエンタルコンサルタンツ | - | - | - | - | - | -
14447 | 県道前浜植野線道の駅「南国風良里」防災拠点化整備建築機械設備工事 | 発注者指定 | 衛生設備 | その他 | 防護ハット | T-25 φ300 | 個 | 42400 | 2024-11-01 | 株式会社オリエンタルコンサルタンツ | - | - | - | - | - | -
14448 | 県道前浜植野線道の駅「南国風良里」防災拠点化整備建築機械設備工事 | 発注者指定 | 衛生設備 | 継手類 | リブ止水キャップ(受口用) | φ450 | 個 | 58400 | 2024-11-01 | 株式会社オリエンタルコンサルタンツ | - | - | - | - | - | -
14449 | 県道前浜植野線道の駅「南国風良里」防災拠点化整備建築機械設備工事 | 発注者指定 | 衛生設備 | 継手類 | VU差口-リブ差口変換継手 | I型Bタイプ φ200 | 個 | 11100 | 2024-11-01 | 株式会社オリエンタルコンサルタンツ | - | - | - | - | - | -
14450 | 県道前浜植野線道の駅「南国風良里」防災拠点化整備建築機械設備工事 | 発注者指定 | 衛生設備 | 継手類 | 貯留弁開閉治具 |  | 個 | 31500 | 2024-11-01 | 株式会社オリエンタルコンサルタンツ | - | - | - | - | - | -
14451 | 県道前浜植野線道の駅「南国風良里」防災拠点化整備建築機械設備工事 | 発注者指定 | 衛生設備 | 継手類 | 鉄開閉バール |  | 個 | 13200 | 2024-11-01 | 株式会社オリエンタルコンサルタンツ | - | - | - | - | - | -
14452 | 県道前浜植野線道の駅「南国風良里」防災拠点化整備建築機械設備工事 | 発注者指定 | 衛生設備 | 労務費 | 根切り(機械) | バックホウ 排出ガス対策型 油圧式クローラ型 | ㎥ | 3140 | 2024-11-01 | 株式会社オリエンタルコンサルタンツ | - | - | - | - | - | -
14453 | 県道前浜植野線道の駅「南国風良里」防災拠点化整備建築機械設備工事 | 発注者指定 | 衛生設備 | 労務費 | 埋戻し | 機械 バックホウ 排出ガス対策型 油圧式クローラ型 | ㎥ | 4370 | 2024-11-01 | 株式会社オリエンタルコンサルタンツ | - | - | - | - | - | -
14454 | 県道前浜植野線道の駅「南国風良里」防災拠点化整備建築機械設備工事 | 発注者指定 | 衛生設備 | 労務費 | 砂地業(排水管用) |  | ㎥ | 8350 | 2024-11-01 | 株式会社オリエンタルコンサルタンツ | - | - | - | - | - | -
14455 | 県道前浜植野線道の駅「南国風良里」防災拠点化整備建築機械設備工事 | 発注者指定 | 衛生設備 | 労務費 | 建設発生土運搬 | ダンプトラック 2t積級 3.8km | ㎥ | 4000 | 2024-11-01 | 株式会社オリエンタルコンサルタンツ | - | - | - | - | - | -
14456 | 県道前浜植野線道の駅「南国風良里」防災拠点化整備建築機械設備工事 | 発注者指定 | 衛生設備 | 処分費 | 建設発生土処分 |  | ㎥ | 3780 | 2024-11-01 | 株式会社オリエンタルコンサルタンツ | - | - | - | - | - | -
14457 | 県道前浜植野線道の駅「南国風良里」防災拠点化整備建築機械設備工事 | 発注者指定 | 衛生設備 | 労務費 | 管敷設工(リブパイプ) |  | m | 4710 | 2024-11-01 | 株式会社オリエンタルコンサルタンツ | - | - | - | - | - | -
14458 | 県道前浜植野線道の駅「南国風良里」防災拠点化整備建築機械設備工事 | 発注者指定 | 衛生設備 | 労務費 | 接続間接続工 |  | 箇所 | 14000 | 2024-11-01 | 株式会社オリエンタルコンサルタンツ | - | - | - | - | - | -
14459 | 県道前浜植野線道の駅「南国風良里」防災拠点化整備建築機械設備工事 | 発注者指定 | 衛生設備 | 労務費 | 根切り(機械) | バックホウ 排出ガス対策型 油圧式クローラ型 | ㎥ | 3140 | 2024-11-01 | 株式会社オリエンタルコンサルタンツ | - | - | - | - | - | -
14460 | 県道前浜植野線道の駅「南国風良里」防災拠点化整備建築機械設備工事 | 発注者指定 | 衛生設備 | 労務費 | 埋戻し(保護砂込み 排水管以外) | 機械 バックホウ 排出ガス対策型 油圧式クローラ型 | ㎥ | 7170 | 2024-11-01 | 株式会社オリエンタルコンサルタンツ | - | - | - | - | - | -
14461 | 県道前浜植野線道の駅「南国風良里」防災拠点化整備建築機械設備工事 | 発注者指定 | 衛生設備 | 労務費 | 砂利地業 | 切込み砕石(再生) | ㎥ | 7410 | 2024-11-01 | 株式会社オリエンタルコンサルタンツ | - | - | - | - | - | -
14462 | 県道前浜植野線道の駅「南国風良里」防災拠点化整備建築機械設備工事 | 発注者指定 | 衛生設備 | 労務費 | 建設発生土運搬 | ダンプトラック 2t積級 3.8km | ㎥ | 4000 | 2024-11-01 | 株式会社オリエンタルコンサルタンツ | - | - | - | - | - | -
14463 | 県道前浜植野線道の駅「南国風良里」防災拠点化整備建築機械設備工事 | 発注者指定 | 衛生設備 | 処分費 | 建設発生土処分 |  | ㎥ | 3780 | 2024-11-01 | 株式会社オリエンタルコンサルタンツ | - | - | - | - | - | -
14464 | 県道前浜植野線道の駅「南国風良里」防災拠点化整備建築機械設備工事 | 発注者指定 | 衛生設備 | 労務費 | マンホール設置工 |  | 箇所 | 35600 | 2024-11-01 | 株式会社オリエンタルコンサルタンツ | - | - | - | - | - | -
14465 | 県道前浜植野線道の駅「南国風良里」防災拠点化整備建築機械設備工事 | 発注者指定 | 衛生設備 | 労務費 | 鋳鉄製親子蓋設置工 |  | 箇所 | 10900 | 2024-11-01 | 株式会社オリエンタルコンサルタンツ | - | - | - | - | - | -
14466 | 県道前浜植野線道の駅「南国風良里」防災拠点化整備建築機械設備工事 | 発注者指定 | 衛生設備 | その他 | トイレ用建屋 | 標準 | 台 | 331000 | 2024-11-01 | 株式会社オリエンタルコンサルタンツ | - | - | - | - | - | -
14467 | 県道前浜植野線道の駅「南国風良里」防災拠点化整備建築機械設備工事 | 発注者指定 | 衛生設備 | その他 | トイレ用建屋 | ワイド | 台 | 343000 | 2024-11-01 | 株式会社オリエンタルコンサルタンツ | - | - | - | - | - | -
14468 | 県道前浜植野線道の駅「南国風良里」防災拠点化整備建築機械設備工事 | 発注者指定 | 給水設備 | 受水槽 | ポンプ室付きSUS製受水槽 | 水槽3.5×2.0(1.0+1.0)×2.0H 有効:9.8t 耐震=1.5G ポンプ室:2.5×2.0×2.0H 材工共 | 基 | 8540000 | 2024-11-01 | 株式会社オリエンタルコンサルタンツ | - | - | - | - | - | -
14469 | 県道前浜植野線道の駅「南国風良里」防災拠点化整備建築機械設備工事 | 発注者指定 | 給水設備 | ポンプ | 給水ポンプユニット(推定末端圧力一定方式) | φ50×40×0.53㎥/min×21.0m×1.5kw×2 ダイヤフラム式圧力タンク20L×1個 | 組 | 907000 | 2024-11-01 | 株式会社オリエンタルコンサルタンツ | - | - | - | - | - | -
14470 | 県道前浜植野線道の駅「南国風良里」防災拠点化整備建築機械設備工事 | 発注者指定 | 給水設備 | 滅菌 | 滅菌装置 | 50Lタンク 注入ポンプ フロートスイッチ 薬注ホース 逆止キャップ付きイヤホンキャッチ弁 ダイヤフラムポンプ パルス式流量計50A | 台 | 508000 | 2024-11-01 | 株式会社オリエンタルコンサルタンツ | - | - | - | - | - | -
14471 | 県道前浜植野線道の駅「南国風良里」防災拠点化整備建築機械設備工事 | 発注者指定 | 給水設備 | 弁類 | 機械式緊急遮断弁 | 50A 水道法適合品 ウエハ 感震器 レリーズ1mor1.8m EIM7CN型ナイロンコーティング 50A 材工共 | 個 | 882000 | 2024-11-01 | 株式会社オリエンタルコンサルタンツ | - | - | - | - | - | -
14472 | 県道前浜植野線道の駅「南国風良里」防災拠点化整備建築機械設備工事 | 発注者指定 | 給水設備 | 据付 | 小形給水ポンプユニット 据付(衛生機器) | 防振基礎 1.5kw以下 ポンプ2台 | 基 | 76800 | 2024-11-01 | 株式会社オリエンタルコンサルタンツ | - | - | - | - | - | -
14473 | 県道前浜植野線道の駅「南国風良里」防災拠点化整備建築機械設備工事 | 発注者指定 | 給水設備 | 据付 | 滅菌器据付費 | 薬液タンク共 | 式 | 15400 | 2024-11-01 | 株式会社オリエンタルコンサルタンツ | - | - | - | - | - | -
14474 | 県道前浜植野線道の駅「南国風良里」防災拠点化整備建築機械設備工事 | 発注者指定 | 給水設備 | 据付 | パルス式流量計 取付 | 50A | 個 | 13900 | 2024-11-01 | 株式会社オリエンタルコンサルタンツ | - | - | - | - | - | -
14475 | 県道前浜植野線道の駅「南国風良里」防災拠点化整備建築機械設備工事 | 発注者指定 | 給水設備 | 労務費 | ポンプ基礎 | 鉄筋コンクリート造 H=200 D10@200 1000×750 | 式 | 16700 | 2024-11-01 | 株式会社オリエンタルコンサルタンツ | - | - | - | - | - | -
14476 | 県道前浜植野線道の駅「南国風良里」防災拠点化整備建築機械設備工事 | 発注者指定 | 給水設備 | 労務費 | 滅菌器基礎 | 鉄筋コンクリート造 H=150 D10@200 600×600 | 式 | 6340 | 2024-11-01 | 株式会社オリエンタルコンサルタンツ | - | - | - | - | - | -
14477 | 県道前浜植野線道の駅「南国風良里」防災拠点化整備建築機械設備工事 | 発注者指定 | 給水設備 | 配管 | 給水・一般配管用ステンレス鋼鋼管 | 拡管式 屋内一般 30SU | m | 6010 | 2024-11-01 | 株式会社オリエンタルコンサルタンツ | - | - | - | - | - | -
14478 | 県道前浜植野線道の駅「南国風良里」防災拠点化整備建築機械設備工事 | 発注者指定 | 給水設備 | 配管 | 給水・一般配管用ステンレス鋼鋼管 | 拡管式 屋内一般 40SU | m | 7420 | 2024-11-01 | 株式会社オリエンタルコンサルタンツ | - | - | - | - | - | -
14479 | 県道前浜植野線道の駅「南国風良里」防災拠点化整備建築機械設備工事 | 発注者指定 | 給水設備 | 配管 | 給水・一般配管用ステンレス鋼鋼管 | 拡管式 屋内一般 50SU | m | 8360 | 2024-11-01 | 株式会社オリエンタルコンサルタンツ | - | - | - | - | - | -
14480 | 県道前浜植野線道の駅「南国風良里」防災拠点化整備建築機械設備工事 | 発注者指定 | 給水設備 | 配管 | 給水・一般配管用ステンレス鋼鋼管 | ハウジング形継手による接合 屋内一般 80SU | m | 15200 | 2024-11-01 | 株式会社オリエンタルコンサルタンツ | - | - | - | - | - | -
14481 | 県道前浜植野線道の駅「南国風良里」防災拠点化整備建築機械設備工事 | 発注者指定 | 給水設備 | 配管 | 給水・一般配管用ステンレス鋼鋼管 | 拡管式 機械室・便所 50SU | m | 10700 | 2024-11-01 | 株式会社オリエンタルコンサルタンツ | - | - | - | - | - | -
14482 | 県道前浜植野線道の駅「南国風良里」防災拠点化整備建築機械設備工事 | 発注者指定 | 給水設備 | 配管 | 給水・一般配管用ステンレス鋼鋼管 | ハウジング形継手による接合 機械室・便所 75SU | m | 13800 | 2024-11-01 | 株式会社オリエンタルコンサルタンツ | - | - | - | - | - | -
14483 | 県道前浜植野線道の駅「南国風良里」防災拠点化整備建築機械設備工事 | 発注者指定 | 給水設備 | 弁類 | 青銅ボール弁 | 10K(ねじ) 25A | 個 | 8180 | 2024-11-01 | 株式会社オリエンタルコンサルタンツ | - | - | - | - | - | -
14484 | 県道前浜植野線道の駅「南国風良里」防災拠点化整備建築機械設備工事 | 発注者指定 | 給水設備 | 弁類 | 青銅ボール弁 | 10K(ねじ) 32A | 個 | 11400 | 2024-11-01 | 株式会社オリエンタルコンサルタンツ | - | - | - | - | - | -
14485 | 県道前浜植野線道の駅「南国風良里」防災拠点化整備建築機械設備工事 | 発注者指定 | 給水設備 | 弁類 | 青銅ボール弁 | 10K(ねじ) 40A | 個 | 14600 | 2024-11-01 | 株式会社オリエンタルコンサルタンツ | - | - | - | - | - | -
14486 | 県道前浜植野線道の駅「南国風良里」防災拠点化整備建築機械設備工事 | 発注者指定 | 給水設備 | 弁類 | 青銅ボール弁 | 10K(ねじ) 50A | 個 | 20300 | 2024-11-01 | 株式会社オリエンタルコンサルタンツ | - | - | - | - | - | -
14487 | 県道前浜植野線道の駅「南国風良里」防災拠点化整備建築機械設備工事 | 発注者指定 | 給水設備 | 弁類 | 青銅ボール弁 | 10K(ねじ・スイング) 50A | 個 | 21300 | 2024-11-01 | 株式会社オリエンタルコンサルタンツ | - | - | - | - | - | -
14488 | 県道前浜植野線道の駅「南国風良里」防災拠点化整備建築機械設備工事 | 発注者指定 | 給水設備 | 弁類 | 一般配管用ステンレス鋼バタフライ弁 | 10K(ウエハー) 80A | 個 | 73900 | 2024-11-01 | 株式会社オリエンタルコンサルタンツ | - | - | - | - | - | -
14489 | 県道前浜植野線道の駅「南国風良里」防災拠点化整備建築機械設備工事 | 発注者指定 | 給水設備 | 継手類 | 防振継手 | ベローズ形 40A | 個 | 14800 | 2024-11-01 | 株式会社オリエンタルコンサルタンツ | - | - | - | - | - | -
14490 | 県道前浜植野線道の駅「南国風良里」防災拠点化整備建築機械設備工事 | 発注者指定 | 給水設備 | 継手類 | 防振継手 | ベローズ形 50A | 個 | 17800 | 2024-11-01 | 株式会社オリエンタルコンサルタンツ | - | - | - | - | - | -
14491 | 県道前浜植野線道の駅「南国風良里」防災拠点化整備建築機械設備工事 | 発注者指定 | 給水設備 | 継手類 | フレキシブルジョイント | 合成ゴム製 50A SUSフランジ L型 120L×140L | 個 | 37600 | 2024-11-01 | 株式会社オリエンタルコンサルタンツ | - | - | - | - | - | -
14492 | 県道前浜植野線道の駅「南国風良里」防災拠点化整備建築機械設備工事 | 発注者指定 | 給水設備 | 継手類 | フレキシブルジョイント | 合成ゴム製 40A SUSフランジ | 個 | 26000 | 2024-11-01 | 株式会社オリエンタルコンサルタンツ | - | - | - | - | - | -
14493 | 県道前浜植野線道の駅「南国風良里」防災拠点化整備建築機械設備工事 | 発注者指定 | 給水設備 | 継手類 | フレキシブルジョイント | 合成ゴム製 50A SUSフランジ | 個 | 76600 | 2024-11-01 | 株式会社オリエンタルコンサルタンツ | - | - | - | - | - | -
14494 | 県道前浜植野線道の駅「南国風良里」防災拠点化整備建築機械設備工事 | 発注者指定 | 給水設備 | 水栓類 | Y形ストレーナ | 10K 40A | 個 | 12100 | 2024-11-01 | 株式会社オリエンタルコンサルタンツ | - | - | - | - | - | -
14495 | 県道前浜植野線道の駅「南国風良里」防災拠点化整備建築機械設備工事 | 発注者指定 | 給水設備 | 水栓類 | 水撃防止器 | 25A M-600 金属ベローズ式 | 個 | 90500 | 2024-11-01 | 株式会社オリエンタルコンサルタンツ | - | - | - | - | - | -
14496 | 県道前浜植野線道の駅「南国風良里」防災拠点化整備建築機械設備工事 | 発注者指定 | 給水設備 | 水栓類 | ボールタップ | 32A | 個 | 31000 | 2024-11-01 | 株式会社オリエンタルコンサルタンツ | - | - | - | - | - | -
14497 | 県道前浜植野線道の駅「南国風良里」防災拠点化整備建築機械設備工事 | 発注者指定 | 給水設備 | 水栓類 | 横水栓 | 吐水口回転式 T200SNR13 | 個 | 3930 | 2024-11-01 | 株式会社オリエンタルコンサルタンツ | - | - | - | - | - | -
14498 | 県道前浜植野線道の駅「南国風良里」防災拠点化整備建築機械設備工事 | 発注者指定 | 給水設備 | 保温 | 給水管 保温 | ポリスチレン 屋外露出 浴室 溶融アルミニウム亜鉛鉄板 25A | m | 5190 | 2024-11-01 | 株式会社オリエンタルコンサルタンツ | - | - | - | - | - | -
14499 | 県道前浜植野線道の駅「南国風良里」防災拠点化整備建築機械設備工事 | 発注者指定 | 給水設備 | 保温 | 給水管 保温 | ポリスチレン 屋外露出 浴室 溶融アルミニウム亜鉛鉄板 32A | m | 5660 | 2024-11-01 | 株式会社オリエンタルコンサルタンツ | - | - | - | - | - | -
14500 | 県道前浜植野線道の駅「南国風良里」防災拠点化整備建築機械設備工事 | 発注者指定 | 給水設備 | 保温 | 給水管 保温 | ポリスチレン 屋外露出 浴室 溶融アルミニウム亜鉛鉄板 40A | m | 5990 | 2024-11-01 | 株式会社オリエンタルコンサルタンツ | - | - | - | - | - | -
14501 | 県道前浜植野線道の駅「南国風良里」防災拠点化整備建築機械設備工事 | 発注者指定 | 給水設備 | 保温 | 給水管 保温 | ポリスチレン 屋外露出 浴室 溶融アルミニウム亜鉛鉄板 80A | m | 7680 | 2024-11-01 | 株式会社オリエンタルコンサルタンツ | - | - | - | - | - | -
14502 | 県道前浜植野線道の駅「南国風良里」防災拠点化整備建築機械設備工事 | 発注者指定 | 給水設備 | 保温 | 給水管 保温 | ポリスチレン 機械室 書庫 倉庫 アルミガラスクロス 40A | m | 2530 | 2024-11-01 | 株式会社オリエンタルコンサルタンツ | - | - | - | - | - | -
14503 | 県道前浜植野線道の駅「南国風良里」防災拠点化整備建築機械設備工事 | 発注者指定 | 給水設備 | 保温 | 給水管 保温 | ポリスチレン 機械室 書庫 倉庫 アルミガラスクロス 80A | m | 3170 | 2024-11-01 | 株式会社オリエンタルコンサルタンツ | - | - | - | - | - | -
14504 | 県道前浜植野線道の駅「南国風良里」防災拠点化整備建築機械設備工事 | 発注者指定 | 給水設備 | 保温 | 給水用弁類 保温 | ポリスチレン(バタフライ弁) 屋外露出 溶融アルミニウム亜鉛鉄板 80A | 個 | 17500 | 2024-11-01 | 株式会社オリエンタルコンサルタンツ | - | - | - | - | - | -
14505 | 県道前浜植野線道の駅「南国風良里」防災拠点化整備建築機械設備工事 | 発注者指定 | 給水設備 | 保温 | パルス式流量計 保温 | ポリスチレン 屋内露出 カラー亜鉛鉄板 | 個 | 31700 | 2024-11-01 | 株式会社オリエンタルコンサルタンツ | - | - | - | - | - | -
14506 | 県道前浜植野線道の駅「南国風良里」防災拠点化整備建築機械設備工事 | 発注者指定 | 給水設備 | 労務費 | ポンプ搬入費 | 単独搬入 250kg以下 | 式 | 11600 | 2024-11-01 | 株式会社オリエンタルコンサルタンツ | - | - | - | - | - | -
14507 | 県道前浜植野線道の駅「南国風良里」防災拠点化整備建築機械設備工事 | 発注者指定 | 給水設備 | 電気配線 | 水位制御用電極棒 | 5P | 個 | 25700 | 2024-11-01 | 株式会社オリエンタルコンサルタンツ | - | - | - | - | - | -
14508 | 県道前浜植野線道の駅「南国風良里」防災拠点化整備建築機械設備工事 | 発注者指定 | 給水設備 | 電気配線 | 硬質ビニル電線管(VE) | 露出配管 22㎜ | m | 1160 | 2024-11-01 | 株式会社オリエンタルコンサルタンツ | - | - | - | - | - | -
14509 | 県道前浜植野線道の駅「南国風良里」防災拠点化整備建築機械設備工事 | 発注者指定 | 給水設備 | 電気配線 | 硬質ビニル電線管(VE) | 露出配管 28㎜ | m | 1750 | 2024-11-01 | 株式会社オリエンタルコンサルタンツ | - | - | - | - | - | -
14510 | 県道前浜植野線道の駅「南国風良里」防災拠点化整備建築機械設備工事 | 発注者指定 | 給水設備 | 電気配線 | プルボックスSS形屋外(SUS) | 200×200×200 | 個 | 21200 | 2024-11-01 | 株式会社オリエンタルコンサルタンツ | - | - | - | - | - | -
14511 | 県道前浜植野線道の駅「南国風良里」防災拠点化整備建築機械設備工事 | 発注者指定 | 給水設備 | 電気配線 | EM-CEE-Sケーブル | 1.25㎟ 5C 管内 | m | 1140 | 2024-11-01 | 株式会社オリエンタルコンサルタンツ | - | - | - | - | - | -
14512 | 県道前浜植野線道の駅「南国風良里」防災拠点化整備建築機械設備工事 | 発注者指定 | 給水設備 | 配管 | 給水・水道配水用ポリエチレン管 EF接合(直管) | 屋外埋設管(継手別途) 50A | m | 1280 | 2024-11-01 | 株式会社オリエンタルコンサルタンツ | - | - | - | - | - | -
14513 | 県道前浜植野線道の駅「南国風良里」防災拠点化整備建築機械設備工事 | 発注者指定 | 給水設備 | 配管 | 水道用ポリエチレン管 | 軟質管・金属製継手接合 地中配管 20A | m | 1350 | 2024-11-01 | 株式会社オリエンタルコンサルタンツ | - | - | - | - | - | -
14514 | 県道前浜植野線道の駅「南国風良里」防災拠点化整備建築機械設備工事 | 発注者指定 | 給水設備 | 配管 | 水道用ポリエチレン管 | 軟質管・金属製継手接合 地中配管 40A | m | 2410 | 2024-11-01 | 株式会社オリエンタルコンサルタンツ | - | - | - | - | - | -
14515 | 県道前浜植野線道の駅「南国風良里」防災拠点化整備建築機械設備工事 | 発注者指定 | 給水設備 | 配管 | メカ型曲管(SR付 エポキシ樹脂粉体塗) | 水道配水用ポリエチレン管用 50A 90° | 個 | 19800 | 2024-11-01 | 株式会社オリエンタルコンサルタンツ | - | - | - | - | - | -
14516 | 県道前浜植野線道の駅「南国風良里」防災拠点化整備建築機械設備工事 | 発注者指定 | 給水設備 | 配管 | EFベンド(両受) | 50A | 個 | 16000 | 2024-11-01 | 株式会社オリエンタルコンサルタンツ | - | - | - | - | - | -
14517 | 県道前浜植野線道の駅「南国風良里」防災拠点化整備建築機械設備工事 | 発注者指定 | 給水設備 | 配管 | EFソケット | 50A | 個 | 4670 | 2024-11-01 | 株式会社オリエンタルコンサルタンツ | - | - | - | - | - | -
14518 | 県道前浜植野線道の駅「南国風良里」防災拠点化整備建築機械設備工事 | 発注者指定 | 給水設備 | 配管 | EFフランジ短管 | 50A | 個 | 14700 | 2024-11-01 | 株式会社オリエンタルコンサルタンツ | - | - | - | - | - | -
14519 | 県道前浜植野線道の駅「南国風良里」防災拠点化整備建築機械設備工事 | 発注者指定 | 給水設備 | 水栓類 | サドル分水栓(エポキシ樹脂粉体塗装) | 水道排水用ポリエチレン管用 50A×20A | 個 | 13800 | 2024-11-01 | 株式会社オリエンタルコンサルタンツ | - | - | - | - | - | -
14520 | 県道前浜植野線道の駅「南国風良里」防災拠点化整備建築機械設備工事 | 発注者指定 | 給水設備 | 水栓類 | 甲型止水栓(蝶H・キー無) | 20A | 個 | 6590 | 2024-11-01 | 株式会社オリエンタルコンサルタンツ | - | - | - | - | - | -
14521 | 県道前浜植野線道の駅「南国風良里」防災拠点化整備建築機械設備工事 | 発注者指定 | 給水設備 | 水栓類 | 県型止水栓BOX(系統名札込) | ~300H コンクリート管付 | 個 | 11200 | 2024-11-01 | 株式会社オリエンタルコンサルタンツ | - | - | - | - | - | -
14522 | 県道前浜植野線道の駅「南国風良里」防災拠点化整備建築機械設備工事 | 発注者指定 | 給水設備 | 水栓類 | 既存給水管に接続 | 配管 20A 保温無 | 箇所 | 2830 | 2024-11-01 | 株式会社オリエンタルコンサルタンツ | - | - | - | - | - | -
14523 | 県道前浜植野線道の駅「南国風良里」防災拠点化整備建築機械設備工事 | 発注者指定 | 給水設備 | 労務費 | 地中埋設標 | 鉄製 | 個 | 970 | 2024-11-01 | 株式会社オリエンタルコンサルタンツ | - | - | - | - | - | -
14524 | 県道前浜植野線道の駅「南国風良里」防災拠点化整備建築機械設備工事 | 発注者指定 | 給水設備 | 労務費 | 埋設標識テープ(W) | 150幅(W) | m | 390 | 2024-11-01 | 株式会社オリエンタルコンサルタンツ | - | - | - | - | - | -
14525 | 県道前浜植野線道の駅「南国風良里」防災拠点化整備建築機械設備工事 | 発注者指定 | 給水設備 | 労務費 | 根切り(機械) | バックホウ 排出ガス対策型 油圧式クローラ型 | ㎥ | 3140 | 2024-11-01 | 株式会社オリエンタルコンサルタンツ | - | - | - | - | - | -
14526 | 県道前浜植野線道の駅「南国風良里」防災拠点化整備建築機械設備工事 | 発注者指定 | 給水設備 | 労務費 | 埋戻し | 機械 バックホウ 排出ガス対策型 油圧式クローラ型 | ㎥ | 4370 | 2024-11-01 | 株式会社オリエンタルコンサルタンツ | - | - | - | - | - | -
14527 | 県道前浜植野線道の駅「南国風良里」防災拠点化整備建築機械設備工事 | 発注者指定 | 給水設備 | 労務費 | 埋戻し(保護砂込み 排水管以外) | 機械 バックホウ 排出ガス対策型 油圧式クローラ型 | ㎥ | 7170 | 2024-11-01 | 株式会社オリエンタルコンサルタンツ | - | - | - | - | - | -
14528 | 県道前浜植野線道の駅「南国風良里」防災拠点化整備建築機械設備工事 | 発注者指定 | 給水設備 | 労務費 | 土工機械運搬 | 根切り 埋戻し(小規模土工) | 式 | 39300 | 2024-11-01 | 株式会社オリエンタルコンサルタンツ | - | - | - | - | - | -
14529 | 県道前浜植野線道の駅「南国風良里」防災拠点化整備建築機械設備工事 | 発注者指定 | 排水設備 | 配管 | 一般配管用ステンレス鋼鋼管 | 拡管式 ドレン 屋内一般 50SU | m | 8360 | 2024-11-01 | 株式会社オリエンタルコンサルタンツ | - | - | - | - | - | -
14530 | 県道前浜植野線道の駅「南国風良里」防災拠点化整備建築機械設備工事 | 発注者指定 | 排水設備 | 配管 | 排水・硬質ポリ塩化ビニル管(VP) | 屋内一般 50A | m | 4550 | 2024-11-01 | 株式会社オリエンタルコンサルタンツ | - | - | - | - | - | -
14531 | 県道前浜植野線道の駅「南国風良里」防災拠点化整備建築機械設備工事 | 発注者指定 | 排水設備 | 配管 | 排水・硬質ポリ塩化ビニル管(VP) | 屋内一般 75A | m | 7060 | 2024-11-01 | 株式会社オリエンタルコンサルタンツ | - | - | - | - | - | -
14532 | 県道前浜植野線道の駅「南国風良里」防災拠点化整備建築機械設備工事 | 発注者指定 | 排水設備 | 配管 | 排水・硬質ポリ塩化ビニル管(VP) | 機械室・便所 40A | m | 4320 | 2024-11-01 | 株式会社オリエンタルコンサルタンツ | - | - | - | - | - | -
14533 | 県道前浜植野線道の駅「南国風良里」防災拠点化整備建築機械設備工事 | 発注者指定 | 排水設備 | 配管 | 排水・硬質ポリ塩化ビニル管(VP) | 機械室・便所 65A | m | 7100 | 2024-11-01 | 株式会社オリエンタルコンサルタンツ | - | - | - | - | - | -
14534 | 県道前浜植野線道の駅「南国風良里」防災拠点化整備建築機械設備工事 | 発注者指定 | 排水設備 | 弁類 | 青銅仕切弁 | 5K(ねじ) 50A | 個 | 17600 | 2024-11-01 | 株式会社オリエンタルコンサルタンツ | - | - | - | - | - | -
14535 | 県道前浜植野線道の駅「南国風良里」防災拠点化整備建築機械設備工事 | 発注者指定 | 排水設備 | 排水 | 配管用防虫網 | 50A | 個 | 8250 | 2024-11-01 | 株式会社オリエンタルコンサルタンツ | - | - | - | - | - | -
14536 | 県道前浜植野線道の駅「南国風良里」防災拠点化整備建築機械設備工事 | 発注者指定 | 排水設備 | 排水 | 配管用防虫網 | 80A | 個 | 10900 | 2024-11-01 | 株式会社オリエンタルコンサルタンツ | - | - | - | - | - | -
14537 | 県道前浜植野線道の駅「南国風良里」防災拠点化整備建築機械設備工事 | 発注者指定 | 排水設備 | 排水 | 排水目皿 | D金具 40A | 個 | 7190 | 2024-11-01 | 株式会社オリエンタルコンサルタンツ | - | - | - | - | - | -
14538 | 県道前浜植野線道の駅「南国風良里」防災拠点化整備建築機械設備工事 | 発注者指定 | 排水設備 | 排水 | 排水目皿 | D金具 65A | 個 | 9580 | 2024-11-01 | 株式会社オリエンタルコンサルタンツ | - | - | - | - | - | -
14539 | 県道前浜植野線道の駅「南国風良里」防災拠点化整備建築機械設備工事 | 発注者指定 | 排水設備 | 排水 | スリーブ | 排水 | 式 | 10000 | 2024-11-01 | 株式会社オリエンタルコンサルタンツ | - | - | - | - | - | -
14540 | 県道前浜植野線道の駅「南国風良里」防災拠点化整備建築機械設備工事 | 発注者指定 | 排水設備 | 配管 | 排水・硬質ポリ塩化ビニル管(VU) | 地中配管 200A | m | 11800 | 2024-11-01 | 株式会社オリエンタルコンサルタンツ | - | - | - | - | - | -
14541 | 県道前浜植野線道の駅「南国風良里」防災拠点化整備建築機械設備工事 | 発注者指定 | 排水設備 | 配管 | 通気・硬質ポリ塩化ビニル管(VP) | 地中配管 100A | m | 6310 | 2024-11-01 | 株式会社オリエンタルコンサルタンツ | - | - | - | - | - | -
14542 | 県道前浜植野線道の駅「南国風良里」防災拠点化整備建築機械設備工事 | 発注者指定 | 排水設備 | 配管 | 通気・硬質ポリ塩化ビニル管(VP) | 屋内一般 100A | m | 9320 | 2024-11-01 | 株式会社オリエンタルコンサルタンツ | - | - | - | - | - | -
14543 | 県道前浜植野線道の駅「南国風良里」防災拠点化整備建築機械設備工事 | 発注者指定 | 排水設備 | その他 | 配管塗装 | 露出 VP 100A | m | 1000 | 2024-11-01 | 株式会社オリエンタルコンサルタンツ | - | - | - | - | - | -
14544 | 県道前浜植野線道の駅「南国風良里」防災拠点化整備建築機械設備工事 | 発注者指定 | 排水設備 | 排水 | 排水通気金物 | アルミ製 露出型 100A | 個 | 18300 | 2024-11-01 | 株式会社オリエンタルコンサルタンツ | - | - | - | - | - | -
14545 | 県道前浜植野線道の駅「南国風良里」防災拠点化整備建築機械設備工事 | 発注者指定 | 排水設備 | 桝 | プラスチック桝(鋳鉄製防護ふた) | 桝径300φ 最大排水管径200φ WLS 1201~1500 T-14 蝶番袋穴式 | 箇所 | 73600 | 2024-11-01 | 株式会社オリエンタルコンサルタンツ | - | - | - | - | - | -
14546 | 県道前浜植野線道の駅「南国風良里」防災拠点化整備建築機械設備工事 | 発注者指定 | 排水設備 | 桝 | プラスチック桝(鋳鉄製防護ふた) | 桝径300φ 最大排水管径200φ ST 501~800 T-14 蝶番袋穴式 | 箇所 | 68600 | 2024-11-01 | 株式会社オリエンタルコンサルタンツ | - | - | - | - | - | -
14547 | 県道前浜植野線道の駅「南国風良里」防災拠点化整備建築機械設備工事 | 発注者指定 | 排水設備 | 労務費 | 機械はつり(ダイヤモンドカッターによる配管用貫通口) | 200㎜程度 150㎜ | 箇所 | 17800 | 2024-11-01 | 株式会社オリエンタルコンサルタンツ | - | - | - | - | - | -
14548 | 県道前浜植野線道の駅「南国風良里」防災拠点化整備建築機械設備工事 | 発注者指定 | 排水設備 | 労務費 | 機械はつり(ダイヤモンドカッターによる配管用貫通口) | 200㎜程度 250㎜ | 箇所 | 42300 | 2024-11-01 | 株式会社オリエンタルコンサルタンツ | - | - | - | - | - | -
14549 | 県道前浜植野線道の駅「南国風良里」防災拠点化整備建築機械設備工事 | 発注者指定 | 排水設備 | 配管 | 排水・硬質ポリ塩化ビニル管(VP) | 地中配管 100A | m | 6310 | 2024-11-01 | 株式会社オリエンタルコンサルタンツ | - | - | - | - | - | -
14550 | 県道前浜植野線道の駅「南国風良里」防災拠点化整備建築機械設備工事 | 発注者指定 | 排水設備 | 桝 | プラスチック桝 | 桝径150φ 最大排水管径100φ 90L 45L 塩ビふた付 501~800 | 組 | 6080 | 2024-11-01 | 株式会社オリエンタルコンサルタンツ | - | - | - | - | - | -
14551 | 県道前浜植野線道の駅「南国風良里」防災拠点化整備建築機械設備工事 | 発注者指定 | 排水設備 | 桝 | 既製品コンクリート桝(コンクリート蓋付) | 450口(全高550h 管低400h) | 組 | 44900 | 2024-11-01 | 株式会社オリエンタルコンサルタンツ | - | - | - | - | - | -
14552 | 県道前浜植野線道の駅「南国風良里」防災拠点化整備建築機械設備工事 | 発注者指定 | 排水設備 | 桝 | 蓋類 | CB-S 450A | 個 | 16700 | 2024-11-01 | 株式会社オリエンタルコンサルタンツ | - | - | - | - | - | -
14553 | 県道前浜植野線道の駅「南国風良里」防災拠点化整備建築機械設備工事 | 発注者指定 | 排水設備 | 労務費 | 機械はつり(ダイヤモンドカッターによる配管用貫通口) | 100~150㎜ 150㎜ | 箇所 | 13300 | 2024-11-01 | 株式会社オリエンタルコンサルタンツ | - | - | - | - | - | -
14554 | 県道前浜植野線道の駅「南国風良里」防災拠点化整備建築機械設備工事 | 発注者指定 | 排水設備 | 桝 | コンクリート桝嵩上げ | 450×450 200H程度 | 箇所 | 8620 | 2024-11-01 | 株式会社オリエンタルコンサルタンツ | - | - | - | - | - | -
14555 | 県道前浜植野線道の駅「南国風良里」防災拠点化整備建築機械設備工事 | 発注者指定 | 撤去 | 水栓類 | 止水栓ボックス 撤去 |  | 個 | 1920 | 2024-11-01 | 株式会社オリエンタルコンサルタンツ | - | - | - | - | - | -
14556 | 県道前浜植野線道の駅「南国風良里」防災拠点化整備建築機械設備工事 | 発注者指定 | 撤去 | 配管 | 給水・硬質ポリ塩化ビニル管(VP) 撤去 | 地中配管 20A 再使用無 | m | 370 | 2024-11-01 | 株式会社オリエンタルコンサルタンツ | - | - | - | - | - | -
14557 | 県道前浜植野線道の駅「南国風良里」防災拠点化整備建築機械設備工事 | 発注者指定 | 撤去 | 配管 | 給水・硬質ポリ塩化ビニル管(VP) 撤去 | 地中配管 50A 再使用無 | m | 760 | 2024-11-01 | 株式会社オリエンタルコンサルタンツ | - | - | - | - | - | -
14558 | 県道前浜植野線道の駅「南国風良里」防災拠点化整備建築機械設備工事 | 発注者指定 | 撤去 | 配管 | 配管切断(樹脂管類) | 配管切断 20A 保温無 | 箇所 | 2830 | 2024-11-01 | 株式会社オリエンタルコンサルタンツ | - | - | - | - | - | -
14559 | 県道前浜植野線道の駅「南国風良里」防災拠点化整備建築機械設備工事 | 発注者指定 | 撤去 | 配管 | 配管切断(樹脂管類) | 配管切断 50A 保温無 | 箇所 | 3680 | 2024-11-01 | 株式会社オリエンタルコンサルタンツ | - | - | - | - | - | -
14560 | 県道前浜植野線道の駅「南国風良里」防災拠点化整備建築機械設備工事 | 発注者指定 | 撤去 | 労務費 | とりこわし発生材運搬 | ダンプトラック 2t積級 14.3km 混合廃棄物(廃プラ ダイヤコア 鋳鉄) | 車 | 9990 | 2024-11-01 | 株式会社オリエンタルコンサルタンツ | - | - | - | - | - | -
14561 | 県道前浜植野線道の駅「南国風良里」防災拠点化整備建築機械設備工事 | 発注者指定 | 撤去 | 処分費 | 発生材処分 | 混合廃棄物(廃プラ ダイヤコア 鋳鉄) | ㎥ | 8000 | 2024-11-01 | 株式会社オリエンタルコンサルタンツ | - | - | - | - | - | -
14562 | 県道前浜植野線道の駅「南国風良里」防災拠点化整備建築機械設備工事 | 発注者指定 | 共通仮設 | 検査費 | 水質検査 | 飲用井戸等 11項目 | 式 | 8700 | 2024-11-01 | 株式会社オリエンタルコンサルタンツ | - | - | - | - | - | -
14563 | 令和7年度 香美市立中央公民館大ホール空調改修工事 | 補正無し | 空調設備 | エアコン | 空冷HPパッケージエアコン | 同時ツイン 壁掛形 C:20kw 分岐管 ワイヤードリモコン | 台 | 1300000 | 2025-04-01 | 有限会社アイビー設計(シグマ下請) | - | - | - | - | - | -
14564 | 令和7年度 香美市立中央公民館大ホール空調改修工事 | 補正無し | 空調設備 | エアコン | ドレンアップメカ |  | 台 | 32000 | 2025-04-01 | 有限会社アイビー設計(シグマ下請) | - | - | - | - | - | -
14565 | 令和7年度 香美市立中央公民館大ホール空調改修工事 | 補正無し | 空調設備 | 架台類 | 鋼製壁掛架台 |  | 台 | 25000 | 2025-04-01 | 有限会社アイビー設計(シグマ下請) | - | - | - | - | - | -
14566 | 令和7年度 香美市立中央公民館大ホール空調改修工事 | 補正無し | 空調設備 | 架台類 | 転倒防止金物 |  | 台 | 6520 | 2025-04-01 | 有限会社アイビー設計(シグマ下請) | - | - | - | - | - | -
14567 | 令和7年度 香美市立中央公民館大ホール空調改修工事 | 補正無し | 空調設備 | 架台類 | コンクリートブロック基礎 | H00×170×200H | 個 | 1270 | 2025-04-01 | 有限会社アイビー設計(シグマ下請) | - | - | - | - | - | -
14568 | 令和7年度 香美市立中央公民館大ホール空調改修工事 | 補正無し | 空調設備 | 架台類 | 室外機用防護ゴム | ゴムマット 10㎜ | m | 1470 | 2025-04-01 | 有限会社アイビー設計(シグマ下請) | - | - | - | - | - | -
14569 | 令和7年度 香美市立中央公民館大ホール空調改修工事 | 補正無し | 空調設備 | 据付 | マルチエアコン屋内ユニット取付費 | 壁掛 10.0kw | 台 | 12800 | 2025-04-01 | 有限会社アイビー設計(シグマ下請) | - | - | - | - | - | -
14570 | 令和7年度 香美市立中央公民館大ホール空調改修工事 | 補正無し | 空調設備 | 据付 | マルチエアコン屋外ユニット取付費 | 20.0kw | 台 | 69900 | 2025-04-01 | 有限会社アイビー設計(シグマ下請) | - | - | - | - | - | -
14571 | 令和7年度 香美市立中央公民館大ホール空調改修工事 | 補正無し | 空調設備 | 据付 | 機器搬入費 | 屋外機 130kg/台 | 台 | 10360 | 2025-04-01 | 有限会社アイビー設計(シグマ下請) | - | - | - | - | - | -
14572 | 令和7年度 香美市立中央公民館大ホール空調改修工事 | 補正無し | 空調設備 | 架台類 | 金属拡張アンカー(本体打込み式) | 上打 ステンレス製 CASタイプM10(40㎜) | 箇所 | 520 | 2025-04-01 | 有限会社アイビー設計(シグマ下請) | - | - | - | - | - | -
14573 | 令和7年度 香美市立中央公民館大ホール空調改修工事 | 補正無し | 空調設備 | 労務費 | 壁カッター切り開口 |  | ㎡ | 2700 | 2025-04-01 | 有限会社アイビー設計(シグマ下請) | - | - | - | - | - | -
14574 | 令和7年度 香美市立中央公民館大ホール空調改修工事 | 補正無し | 空調設備 | 労務費 | 壁復旧 | 有孔化粧板 t-6 | ㎡ | 5070 | 2025-04-01 | 有限会社アイビー設計(シグマ下請) | - | - | - | - | - | -
14575 | 令和7年度 香美市立中央公民館大ホール空調改修工事 | 補正無し | 空調設備 | 労務費 | 壁復旧 | ラワン合板 t-25(捨て貼り) | ㎡ | 1690 | 2025-04-01 | 有限会社アイビー設計(シグマ下請) | - | - | - | - | - | -
14576 | 令和7年度 香美市立中央公民館大ホール空調改修工事 | 補正無し | 空調設備 | 労務費 | グラスウール遮音材張り | t-25 | ㎡ | 2530 | 2025-04-01 | 有限会社アイビー設計(シグマ下請) | - | - | - | - | - | -
14577 | 令和7年度 香美市立中央公民館大ホール空調改修工事 | 補正無し | 空調設備 | 天井 | 点検口 | 450口 | 箇所 | 9290 | 2025-04-01 | 有限会社アイビー設計(シグマ下請) | - | - | - | - | - | -
14578 | 令和7年度 香美市立中央公民館大ホール空調改修工事 | 補正無し | 空調設備 | 天井 | ローリングタワー | H=2.0m | 台 | 12300 | 2025-04-01 | 有限会社アイビー設計(シグマ下請) | - | - | - | - | - | -
14579 | 令和7年度 香美市立中央公民館大ホール空調改修工事 | 補正無し | 空調設備 | 労務費 | トラッククレーン | オペレーター付 | 日 | 39000 | 2025-04-01 | 有限会社アイビー設計(シグマ下請) | - | - | - | - | - | -
14580 | 令和7年度 香美市立中央公民館大ホール空調改修工事 | 補正無し | 空調設備 | 労務費 | 養生 |  | ㎡ | 610 | 2025-04-01 | 有限会社アイビー設計(シグマ下請) | - | - | - | - | - | -
14581 | 令和7年度 香美市立中央公民館大ホール空調改修工事 | 補正無し | 空調設備 | 労務費 | 清掃・後片付け |  | ㎡ | 900 | 2025-04-01 | 有限会社アイビー設計(シグマ下請) | - | - | - | - | - | -
14582 | 令和7年度 香美市立中央公民館大ホール空調改修工事 | 補正無し | 空調設備 | 配管 | 冷媒管(保温材、2本セット) | φ9.52×φ15.88 | m | 6340 | 2025-04-01 | 有限会社アイビー設計(シグマ下請) | - | - | - | - | - | -
14583 | 令和7年度 香美市立中央公民館大ホール空調改修工事 | 補正無し | 空調設備 | 配管 | 冷媒管(シングルコイル) | φ9.52 | m | 3000 | 2025-04-01 | 有限会社アイビー設計(シグマ下請) | - | - | - | - | - | -
14584 | 令和7年度 香美市立中央公民館大ホール空調改修工事 | 補正無し | 空調設備 | 配管 | 冷媒管(シングルコイル) | φ25.40 | m | 11600 | 2025-04-01 | 有限会社アイビー設計(シグマ下請) | - | - | - | - | - | -
14585 | 令和7年度 香美市立中央公民館大ホール空調改修工事 | 補正無し | 空調設備 | 配管 | エスロンACドレンパイプ | 20A | m | 2370 | 2025-04-01 | 有限会社アイビー設計(シグマ下請) | - | - | - | - | - | -
14586 | 令和7年度 香美市立中央公民館大ホール空調改修工事 | 補正無し | 空調設備 | 配管 | エスロンACドレンパイプ | 30A | m | 2810 | 2025-04-01 | 有限会社アイビー設計(シグマ下請) | - | - | - | - | - | -
14587 | 令和7年度 香美市立中央公民館大ホール空調改修工事 | 補正無し | 空調設備 | 配管 | エスロンACドレンパイプ | 40A | m | 3260 | 2025-04-01 | 有限会社アイビー設計(シグマ下請) | - | - | - | - | - | -
14588 | 令和7年度 香美市立中央公民館大ホール空調改修工事 | 補正無し | 空調設備 | 配管 | ネオドレンパイプ | ND-20 | m | 2370 | 2025-04-01 | 有限会社アイビー設計(シグマ下請) | - | - | - | - | - | -
14589 | 令和7年度 香美市立中央公民館大ホール空調改修工事 | 補正無し | 空調設備 | 配管 | ネオドレンパイプ | ND-40 | m | 4750 | 2025-04-01 | 有限会社アイビー設計(シグマ下請) | - | - | - | - | - | -
14590 | 令和7年度 香美市立中央公民館大ホール空調改修工事 | 補正無し | 空調設備 | 保温 | 冷媒管保温外装(スリムダクト) | SD140 | m | 8390 | 2025-04-01 | 有限会社アイビー設計(シグマ下請) | - | - | - | - | - | -
14591 | 令和7年度 香美市立中央公民館大ホール空調改修工事 | 補正無し | 空調設備 | 保温 | 冷媒管保温外装(SUSラッキング) | 100A | m | 8850 | 2025-04-01 | 有限会社アイビー設計(シグマ下請) | - | - | - | - | - | -
14592 | 令和7年度 香美市立中央公民館大ホール空調改修工事 | 補正無し | 空調設備 | 労務費 | 機械はつり(ダイヤモンドカッター) | 75㎜ 厚200程度 | 箇所 | 13000 | 2025-04-01 | 有限会社アイビー設計(シグマ下請) | - | - | - | - | - | -
14593 | 令和7年度 香美市立中央公民館大ホール空調改修工事 | 補正無し | 空調設備 | 労務費 | 機械はつり(ダイヤモンドカッター) | 100㎜ 厚200程度 | 箇所 | 14400 | 2025-04-01 | 有限会社アイビー設計(シグマ下請) | - | - | - | - | - | -
14594 | 令和7年度 香美市立中央公民館大ホール空調改修工事 | 補正無し | 空調設備 | 労務費 | 機械はつり(ダイヤモンドカッター) | 38㎜ 厚200程度 | 箇所 | 9910 | 2025-04-01 | 有限会社アイビー設計(シグマ下請) | - | - | - | - | - | -
14595 | 令和7年度 香美市立中央公民館大ホール空調改修工事 | 補正無し | 空調設備 | 労務費 | 機械はつり(ダイヤモンドカッター) | 63㎜ 厚200程度 | 箇所 | 10900 | 2025-04-01 | 有限会社アイビー設計(シグマ下請) | - | - | - | - | - | -
14596 | 令和7年度 香美市立中央公民館大ホール空調改修工事 | 補正無し | 空調設備 | 労務費 | 機械はつり(ダイヤモンドカッター) | 75㎜ 厚200程度 | 箇所 | 13000 | 2025-04-01 | 有限会社アイビー設計(シグマ下請) | - | - | - | - | - | -
14597 | 令和7年度 香美市立中央公民館大ホール空調改修工事 | 補正無し | 空調設備 | 労務費 | 単管本足場 | 10m未満 | ㎡ | 2190 | 2025-04-01 | 有限会社アイビー設計(シグマ下請) | - | - | - | - | - | -
14598 | 令和7年度 香美市立中央公民館大ホール空調改修工事 | 補正無し | 空調設備 | 労務費 | 仮設足場運搬費 |  | 式 | 530 | 2025-04-01 | 有限会社アイビー設計(シグマ下請) | - | - | - | - | - | -
14599 | 令和7年度 香美市立中央公民館大ホール空調改修工事 | 補正無し | 空調設備 | 電気配線 | パッケージ電源渡り線 | 管路 CE3.5sq4C | m | 1220 | 2025-04-01 | 有限会社アイビー設計(シグマ下請) | - | - | - | - | - | -
14600 | 令和7年度 香美市立中央公民館大ホール空調改修工事 | 補正無し | 空調設備 | 電気配線 | リモコン線 | 管路 EM-AE0.9㎜/3C | m | 540 | 2025-04-01 | 有限会社アイビー設計(シグマ下請) | - | - | - | - | - | -
14601 | 令和7年度 香美市立中央公民館大ホール空調改修工事 | 補正無し | 空調設備 | 電気配線 | 樹脂モール |  | m | 1640 | 2025-04-01 | 有限会社アイビー設計(シグマ下請) | - | - | - | - | - | -
14602 | 令和7年度 香美市立中央公民館大ホール空調改修工事 | 補正無し | 空調設備 | 据付 | リモコン取付費 |  | 個 | 1310 | 2025-04-01 | 有限会社アイビー設計(シグマ下請) | - | - | - | - | - | -
14603 | 令和7年度 香美市立中央公民館大ホール空調改修工事 | 補正無し | 空調設備 | 労務費 | 配管系統調整費 | 配管系統 配管延長あたり | m | 510 | 2025-04-01 | 有限会社アイビー設計(シグマ下請) | - | - | - | - | - | -
14604 | 令和7年度 香美市立中央公民館大ホール空調改修工事 | 補正無し | 空調設備 | 撤去 | ボード撤去 | 有孔化粧板 t-6 | ㎡ | 540 | 2025-04-01 | 有限会社アイビー設計(シグマ下請) | - | - | - | - | - | -
14605 | 令和7年度 香美市立中央公民館大ホール空調改修工事 | 補正無し | 空調設備 | 撤去 | ボード撤去 | ラワン合板 t-25 | ㎡ | 540 | 2025-04-01 | 有限会社アイビー設計(シグマ下請) | - | - | - | - | - | -
14606 | 令和7年度 香美市立中央公民館大ホール空調改修工事 | 補正無し | 空調設備 | 撤去 | ボード撤去部遮音材撤去 | グラスウール遮音材 t-25 | ㎡ | 540 | 2025-04-01 | 有限会社アイビー設計(シグマ下請) | - | - | - | - | - | -
14607 | 令和7年度 香美市立中央公民館大ホール空調改修工事 | 補正無し | 空調設備 | 労務費 | 取壊発生材運搬(ダンプ2t積) | 60.0km以下 バックホウ0.1㎥積込(コンクリ・アス) | ㎡ | 18700 | 2025-04-01 | 有限会社アイビー設計(シグマ下請) | - | - | - | - | - | -
14608 | 令和7年度 香美市立中央公民館大ホール空調改修工事 | 補正無し | 空調設備 | 処分費 | 産廃処分費 | ボード類 | kg | 12 | 2025-04-01 | 有限会社アイビー設計(シグマ下請) | - | - | - | - | - | -
14609 | 令和7年度 香美市立中央公民館大ホール空調改修工事 | 補正無し | 空調設備 | 処分費 | 産廃処分費 | コンクリートガラ | kg | 20 | 2025-04-01 | 有限会社アイビー設計(シグマ下請) | - | - | - | - | - | -
14610 | 令和7年度 香美市立中央公民館大ホール空調改修工事 | 補正無し | 空調設備 | 電気配線 | 電線管 | HIVE 22 露出 | m | 1080 | 2025-04-01 | 有限会社アイビー設計(シグマ下請) | - | - | - | - | - | -
14611 | 令和7年度 香美市立中央公民館大ホール空調改修工事 | 補正無し | 空調設備 | 電気配線 | 電線管 | HIVE 28 露出 | m | 1630 | 2025-04-01 | 有限会社アイビー設計(シグマ下請) | - | - | - | - | - | -
14612 | 令和7年度 香美市立中央公民館大ホール空調改修工事 | 補正無し | 空調設備 | 電気配線 | 電線管 | HIVE 70 露出 | m | 3830 | 2025-04-01 | 有限会社アイビー設計(シグマ下請) | - | - | - | - | - | -
14613 | 令和7年度 香美市立中央公民館大ホール空調改修工事 | 補正無し | 空調設備 | 電気配線 | 防水接続材料 | 30 | 箇所 | 2590 | 2025-04-01 | 有限会社アイビー設計(シグマ下請) | - | - | - | - | - | -
14614 | 令和7年度 香美市立中央公民館大ホール空調改修工事 | 補正無し | 空調設備 | 電気配線 | 防水接続材料 | 76 | 箇所 | 10900 | 2025-04-01 | 有限会社アイビー設計(シグマ下請) | - | - | - | - | - | -
14615 | 令和7年度 香美市立中央公民館大ホール空調改修工事 | 補正無し | 空調設備 | 電気配線 | 電線 | EM-IE 5.5sq×1 管路 | m | 480 | 2025-04-01 | 有限会社アイビー設計(シグマ下請) | - | - | - | - | - | -
14616 | 令和7年度 香美市立中央公民館大ホール空調改修工事 | 補正無し | 空調設備 | 電気配線 | 電線 | EM-IE 14sq×1 管路 | m | 770 | 2025-04-01 | 有限会社アイビー設計(シグマ下請) | - | - | - | - | - | -
14617 | 令和7年度 香美市立中央公民館大ホール空調改修工事 | 補正無し | 空調設備 | 電気配線 | ケーブル | EM-CE 8sq-3C 管路 | m | 1600 | 2025-04-01 | 有限会社アイビー設計(シグマ下請) | - | - | - | - | - | -
14618 | 令和7年度 香美市立中央公民館大ホール空調改修工事 | 補正無し | 空調設備 | 電気配線 | ケーブル | EM-CET 60sq 管路 | m | 6340 | 2025-04-01 | 有限会社アイビー設計(シグマ下請) | - | - | - | - | - | -
14619 | 令和7年度 香美市立中央公民館大ホール空調改修工事 | 補正無し | 空調設備 | 電気配線 | ケーブル | EM-CET 60sq コロガシ | m | 5820 | 2025-04-01 | 有限会社アイビー設計(シグマ下請) | - | - | - | - | - | -
14620 | 令和7年度 香美市立中央公民館大ホール空調改修工事 | 補正無し | 空調設備 | 電気配線 | プルボックス 錆止塗装+指定色塗装 | 500×500×300 鋼板製 | 個 | 29300 | 2025-04-01 | 有限会社アイビー設計(シグマ下請) | - | - | - | - | - | -
14621 | 令和7年度 香美市立中央公民館大ホール空調改修工事 | 補正無し | 空調設備 | 電気配線 | プルボックス 指定色焼付塗装 | 500×500×300 SUS製防水型 | 個 | 132000 | 2025-04-01 | 有限会社アイビー設計(シグマ下請) | - | - | - | - | - | -
14622 | 令和7年度 香美市立中央公民館大ホール空調改修工事 | 補正無し | 空調設備 | 電気配線 | 電動機結線 | 7.5kw以下 | 台 | 5230 | 2025-04-01 | 有限会社アイビー設計(シグマ下請) | - | - | - | - | - | -
14623 | 令和7年度 香美市立中央公民館大ホール空調改修工事 | 補正無し | 空調設備 | その他 | 高圧受変電設備改修 |  | 式 | 280000 | 2025-04-01 | 有限会社アイビー設計(シグマ下請) | - | - | - | - | - | -
14624 | 令和7年度 香美市立中央公民館大ホール空調改修工事 | 補正無し | 空調設備 | 自動制御 | 空調盤 | P-4盤 | 面 | 536000 | 2025-04-01 | 有限会社アイビー設計(シグマ下請) | - | - | - | - | - | -
14625 | 令和7年度 香美市立中央公民館大ホール空調改修工事 | 補正無し | 空調設備 | 自動制御 | 空調盤 | P-5盤 | 面 | 468000 | 2025-04-01 | 有限会社アイビー設計(シグマ下請) | - | - | - | - | - | -
14626 | 令和7年度 香美市立中央公民館大ホール空調改修工事 | 補正無し | 空調設備 | 労務費 | 防火区画貫通処理工事 | 丸型用(壁床共用) φ100 | 箇所 | 9560 | 2025-04-01 | 有限会社アイビー設計(シグマ下請) | - | - | - | - | - | -
14627 | 令和7年度 香美市立中央公民館大ホール空調改修工事 | 補正無し | 空調設備 | 労務費 | 機械はつり(ダイヤモンドカッター) | 125㎜ 厚120~150 | 箇所 | 12600 | 2025-04-01 | 有限会社アイビー設計(シグマ下請) | - | - | - | - | - | -
14628 | 令和7年度 香美市立中央公民館大ホール空調改修工事 | 補正無し | 空調設備 | 天井 | 天井点検口 | 450口 アルミ 開口補強19型 | 箇所 | 5160 | 2025-04-01 | 有限会社アイビー設計(シグマ下請) | - | - | - | - | - | -
14629 | 令和7年度 香美市立中央公民館大ホール空調改修工事 | 補正無し | 空調設備 | 労務費 | 接地工事 | D種 打込式 | 箇所 | 4350 | 2025-04-01 | 有限会社アイビー設計(シグマ下請) | - | - | - | - | - | -
14630 | 令和7年度 香美市立中央公民館大ホール空調改修工事 | 補正無し | 空調設備 | 労務費 | 人力掘削 | 0~1000H | ㎥ | 10400 | 2025-04-01 | 有限会社アイビー設計(シグマ下請) | - | - | - | - | - | -
14631 | 令和7年度 香美市立中央公民館大ホール空調改修工事 | 補正無し | 空調設備 | 労務費 | 埋戻し | 人力 | ㎥ | 7950 | 2025-04-01 | 有限会社アイビー設計(シグマ下請) | - | - | - | - | - | -
14632 | 令和7年度 香美市立中央公民館大ホール空調改修工事 | 補正無し | 空調設備 | 労務費 | 高所作業車 |  | 日 | 19600 | 2025-04-01 | 有限会社アイビー設計(シグマ下請) | - | - | - | - | - | -
14633 | たかじょう庁舎空調設備等改修工事 | 補正無し | 換気設備 | 全熱交換器 | HEU-1 全熱交換機 | 天井カセット形 120㎥/h×30Pa フィルター リモコンスイッチ 据付共 | 台 | 371000 | 2024-09-01 | シグマ設備設計室 | - | - | - | - | - | -
14634 | たかじょう庁舎空調設備等改修工事 | 補正無し | 換気設備 | 全熱交換器 | HEU-2 全熱交換機 | 天井埋込形 150㎥/h×100Pa フィルター リモコンスイッチ 据付共 | 台 | 448000 | 2024-09-01 | シグマ設備設計室 | - | - | - | - | - | -
14635 | たかじょう庁舎空調設備等改修工事 | 補正無し | 換気設備 | 全熱交換器 | HEU-3 全熱交換機 | 天井埋込形 210㎥/h×90Pa フィルター リモコンスイッチ 据付共 | 台 | 474000 | 2024-09-01 | シグマ設備設計室 | - | - | - | - | - | -
14636 | たかじょう庁舎空調設備等改修工事 | 補正無し | 換気設備 | 全熱交換器 | HEU-4 全熱交換機 | 天井埋込形 330㎥/h×150Pa フィルター リモコンスイッチ 据付共 | 台 | 508000 | 2024-09-01 | シグマ設備設計室 | - | - | - | - | - | -
14637 | たかじょう庁舎空調設備等改修工事 | 補正無し | 換気設備 | 全熱交換器 | HEU-5 全熱交換機 | 天井埋込形 480㎥/h×150Pa フィルター リモコンスイッチ 据付共 | 台 | 582000 | 2024-09-01 | シグマ設備設計室 | - | - | - | - | - | -
14638 | たかじょう庁舎空調設備等改修工事 | 補正無し | 換気設備 | 全熱交換器 | HEU-6 全熱交換機 | 天井埋込形 耐湿形 150㎥/h×95Pa フィルター リモコンスイッチ 据付共 | 台 | 598000 | 2024-09-01 | シグマ設備設計室 | - | - | - | - | - | -
14639 | たかじょう庁舎空調設備等改修工事 | 補正無し | 換気設備 | 全熱交換器 | HEU-7 全熱交換機 | 天井埋込形 1350㎥/h×150Pa フィルター リモコンスイッチ 据付共 | 台 | 1200000 | 2024-09-01 | シグマ設備設計室 | - | - | - | - | - | -
14640 | たかじょう庁舎空調設備等改修工事 | 補正無し | 換気設備 | リモコン | SC-B 全熱交換機用集中管理システム | 取付 配線接続共 | 式 | 1110000 | 2024-09-01 | シグマ設備設計室 | - | - | - | - | - | -
14641 | たかじょう庁舎空調設備等改修工事 | 補正無し | 換気設備 | その他 | 防振ハンガー | HEU-2 HEU-3 HEU-4 HEU-5 HEU-6 | 組 | 7680 | 2024-09-01 | シグマ設備設計室 | - | - | - | - | - | -
14642 | たかじょう庁舎空調設備等改修工事 | 補正無し | 換気設備 | その他 | 防振ハンガー | HEU-7 | 組 | 10600 | 2024-09-01 | シグマ設備設計室 | - | - | - | - | - | -
14643 | たかじょう庁舎空調設備等改修工事 | 補正無し | 換気設備 | 労務費 | 搬入費 |  | 式 | 57600 | 2024-09-01 | シグマ設備設計室 | - | - | - | - | - | -
14644 | たかじょう庁舎空調設備等改修工事 | 補正無し | 換気設備 | 天井 | 天井開口 | フラット内部用 厚9 不燃 下張GB-R 厚12.5共 | ㎡ | 2160 | 2024-09-01 | シグマ設備設計室 | - | - | - | - | - | -
14645 | たかじょう庁舎空調設備等改修工事 | 補正無し | 換気設備 | 天井 | 軽量鉄骨天井開口部補強 | 19形(屋内) 500×500㎜程度 ボード等切込み共 | 箇所 | 3170 | 2024-09-01 | シグマ設備設計室 | - | - | - | - | - | -
14646 | たかじょう庁舎空調設備等改修工事 | 補正無し | 換気設備 | 天井 | 軽量鉄骨天井開口部補強 | 19形(屋内) 700×700㎜程度 ボード等切込み共 | 箇所 | 3760 | 2024-09-01 | シグマ設備設計室 | - | - | - | - | - | -
14647 | たかじょう庁舎空調設備等改修工事 | 補正無し | 換気設備 | 天井 | 天井 ロックウール化粧吸音板張り(DR) | フラット内部用 厚9 不燃 下張GB-R 厚12.5共 | ㎡ | 4050 | 2024-09-01 | シグマ設備設計室 | - | - | - | - | - | -
14648 | たかじょう庁舎空調設備等改修工事 | 補正無し | 換気設備 | ダクト | グラス フレキシブルダクト | OA 125㎜ | m | 7710 | 2024-09-01 | シグマ設備設計室 | - | - | - | - | - | -
14649 | たかじょう庁舎空調設備等改修工事 | 補正無し | 換気設備 | ダクト | グラス フレキシブルダクト | SA 125㎜ | m | 7710 | 2024-09-01 | シグマ設備設計室 | - | - | - | - | - | -
14650 | たかじょう庁舎空調設備等改修工事 | 補正無し | 換気設備 | ダクト | グラス フレキシブルダクト | OA 150㎜ | m | 8520 | 2024-09-01 | シグマ設備設計室 | - | - | - | - | - | -
14651 | たかじょう庁舎空調設備等改修工事 | 補正無し | 換気設備 | ダクト | グラス フレキシブルダクト | EA 150㎜ | m | 8520 | 2024-09-01 | シグマ設備設計室 | - | - | - | - | - | -
14652 | たかじょう庁舎空調設備等改修工事 | 補正無し | 換気設備 | ダクト | グラス フレキシブルダクト | OA 200㎜ | m | 10100 | 2024-09-01 | シグマ設備設計室 | - | - | - | - | - | -
14653 | たかじょう庁舎空調設備等改修工事 | 補正無し | 換気設備 | ダクト | グラス フレキシブルダクト | SA 200㎜ | m | 10100 | 2024-09-01 | シグマ設備設計室 | - | - | - | - | - | -
14654 | たかじょう庁舎空調設備等改修工事 | 補正無し | 換気設備 | ダクト | グラス フレキシブルダクト | EA 200㎜ | m | 10100 | 2024-09-01 | シグマ設備設計室 | - | - | - | - | - | -
14655 | たかじょう庁舎空調設備等改修工事 | 補正無し | 換気設備 | ダクト | グラス フレキシブルダクト | RA 200㎜ | m | 10100 | 2024-09-01 | シグマ設備設計室 | - | - | - | - | - | -
14656 | たかじょう庁舎空調設備等改修工事 | 補正無し | 換気設備 | ダクト | グラス フレキシブルダクト | OA 350㎜ | m | 15100 | 2024-09-01 | シグマ設備設計室 | - | - | - | - | - | -
14657 | たかじょう庁舎空調設備等改修工事 | 補正無し | 換気設備 | ダクト | グラス フレキシブルダクト | SA 350㎜ | m | 15100 | 2024-09-01 | シグマ設備設計室 | - | - | - | - | - | -
14658 | たかじょう庁舎空調設備等改修工事 | 補正無し | 換気設備 | ダクト | ステンレス製スパイラルダクト | EA 125㎜ | m | 18100 | 2024-09-01 | シグマ設備設計室 | - | - | - | - | - | -
14659 | たかじょう庁舎空調設備等改修工事 | 補正無し | 換気設備 | ダクト | スパイラルダクト(低圧ダクト) | インサート有 125㎜ | m | 5360 | 2024-09-01 | シグマ設備設計室 | - | - | - | - | - | -
14660 | たかじょう庁舎空調設備等改修工事 | 補正無し | 換気設備 | 継手類 | ダクト用たわみ継手 |  | m | 17100 | 2024-09-01 | シグマ設備設計室 | - | - | - | - | - | -
14661 | たかじょう庁舎空調設備等改修工事 | 補正無し | 換気設備 | 継手類 | ボックス(シール有) | インサート無 0.6㎜(451~750㎜) | ㎡ | 12200 | 2024-09-01 | シグマ設備設計室 | - | - | - | - | - | -
14662 | たかじょう庁舎空調設備等改修工事 | 補正無し | 換気設備 | ダクト | 消音内貼り | グラスウール 消音チャンバー ガラスクロス 保温厚25 | ㎡ | 10900 | 2024-09-01 | シグマ設備設計室 | - | - | - | - | - | -
14663 | たかじょう庁舎空調設備等改修工事 | 補正無し | 換気設備 | ダクト | 組立チャンバー(シール有) | インサート無 1.0㎜(~2200㎜) | ㎡ | 24100 | 2024-09-01 | シグマ設備設計室 | - | - | - | - | - | -
14664 | たかじょう庁舎空調設備等改修工事 | 補正無し | 換気設備 | ダクト | OAチャンバー保温内貼 | OAチャンバー | ㎡ | 20500 | 2024-09-01 | シグマ設備設計室 | - | - | - | - | - | -
14665 | たかじょう庁舎空調設備等改修工事 | 補正無し | 換気設備 | ダクト | EAチャンバー保温内貼 | EAチャンバー | ㎡ | 15700 | 2024-09-01 | シグマ設備設計室 | - | - | - | - | - | -
14666 | たかじょう庁舎空調設備等改修工事 | 補正無し | 換気設備 | ダクト | ダクト切断 | 1050×300 | 箇所 | 7920 | 2024-09-01 | シグマ設備設計室 | - | - | - | - | - | -
14667 | たかじょう庁舎空調設備等改修工事 | 補正無し | 換気設備 | ダクト | ダクト切断接続 | φ125 | 箇所 | 3840 | 2024-09-01 | シグマ設備設計室 | - | - | - | - | - | -
14668 | たかじょう庁舎空調設備等改修工事 | 補正無し | 換気設備 | ダクト | ダクト切断接続 | φ150 | 箇所 | 3840 | 2024-09-01 | シグマ設備設計室 | - | - | - | - | - | -
14669 | たかじょう庁舎空調設備等改修工事 | 補正無し | 換気設備 | ダクト | ダクト切断接続 | φ200 | 箇所 | 5090 | 2024-09-01 | シグマ設備設計室 | - | - | - | - | - | -
14670 | たかじょう庁舎空調設備等改修工事 | 補正無し | 換気設備 | ダクト | ダクト切断接続 | φ250 | 箇所 | 5090 | 2024-09-01 | シグマ設備設計室 | - | - | - | - | - | -
14671 | たかじょう庁舎空調設備等改修工事 | 補正無し | 換気設備 | ダクト | ダクト切断接続 | φ350 | 箇所 | 7580 | 2024-09-01 | シグマ設備設計室 | - | - | - | - | - | -
14672 | たかじょう庁舎空調設備等改修工事 | 補正無し | 換気設備 | ダクト | ダクト切断接続 | 1100×340 | 箇所 | 7920 | 2024-09-01 | シグマ設備設計室 | - | - | - | - | - | -
14673 | たかじょう庁舎空調設備等改修工事 | 補正無し | 換気設備 | ダクト | ダクト切断接続 | 1100×420 | 箇所 | 7920 | 2024-09-01 | シグマ設備設計室 | - | - | - | - | - | -
14674 | たかじょう庁舎空調設備等改修工事 | 補正無し | 換気設備 | 継手類 | ボックス取外し |  | 個 | 2640 | 2024-09-01 | シグマ設備設計室 | - | - | - | - | - | -
14675 | たかじょう庁舎空調設備等改修工事 | 補正無し | 換気設備 | 据付 | ボックス取付費 ユニバーサル吹出口 BLS・BLD用 | OA分岐 450×450×300H | 個 | 6610 | 2024-09-01 | シグマ設備設計室 | - | - | - | - | - | -
14676 | たかじょう庁舎空調設備等改修工事 | 補正無し | 換気設備 | 換気扇 | シーリングディフューザー | E2 30 | 個 | 24900 | 2024-09-01 | シグマ設備設計室 | - | - | - | - | - | -
14677 | たかじょう庁舎空調設備等改修工事 | 補正無し | 換気設備 | 換気扇 | スリット形吸込口 | GV 500 500 | 個 | 20900 | 2024-09-01 | シグマ設備設計室 | - | - | - | - | - | -
14678 | たかじょう庁舎空調設備等改修工事 | 補正無し | 換気設備 | 換気扇 | ユニバーサル形吹出口 取外し | ユニバーサル形吹出口 取外し | 個 | 5660 | 2024-09-01 | シグマ設備設計室 | - | - | - | - | - | -
14679 | たかじょう庁舎空調設備等改修工事 | 補正無し | 換気設備 | 据付 | ユニバーサル形吹出口 取付 | 0.10㎡以下 | 個 | 14500 | 2024-09-01 | シグマ設備設計室 | - | - | - | - | - | -
14680 | たかじょう庁舎空調設備等改修工事 | 補正無し | 換気設備 | 架台類 | 形鋼振れ止め支持 | 換気 | 式 | 139559 | 2024-09-01 | シグマ設備設計室 | - | - | - | - | - | -
14681 | たかじょう庁舎空調設備等改修工事 | 補正無し | 換気設備 | その他 | 総合調整費 | 試運転調整 集中制御調整 ダクト調整共 | 式 | 245840 | 2024-09-01 | シグマ設備設計室 | - | - | - | - | - | -
14682 | たかじょう庁舎空調設備等改修工事 | 補正無し | 空調設備 | エアコン | ACM-1 空冷HPマルチエアコン屋外機 | C:22.4kw リプレースタイプ 分流コントローラ アクティブフィルター 防振架台 防振ゴム 据付共 | 台 | 1310000 | 2024-09-01 | シグマ設備設計室 | - | - | - | - | - | -
14683 | たかじょう庁舎空調設備等改修工事 | 補正無し | 空調設備 | エアコン | ACM-1-1 空冷HPマルチエアコン屋内機 | C:7.1kw 天井カセット4方向 標準パネル 据付共 | 台 | 143000 | 2024-09-01 | シグマ設備設計室 | - | - | - | - | - | -
14684 | たかじょう庁舎空調設備等改修工事 | 補正無し | 空調設備 | エアコン | ACM-1-2 空冷HPマルチエアコン屋内機 | C:2.2kw 天井カセット1方向 標準パネル 据付共 | 台 | 114000 | 2024-09-01 | シグマ設備設計室 | - | - | - | - | - | -
14685 | たかじょう庁舎空調設備等改修工事 | 補正無し | 空調設備 | エアコン | ACM-1-3 空冷HPマルチエアコン屋内機 | C:4.5kw 壁掛共 据付共 | 台 | 111000 | 2024-09-01 | シグマ設備設計室 | - | - | - | - | - | -
14686 | たかじょう庁舎空調設備等改修工事 | 補正無し | 空調設備 | エアコン | ACM-2 空冷HPマルチエアコン屋外機 | C:22.4kw リプレースタイプ アクティブフィルター 防振架台 防振ゴム 据付共 | 台 | 911000 | 2024-09-01 | シグマ設備設計室 | - | - | - | - | - | -
14687 | たかじょう庁舎空調設備等改修工事 | 補正無し | 空調設備 | エアコン | ACM-2-1 空冷HPマルチエアコン屋内機 | C:22.4kw 天井埋込形 据付共 | 台 | 312000 | 2024-09-01 | シグマ設備設計室 | - | - | - | - | - | -
14688 | たかじょう庁舎空調設備等改修工事 | 補正無し | 空調設備 | エアコン | ACM-3 空冷HPマルチエアコン屋外機 | C:28.0kw リプレースタイプ アクティブフィルター 防振架台 防振ゴム 据付共 | 台 | 970000 | 2024-09-01 | シグマ設備設計室 | - | - | - | - | - | -
14689 | たかじょう庁舎空調設備等改修工事 | 補正無し | 空調設備 | エアコン | ACM-3-1 空冷HPマルチエアコン屋内機 | C:9.0kw 天井カセット4方向 標準パネル 据付共 | 台 | 169000 | 2024-09-01 | シグマ設備設計室 | - | - | - | - | - | -
14690 | たかじょう庁舎空調設備等改修工事 | 補正無し | 空調設備 | エアコン | ACM-3-2 空冷HPマルチエアコン屋内機 | C:4.5kw 天井カセット4方向 標準パネル 据付共 | 台 | 140000 | 2024-09-01 | シグマ設備設計室 | - | - | - | - | - | -
14691 | たかじょう庁舎空調設備等改修工事 | 補正無し | 空調設備 | エアコン | ACM-3-3 空冷HPマルチエアコン屋内機 | C:7.1kw 天井カセット4方向 標準パネル 据付共 | 台 | 143000 | 2024-09-01 | シグマ設備設計室 | - | - | - | - | - | -
14692 | たかじょう庁舎空調設備等改修工事 | 補正無し | 空調設備 | エアコン | ACM-3-4 空冷HPマルチエアコン屋内機 | C:3.6kw 天井カセット1方向 標準パネル 据付共 | 台 | 121000 | 2024-09-01 | シグマ設備設計室 | - | - | - | - | - | -
14693 | たかじょう庁舎空調設備等改修工事 | 補正無し | 空調設備 | エアコン | ACM-4 空冷HPマルチエアコン屋外機 | C:56.0kw リプレースタイプ アクティブフィルター 防振架台 防振ゴム 据付共 | 台 | 1920000 | 2024-09-01 | シグマ設備設計室 | - | - | - | - | - | -
14694 | たかじょう庁舎空調設備等改修工事 | 補正無し | 空調設備 | エアコン | ACM-4-1 空冷HPマルチエアコン屋内機 | C:8.0kw 天井カセット4方向 標準パネル 据付共 | 台 | 155000 | 2024-09-01 | シグマ設備設計室 | - | - | - | - | - | -
14695 | たかじょう庁舎空調設備等改修工事 | 補正無し | 空調設備 | エアコン | ACM-5-1 空冷HPマルチエアコン屋内機 | C:9.0kw 天井カセット4方向 標準パネル 据付共 | 台 | 169000 | 2024-09-01 | シグマ設備設計室 | - | - | - | - | - | -
14696 | たかじょう庁舎空調設備等改修工事 | 補正無し | 空調設備 | エアコン | ACM-5-2 空冷HPマルチエアコン屋内機 | C:7.1kw 天井カセット4方向 標準パネル 据付共 | 台 | 143000 | 2024-09-01 | シグマ設備設計室 | - | - | - | - | - | -
14697 | たかじょう庁舎空調設備等改修工事 | 補正無し | 空調設備 | エアコン | ACM-6-1 空冷HPマルチエアコン屋内機 | C:4.5kw 天井カセット4方向 標準パネル 据付共 | 台 | 140000 | 2024-09-01 | シグマ設備設計室 | - | - | - | - | - | -
14698 | たかじょう庁舎空調設備等改修工事 | 補正無し | 空調設備 | エアコン | ACM-6-2 空冷HPマルチエアコン屋内機 | C:7.1kw 天井カセット4方向 標準パネル 据付共 | 台 | 143000 | 2024-09-01 | シグマ設備設計室 | - | - | - | - | - | -
14699 | たかじょう庁舎空調設備等改修工事 | 補正無し | 空調設備 | エアコン | ACM-6-3 空冷HPマルチエアコン屋内機 | C:5.6kw 天井カセット4方向 標準パネル 据付共 | 台 | 142000 | 2024-09-01 | シグマ設備設計室 | - | - | - | - | - | -
14700 | たかじょう庁舎空調設備等改修工事 | 補正無し | 空調設備 | エアコン | ACM-7-1 空冷HPマルチエアコン屋内機 | C:11.2kw 天井カセット4方向 標準パネル 据付共 | 台 | 196000 | 2024-09-01 | シグマ設備設計室 | - | - | - | - | - | -
14701 | たかじょう庁舎空調設備等改修工事 | 補正無し | 空調設備 | エアコン | ACM-7-2 空冷HPマルチエアコン屋内機 | C:8.0kw 天井カセット4方向 標準パネル 据付共 | 台 | 155000 | 2024-09-01 | シグマ設備設計室 | - | - | - | - | - | -
14702 | たかじょう庁舎空調設備等改修工事 | 補正無し | 空調設備 | エアコン | ACM-7-3 空冷HPマルチエアコン屋内機 | C:4.5kw 天井カセット4方向 標準パネル 据付共 | 台 | 140000 | 2024-09-01 | シグマ設備設計室 | - | - | - | - | - | -
14703 | たかじょう庁舎空調設備等改修工事 | 補正無し | 空調設備 | エアコン | ACM-7-4 空冷HPマルチエアコン屋内機 | C:2.8kw 天井カセット1方向 標準パネル 据付共 | 台 | 116000 | 2024-09-01 | シグマ設備設計室 | - | - | - | - | - | -
14704 | たかじょう庁舎空調設備等改修工事 | 補正無し | 空調設備 | エアコン | ACM-7-5 空冷HPマルチエアコン屋内機 | C:5.6kw 天井カセット4方向 標準パネル 据付共 | 台 | 142000 | 2024-09-01 | シグマ設備設計室 | - | - | - | - | - | -
14705 | たかじょう庁舎空調設備等改修工事 | 補正無し | 空調設備 | エアコン | ACM-7-6 空冷HPマルチエアコン屋内機 | C:2.8kw 天井カセット2方向 標準パネル 据付共 | 台 | 132000 | 2024-09-01 | シグマ設備設計室 | - | - | - | - | - | -
14706 | たかじょう庁舎空調設備等改修工事 | 補正無し | 空調設備 | エアコン | ACM-8-1 空冷HPマルチエアコン屋内機 | C:4.5kw 天井カセット4方向 標準パネル 据付共 | 台 | 140000 | 2024-09-01 | シグマ設備設計室 | - | - | - | - | - | -
14707 | たかじょう庁舎空調設備等改修工事 | 補正無し | 空調設備 | エアコン | ACM-8-2 空冷HPマルチエアコン屋内機 | C:7.1kw 天井カセット4方向 標準パネル 据付共 | 台 | 143000 | 2024-09-01 | シグマ設備設計室 | - | - | - | - | - | -
14708 | たかじょう庁舎空調設備等改修工事 | 補正無し | 空調設備 | エアコン | ACM-8-3 空冷HPマルチエアコン屋内機 | C:5.6kw 天井カセット4方向 標準パネル 据付共 | 台 | 142000 | 2024-09-01 | シグマ設備設計室 | - | - | - | - | - | -
14709 | たかじょう庁舎空調設備等改修工事 | 補正無し | 空調設備 | エアコン | ACM-9-1 空冷HPマルチエアコン屋内機 | C:7.1kw 天井カセット4方向 標準パネル 据付共 | 台 | 143000 | 2024-09-01 | シグマ設備設計室 | - | - | - | - | - | -
14710 | たかじょう庁舎空調設備等改修工事 | 補正無し | 空調設備 | エアコン | ACM-9-2 空冷HPマルチエアコン屋内機 | C:2.8kw 天井カセット2方向 標準パネル 据付共 | 台 | 132000 | 2024-09-01 | シグマ設備設計室 | - | - | - | - | - | -
14711 | たかじょう庁舎空調設備等改修工事 | 補正無し | 空調設備 | エアコン | ACM-9-3 空冷HPマルチエアコン屋内機 | C:2.8kw 天井カセット1方向 標準パネル 据付共 | 台 | 116000 | 2024-09-01 | シグマ設備設計室 | - | - | - | - | - | -
14712 | たかじょう庁舎空調設備等改修工事 | 補正無し | 空調設備 | エアコン | ACM-10-3 空冷HPマルチエアコン屋内機 | C:3.6kw 天井カセット2方向 標準パネル 据付共 | 台 | 138000 | 2024-09-01 | シグマ設備設計室 | - | - | - | - | - | -
14713 | たかじょう庁舎空調設備等改修工事 | 補正無し | 空調設備 | エアコン | ACM-11-2 空冷HPマルチエアコン屋内機 | C:3.6kw 天井カセット4方向 標準パネル 据付共 | 台 | 138000 | 2024-09-01 | シグマ設備設計室 | - | - | - | - | - | -
14714 | たかじょう庁舎空調設備等改修工事 | 補正無し | 空調設備 | エアコン | ACP-1 空冷HPパッケージエアコン | C:20.0kw 床置形 ドレンアップメカ 防振パット リモコン内蔵 転倒防止金具×2 据付共 | 台 | 888000 | 2024-09-01 | シグマ設備設計室 | - | - | - | - | - | -
14715 | たかじょう庁舎空調設備等改修工事 | 補正無し | 空調設備 | リモコン | SC-A 空調用集中管理システム | 取付 配線接続共 | 式 | 1440000 | 2024-09-01 | シグマ設備設計室 | - | - | - | - | - | -
14716 | たかじょう庁舎空調設備等改修工事 | 補正無し | 空調設備 | リモコン | ワイヤードリモコン | 取付共 | 個 | 15000 | 2024-09-01 | シグマ設備設計室 | - | - | - | - | - | -
14717 | たかじょう庁舎空調設備等改修工事 | 補正無し | 空調設備 | 架台類 | 振れ止め金物 |  | 台 | 11300 | 2024-09-01 | シグマ設備設計室 | - | - | - | - | - | -
14718 | たかじょう庁舎空調設備等改修工事 | 補正無し | 空調設備 | 架台類 | 防振ハンガー |  | 台 | 9000 | 2024-09-01 | シグマ設備設計室 | - | - | - | - | - | -
14719 | たかじょう庁舎空調設備等改修工事 | 補正無し | 空調設備 | 架台類 | 転倒防止金物 |  | 組 | 10400 | 2024-09-01 | シグマ設備設計室 | - | - | - | - | - | -
14720 | たかじょう庁舎空調設備等改修工事 | 補正無し | 空調設備 | 架台類 | 架台 | 搬入共 | 式 | 856900 | 2024-09-01 | シグマ設備設計室 | - | - | - | - | - | -
14721 | たかじょう庁舎空調設備等改修工事 | 補正無し | 空調設備 | その他 | 文字標識等 |  | 式 | 576000 | 2024-09-01 | シグマ設備設計室 | - | - | - | - | - | -
14722 | たかじょう庁舎空調設備等改修工事 | 補正無し | 空調設備 | 労務費 | 搬入費 |  | 式 | 1462490 | 2024-09-01 | シグマ設備設計室 | - | - | - | - | - | -
14723 | たかじょう庁舎空調設備等改修工事 | 補正無し | 空調設備 | 足場 | 内部仕上足場 | RC造標準日数 修理費含む 脚立足場 階高4.0m以下 転用数6 | ㎡ | 820 | 2024-09-01 | シグマ設備設計室 | - | - | - | - | - | -
14724 | たかじょう庁舎空調設備等改修工事 | 補正無し | 空調設備 | 天井 | 天井点検口 | 一般タイプ アルミ製 内外枠共額縁 450角 | 箇所 | 11500 | 2024-09-01 | シグマ設備設計室 | - | - | - | - | - | -
14725 | たかじょう庁舎空調設備等改修工事 | 補正無し | 空調設備 | 天井 | 天井開口 | フラット内部用 厚9 不燃 下張GB-R 厚12.5共 | ㎡ | 4690 | 2024-09-01 | シグマ設備設計室 | - | - | - | - | - | -
14726 | たかじょう庁舎空調設備等改修工事 | 補正無し | 空調設備 | 天井 | 天井開口 | 天井 けい酸 カルシウム板張り | ㎡ | 4690 | 2024-09-01 | シグマ設備設計室 | - | - | - | - | - | -
14727 | たかじょう庁舎空調設備等改修工事 | 補正無し | 空調設備 | 天井 | 軽量鉄骨天井開口部補強 | 19形(屋内) 860×860㎜程度 ボード等切込み共 | 箇所 | 3760 | 2024-09-01 | シグマ設備設計室 | - | - | - | - | - | -
14728 | たかじょう庁舎空調設備等改修工事 | 補正無し | 空調設備 | 天井 | 軽量鉄骨天井開口部補強 | 19形(屋内) 960×430㎜程度 ボード等切込み共 | 箇所 | 3170 | 2024-09-01 | シグマ設備設計室 | - | - | - | - | - | -
14729 | たかじょう庁舎空調設備等改修工事 | 補正無し | 空調設備 | 天井 | 軽量鉄骨天井開口部補強 | 19形(屋内) 1040×670㎜程度 ボード等切込み共 | 箇所 | 3760 | 2024-09-01 | シグマ設備設計室 | - | - | - | - | - | -
14730 | たかじょう庁舎空調設備等改修工事 | 補正無し | 空調設備 | 天井 | 天井 けい酸カルシウム板張り | タイプ2(ノンアス) 0.8FK 厚6 突付け | ㎡ | 2810 | 2024-09-01 | シグマ設備設計室 | - | - | - | - | - | -
14731 | たかじょう庁舎空調設備等改修工事 | 補正無し | 空調設備 | 天井 | 天井 ロックウール化粧吸音板張り(DR) | フラット内部用 厚9 不燃 下張GB-R 厚12.5共 | ㎡ | 4050 | 2024-09-01 | シグマ設備設計室 | - | - | - | - | - | -
14732 | たかじょう庁舎空調設備等改修工事 | 補正無し | 空調設備 | 天井 | システム天井開口復旧 | ロックウール吸音板 厚15 | ㎡ | 6550 | 2024-09-01 | シグマ設備設計室 | - | - | - | - | - | -
14733 | たかじょう庁舎空調設備等改修工事 | 補正無し | 空調設備 | 天井 | システム天井取外し・再設置 |  | 式 | 216000 | 2024-09-01 | シグマ設備設計室 | - | - | - | - | - | -
14734 | たかじょう庁舎空調設備等改修工事 | 補正無し | 空調設備 | 労務費 | 養生 | 一般 RC・SRC造 地上階 | ㎡ | 650 | 2024-09-01 | シグマ設備設計室 | - | - | - | - | - | -
14735 | たかじょう庁舎空調設備等改修工事 | 補正無し | 空調設備 | 労務費 | 整理清掃 後片付け | 一般 RC・SRC造 地上階 | ㎡ | 2620 | 2024-09-01 | シグマ設備設計室 | - | - | - | - | - | -
14736 | たかじょう庁舎空調設備等改修工事 | 補正無し | 空調設備 | 配管 | 冷媒用断熱材被覆銅管 | 6.35外径(1/4B) 液管 厚10㎜以上 | m | 5330 | 2024-09-01 | シグマ設備設計室 | - | - | - | - | - | -
14737 | たかじょう庁舎空調設備等改修工事 | 補正無し | 空調設備 | 配管 | 冷媒用断熱材被覆銅管 | 9.52外径(3/8B) 液管 厚10㎜以上 | m | 5330 | 2024-09-01 | シグマ設備設計室 | - | - | - | - | - | -
14738 | たかじょう庁舎空調設備等改修工事 | 補正無し | 空調設備 | 配管 | 冷媒用断熱材被覆銅管 | 12.7外径(1/2B) 液管 厚10㎜以上 | m | 5330 | 2024-09-01 | シグマ設備設計室 | - | - | - | - | - | -
14739 | たかじょう庁舎空調設備等改修工事 | 補正無し | 空調設備 | 配管 | 冷媒用断熱材被覆銅管 | 15.88外径(5/8B) 液管 厚10㎜以上 | m | 7060 | 2024-09-01 | シグマ設備設計室 | - | - | - | - | - | -
14740 | たかじょう庁舎空調設備等改修工事 | 補正無し | 空調設備 | 配管 | 冷媒用断熱材被覆銅管 | 19.05外径(3/4B) 液管 厚10㎜以上 | m | 9110 | 2024-09-01 | シグマ設備設計室 | - | - | - | - | - | -
14741 | たかじょう庁舎空調設備等改修工事 | 補正無し | 空調設備 | 配管 | 冷媒用断熱材被覆銅管 | 12.7外径(1/2B) ガス管 厚20㎜以上 | m | 7450 | 2024-09-01 | シグマ設備設計室 | - | - | - | - | - | -
14742 | たかじょう庁舎空調設備等改修工事 | 補正無し | 空調設備 | 配管 | 冷媒用断熱材被覆銅管 | 15.88外径(5/8B) ガス管 厚20㎜以上 | m | 9410 | 2024-09-01 | シグマ設備設計室 | - | - | - | - | - | -
14743 | たかじょう庁舎空調設備等改修工事 | 補正無し | 空調設備 | 配管 | 冷媒用断熱材被覆銅管 | 19.05外径(3/4B) ガス管 厚20㎜以上 | m | 11100 | 2024-09-01 | シグマ設備設計室 | - | - | - | - | - | -
14744 | たかじょう庁舎空調設備等改修工事 | 補正無し | 空調設備 | 配管 | 冷媒用断熱材被覆銅管 | 25.4外径(1B) ガス管 厚20㎜以上 | m | 16400 | 2024-09-01 | シグマ設備設計室 | - | - | - | - | - | -
14745 | たかじょう庁舎空調設備等改修工事 | 補正無し | 空調設備 | 配管 | 冷媒用断熱材被覆銅管 | 28.58外径(1 1/8B) ガス管 厚20㎜以上 | m | 19500 | 2024-09-01 | シグマ設備設計室 | - | - | - | - | - | -
14746 | たかじょう庁舎空調設備等改修工事 | 補正無し | 空調設備 | 配管 | 冷媒用断熱材被覆銅管 | 31.75外径(1 1/4B) ガス管 厚20㎜以上 | m | 22400 | 2024-09-01 | シグマ設備設計室 | - | - | - | - | - | -
14747 | たかじょう庁舎空調設備等改修工事 | 補正無し | 空調設備 | 配管 | 冷媒用断熱材被覆銅管 | 38.1外径(1 1/2B) ガス管 厚20㎜以上 | m | 29600 | 2024-09-01 | シグマ設備設計室 | - | - | - | - | - | -
14748 | たかじょう庁舎空調設備等改修工事 | 補正無し | 空調設備 | 配管 | 空調・ドレン管 | 保温有 屋内一般 25A | m | 4460 | 2024-09-01 | シグマ設備設計室 | - | - | - | - | - | -
14749 | たかじょう庁舎空調設備等改修工事 | 補正無し | 空調設備 | 配管 | 空調・ドレン管 | 保温有 屋内一般 30A | m | 4970 | 2024-09-01 | シグマ設備設計室 | - | - | - | - | - | -
14750 | たかじょう庁舎空調設備等改修工事 | 補正無し | 空調設備 | 配管 | 空調・ドレン管 | 保温有 屋内一般 40A | m | 6680 | 2024-09-01 | シグマ設備設計室 | - | - | - | - | - | -
14751 | たかじょう庁舎空調設備等改修工事 | 補正無し | 空調設備 | 配管 | 空調・ドレン管 | 保温有 機械室・便所 25A | m | 5330 | 2024-09-01 | シグマ設備設計室 | - | - | - | - | - | -
14752 | たかじょう庁舎空調設備等改修工事 | 補正無し | 空調設備 | 配管 | 空調・ドレン管 | 保温無 屋外一般 25A | m | 4190 | 2024-09-01 | シグマ設備設計室 | - | - | - | - | - | -
14753 | たかじょう庁舎空調設備等改修工事 | 補正無し | 空調設備 | 保温 | 冷媒管 保温 | グラスウール 屋外露出 浴室 溶融アルミニウム亜鉛鉄板 | m | 12300 | 2024-09-01 | シグマ設備設計室 | - | - | - | - | - | -
14754 | たかじょう庁舎空調設備等改修工事 | 補正無し | 空調設備 | 保温 | 冷媒管 保温 | グラスウール 天井内 倉庫 着色アルミガラスクロス 100A | m | 4320 | 2024-09-01 | シグマ設備設計室 | - | - | - | - | - | -
14755 | たかじょう庁舎空調設備等改修工事 | 補正無し | 空調設備 | 配管 | 配管分岐(鋼管類)・手間のみ | φ6.35×φ12.7 保温有 | 箇所 | 23300 | 2024-09-01 | シグマ設備設計室 | - | - | - | - | - | -
14756 | たかじょう庁舎空調設備等改修工事 | 補正無し | 空調設備 | 配管 | 配管分岐(鋼管類)・手間のみ | φ9.52×φ15.88 保温有 | 箇所 | 24500 | 2024-09-01 | シグマ設備設計室 | - | - | - | - | - | -
14757 | たかじょう庁舎空調設備等改修工事 | 補正無し | 空調設備 | 配管 | 配管分岐(鋼管類)・手間のみ | φ12.7×φ25.4 保温有 | 箇所 | 27400 | 2024-09-01 | シグマ設備設計室 | - | - | - | - | - | -
14758 | たかじょう庁舎空調設備等改修工事 | 補正無し | 空調設備 | 配管 | 配管分岐(鋼管類)・手間のみ | φ12.7×φ28.58 保温有 | 箇所 | 27400 | 2024-09-01 | シグマ設備設計室 | - | - | - | - | - | -
14759 | たかじょう庁舎空調設備等改修工事 | 補正無し | 空調設備 | 配管 | 配管分岐(鋼管類)・手間のみ | φ15.88×φ31.75 保温有 | 箇所 | 28600 | 2024-09-01 | シグマ設備設計室 | - | - | - | - | - | -
14760 | たかじょう庁舎空調設備等改修工事 | 補正無し | 空調設備 | 配管 | 配管分岐(鋼管類)・手間のみ | φ15.88×φ38.1 保温有 | 箇所 | 30600 | 2024-09-01 | シグマ設備設計室 | - | - | - | - | - | -
14761 | たかじょう庁舎空調設備等改修工事 | 補正無し | 空調設備 | 配管 | 配管分岐(鋼管類)・手間のみ | φ19.05×φ25.4 保温有 | 箇所 | 28600 | 2024-09-01 | シグマ設備設計室 | - | - | - | - | - | -
14762 | たかじょう庁舎空調設備等改修工事 | 補正無し | 空調設備 | 配管 | 配管分岐(鋼管類)・手間のみ | 配管分岐 25A 保温有 | 箇所 | 4900 | 2024-09-01 | シグマ設備設計室 | - | - | - | - | - | -
14763 | たかじょう庁舎空調設備等改修工事 | 補正無し | 空調設備 | 配管 | 配管分岐(鋼管類)・手間のみ | 配管分岐 30A 保温有 | 箇所 | 4900 | 2024-09-01 | シグマ設備設計室 | - | - | - | - | - | -
14764 | たかじょう庁舎空調設備等改修工事 | 補正無し | 空調設備 | 配管 | 配管分岐(鋼管類)・手間のみ | 配管分岐 40A 保温有 | 箇所 | 6090 | 2024-09-01 | シグマ設備設計室 | - | - | - | - | - | -
14765 | たかじょう庁舎空調設備等改修工事 | 補正無し | 空調設備 | 労務費 | 機械はつり(ダイヤモンドカッターによる配管用貫通口) | 200㎜程度 125㎜ 石綿含有箇所貫通手間共 | 箇所 | 24600 | 2024-09-01 | シグマ設備設計室 | - | - | - | - | - | -
14766 | たかじょう庁舎空調設備等改修工事 | 補正無し | 空調設備 | 労務費 | 形鋼振れ止め支持 | 空調 | 式 | 368950 | 2024-09-01 | シグマ設備設計室 | - | - | - | - | - | -
14767 | たかじょう庁舎空調設備等改修工事 | 補正無し | 空調設備 | 労務費 | 総合調整費 | 試運転調整 集中制御調整共 | 式 | 5992000 | 2024-09-01 | シグマ設備設計室 | - | - | - | - | - | -
14768 | たかじょう庁舎空調設備等改修工事 | 補正無し | 空調設備 | その他 | 冷媒追加補充 | R410×183kg | 式 | 1040000 | 2024-09-01 | シグマ設備設計室 | - | - | - | - | - | -
14769 | たかじょう庁舎空調設備等改修工事 | 補正無し | 計装設備 | 配管 | 耐衝撃性硬質ビニル管(HIVE) | 露出配管 16㎜ | m | 1430 | 2024-09-01 | シグマ設備設計室 | - | - | - | - | - | -
14770 | たかじょう庁舎空調設備等改修工事 | 補正無し | 計装設備 | 電気配線 | EM-CEEケーブル | 1.25㎟ 2C ピット・天井 | m | 640 | 2024-09-01 | シグマ設備設計室 | - | - | - | - | - | -
14771 | たかじょう庁舎空調設備等改修工事 | 補正無し | 計装設備 | 電気配線 | EM-CEEケーブル | 1.25㎟ 2C 管内 | m | 760 | 2024-09-01 | シグマ設備設計室 | - | - | - | - | - | -
14772 | たかじょう庁舎空調設備等改修工事 | 補正無し | 計装設備 | 電気配線 | EM-CEE-Sケーブル | 2㎟ 2C 管内 | m | 1010 | 2024-09-01 | シグマ設備設計室 | - | - | - | - | - | -
14773 | たかじょう庁舎空調設備等改修工事 | 補正無し | 計装設備 | 電気配線 | EM-CEEケーブル | 1.25㎟ 4C ピット・天井 | m | 860 | 2024-09-01 | シグマ設備設計室 | - | - | - | - | - | -
14774 | たかじょう庁舎空調設備等改修工事 | 補正無し | 計装設備 | 電気配線 | EM-CEケーブル | 2㎟ 4C ピット・天井 | m | 970 | 2024-09-01 | シグマ設備設計室 | - | - | - | - | - | -
14775 | たかじょう庁舎空調設備等改修工事 | 補正無し | 計装設備 | 電気配線 | 1種金属線ぴ(MM1) | A型(25.4㎜) | m | 3560 | 2024-09-01 | シグマ設備設計室 | - | - | - | - | - | -
14776 | たかじょう庁舎空調設備等改修工事 | 補正無し | 計装設備 | 電気配線 | カバープレート | 金属製 2個用 | 個 | 1470 | 2024-09-01 | シグマ設備設計室 | - | - | - | - | - | -
14777 | たかじょう庁舎空調設備等改修工事 | 補正無し | 計装設備 | 電気配線 | 樹脂製スイッチボックス | 2個用 | 個 | 4540 | 2024-09-01 | シグマ設備設計室 | - | - | - | - | - | -
14778 | たかじょう庁舎空調設備等改修工事 | 補正無し | 計装設備 | 電気配線 | プルボックス SS-V形 防水(硬質ビニル製) | 100×100×100 | 個 | 15300 | 2024-09-01 | シグマ設備設計室 | - | - | - | - | - | -
14779 | たかじょう庁舎空調設備等改修工事 | 補正無し | 計装設備 | 電気配線 | プルボックス SS形 防水(SUS) | 200×200×100 | 個 | 34600 | 2024-09-01 | シグマ設備設計室 | - | - | - | - | - | -
14780 | たかじょう庁舎空調設備等改修工事 | 補正無し | 計装設備 | 労務費 | 機械はつり(ダイヤモンドカッターによる配管用貫通口) | 200㎜程度 150㎜ 石綿含有箇所貫通手間共 | 箇所 | 29100 | 2024-09-01 | シグマ設備設計室 | - | - | - | - | - | -
14781 | たかじょう庁舎空調設備等改修工事 | 補正無し | 撤去 | エアコン | パッケージ形空気調和機(セパレート・マルチ) 撤去 | 屋外機 床置き 防振基礎有り 25.0kw以下 | 台 | 40400 | 2024-09-01 | シグマ設備設計室 | - | - | - | - | - | -
14782 | たかじょう庁舎空調設備等改修工事 | 補正無し | 撤去 | エアコン | パッケージ形空気調和機(セパレート・マルチ) 撤去 | 屋外機 床置き 防振基礎有り 25.0kw以下 分流コントローラ共 | 台 | 45800 | 2024-09-01 | シグマ設備設計室 | - | - | - | - | - | -
14783 | たかじょう庁舎空調設備等改修工事 | 補正無し | 撤去 | エアコン | パッケージ形空気調和機(セパレート・マルチ) 撤去 | 屋外機 床置き 防振基礎有り 28.0kw以下 | 台 | 44800 | 2024-09-01 | シグマ設備設計室 | - | - | - | - | - | -
14784 | たかじょう庁舎空調設備等改修工事 | 補正無し | 撤去 | エアコン | パッケージ形空気調和機(セパレート・マルチ) 撤去 | 屋外機 床置き 防振基礎有り 56.0kw以下 | 台 | 86800 | 2024-09-01 | シグマ設備設計室 | - | - | - | - | - | -
14785 | たかじょう庁舎空調設備等改修工事 | 補正無し | 撤去 | エアコン | パッケージ形空気調和機(セパレート・マルチ) 撤去 | 屋内機 天井吊り 2.8kw以下 | 台 | 5390 | 2024-09-01 | シグマ設備設計室 | - | - | - | - | - | -
14786 | たかじょう庁舎空調設備等改修工事 | 補正無し | 撤去 | エアコン | パッケージ形空気調和機(セパレート・マルチ) 撤去 | 屋内機 壁掛け 4.5kw以下 | 台 | 3550 | 2024-09-01 | シグマ設備設計室 | - | - | - | - | - | -
14787 | たかじょう庁舎空調設備等改修工事 | 補正無し | 撤去 | エアコン | パッケージ形空気調和機(セパレート・マルチ) 撤去 | 屋内機 天井吊り 5.6kw以下 | 台 | 6970 | 2024-09-01 | シグマ設備設計室 | - | - | - | - | - | -
14788 | たかじょう庁舎空調設備等改修工事 | 補正無し | 撤去 | エアコン | パッケージ形空気調和機(セパレート・マルチ) 撤去 | 屋内機 天井吊り 7.1kw以下 | 台 | 6970 | 2024-09-01 | シグマ設備設計室 | - | - | - | - | - | -
14789 | たかじょう庁舎空調設備等改修工事 | 補正無し | 撤去 | エアコン | パッケージ形空気調和機(セパレート・マルチ) 撤去 | 屋内機 天井吊り 12.5kw以下 | 台 | 10700 | 2024-09-01 | シグマ設備設計室 | - | - | - | - | - | -
14790 | たかじょう庁舎空調設備等改修工事 | 補正無し | 撤去 | エアコン | パッケージ形空気調和機(セパレート・マルチ) 撤去 | 屋内機 天井吊り 14.0kw以下 | 台 | 10800 | 2024-09-01 | シグマ設備設計室 | - | - | - | - | - | -
14791 | たかじょう庁舎空調設備等改修工事 | 補正無し | 撤去 | エアコン | パッケージ形空気調和機(セパレート・マルチ) 撤去 | 屋内機 天井吊り 16.0kw以下 | 台 | 12300 | 2024-09-01 | シグマ設備設計室 | - | - | - | - | - | -
14792 | たかじょう庁舎空調設備等改修工事 | 補正無し | 撤去 | エアコン | パッケージ形空気調和機(セパレート・マルチ) 撤去 | 屋内機 天井吊り 22.4kw以下 | 台 | 17300 | 2024-09-01 | シグマ設備設計室 | - | - | - | - | - | -
14793 | たかじょう庁舎空調設備等改修工事 | 補正無し | 撤去 | 全熱交換器 | 回転形全熱交換器撤去 | 天井吊 600㎥/h以下 | 台 | 17900 | 2024-09-01 | シグマ設備設計室 | - | - | - | - | - | -
14794 | たかじょう庁舎空調設備等改修工事 | 補正無し | 撤去 | 全熱交換器 | 回転形全熱交換器撤去 | 天井吊 1500㎥/h以下 | 台 | 26100 | 2024-09-01 | シグマ設備設計室 | - | - | - | - | - | -
14795 | たかじょう庁舎空調設備等改修工事 | 補正無し | 撤去 | リモコン | 集中リモコン撤去 | 空調 換気共 | 式 | 3160 | 2024-09-01 | シグマ設備設計室 | - | - | - | - | - | -
14796 | たかじょう庁舎空調設備等改修工事 | 補正無し | 撤去 | リモコン | リモコン 撤去 |  | 個 | 780 | 2024-09-01 | シグマ設備設計室 | - | - | - | - | - | -
14797 | たかじょう庁舎空調設備等改修工事 | 補正無し | 撤去 | ダクト | 綿状吹出口撤去 | (BL-S, BL-D)長辺1mを超え2m以下 再使用しない | 個 | 6050 | 2024-09-01 | シグマ設備設計室 | - | - | - | - | - | -
14798 | たかじょう庁舎空調設備等改修工事 | 補正無し | 撤去 | ダクト | 綿状吹出口撤去 | (BL-S, BL-D)長辺2mを超え3m以下 再使用しない | 個 | 8140 | 2024-09-01 | シグマ設備設計室 | - | - | - | - | - | -
14799 | たかじょう庁舎空調設備等改修工事 | 補正無し | 撤去 | ダクト | ユニバーサル形吹出口 撤去 | (VHS, VS, VH, V)0.1㎥以下 再使用しない | 個 | 4420 | 2024-09-01 | シグマ設備設計室 | - | - | - | - | - | -
14800 | たかじょう庁舎空調設備等改修工事 | 補正無し | 撤去 | ダクト | ユニバーサル形吹出口 撤去 | (VHS, VS, VH, V)0.3㎥以下 再使用しない | 個 | 6280 | 2024-09-01 | シグマ設備設計室 | - | - | - | - | - | -
14801 | たかじょう庁舎空調設備等改修工事 | 補正無し | 撤去 | ダクト | ユニバーサル形吹出口 撤去 | (VHS, VS, VH, V)0.4㎥以下 再使用しない | 個 | 8140 | 2024-09-01 | シグマ設備設計室 | - | - | - | - | - | -
14802 | たかじょう庁舎空調設備等改修工事 | 補正無し | 撤去 | ダクト | ユニバーサル形吹出口 撤去 | (VHS, VS, VH, V)0.5㎥以下 再使用しない | 個 | 9160 | 2024-09-01 | シグマ設備設計室 | - | - | - | - | - | -
14803 | たかじょう庁舎空調設備等改修工事 | 補正無し | 撤去 | ダクト | グラスウール製ダクト(円形ダクト) 撤去 | 100㎜ | m | 750 | 2024-09-01 | シグマ設備設計室 | - | - | - | - | - | -
14804 | たかじょう庁舎空調設備等改修工事 | 補正無し | 撤去 | ダクト | グラスウール製ダクト(円形ダクト) 撤去 | 125㎜ | m | 750 | 2024-09-01 | シグマ設備設計室 | - | - | - | - | - | -
14805 | たかじょう庁舎空調設備等改修工事 | 補正無し | 撤去 | ダクト | グラスウール製ダクト(円形ダクト) 撤去 | 150㎜ | m | 750 | 2024-09-01 | シグマ設備設計室 | - | - | - | - | - | -
14806 | たかじょう庁舎空調設備等改修工事 | 補正無し | 撤去 | ダクト | グラスウール製ダクト(円形ダクト) 撤去 | 200㎜ | m | 930 | 2024-09-01 | シグマ設備設計室 | - | - | - | - | - | -
14807 | たかじょう庁舎空調設備等改修工事 | 補正無し | 撤去 | ダクト | グラスウール製ダクト(円形ダクト) 撤去 | 225㎜ | m | 930 | 2024-09-01 | シグマ設備設計室 | - | - | - | - | - | -
14808 | たかじょう庁舎空調設備等改修工事 | 補正無し | 撤去 | ダクト | グラスウール製ダクト(円形ダクト) 撤去 | 350㎜ | m | 1990 | 2024-09-01 | シグマ設備設計室 | - | - | - | - | - | -
14809 | たかじょう庁舎空調設備等改修工事 | 補正無し | 撤去 | ダクト | スパイラルダクト(低圧,高圧1,2ダクト) 撤去 | 125㎜ 再使用しない | m | 1360 | 2024-09-01 | シグマ設備設計室 | - | - | - | - | - | -
14810 | たかじょう庁舎空調設備等改修工事 | 補正無し | 撤去 | ダクト | 長方形ダクト撤去 | 亜鉛鉄板 0.5㎜ 再使用しない | ㎡ | 2560 | 2024-09-01 | シグマ設備設計室 | - | - | - | - | - | -
14811 | たかじょう庁舎空調設備等改修工事 | 補正無し | 撤去 | ダクト | 長方形ダクト撤去 | 亜鉛鉄板 0.6㎜ 再使用しない | ㎡ | 2790 | 2024-09-01 | シグマ設備設計室 | - | - | - | - | - | -
14812 | たかじょう庁舎空調設備等改修工事 | 補正無し | 撤去 | ダクト | 長方形ダクト撤去 | 亜鉛鉄板 0.8㎜ 再使用しない | ㎡ | 2910 | 2024-09-01 | シグマ設備設計室 | - | - | - | - | - | -
14813 | たかじょう庁舎空調設備等改修工事 | 補正無し | 撤去 | ダクト | チャンバーボックス撤去 | 亜鉛鉄板 0.5㎜ 再使用しない | ㎡ | 2560 | 2024-09-01 | シグマ設備設計室 | - | - | - | - | - | -
14814 | たかじょう庁舎空調設備等改修工事 | 補正無し | 撤去 | ダクト | チャンバーボックス撤去 | 亜鉛鉄板 0.6㎜ 再使用しない | ㎡ | 2790 | 2024-09-01 | シグマ設備設計室 | - | - | - | - | - | -
14815 | たかじょう庁舎空調設備等改修工事 | 補正無し | 撤去 | ダクト | チャンバーボックス撤去 | 亜鉛鉄板 0.8㎜ 再使用しない | ㎡ | 2910 | 2024-09-01 | シグマ設備設計室 | - | - | - | - | - | -
14816 | たかじょう庁舎空調設備等改修工事 | 補正無し | 撤去 | ダクト | チャンバーボックス撤去 | 亜鉛鉄板 1.0㎜ 再使用しない | ㎡ | 3610 | 2024-09-01 | シグマ設備設計室 | - | - | - | - | - | -
14817 | たかじょう庁舎空調設備等改修工事 | 補正無し | 撤去 | ダクト | チャンバーボックス撤去 | 亜鉛鉄板 1.2㎜ 再使用しない | ㎡ | 4770 | 2024-09-01 | シグマ設備設計室 | - | - | - | - | - | -
14818 | たかじょう庁舎空調設備等改修工事 | 補正無し | 撤去 | ダクト | 長方形ダクト保温撤去 | ロックウール・グラスウール 屋内隠ぺい ダクトシャフト内 アルミガラスクロス 再使用しない | ㎡ | 2070 | 2024-09-01 | シグマ設備設計室 | - | - | - | - | - | -
14819 | たかじょう庁舎空調設備等改修工事 | 補正無し | 撤去 | ダクト | 消音内貼り撤去 | ロックウール・グラスウール 消音チャンバー 保温厚25 再使用しない | ㎡ | 2760 | 2024-09-01 | シグマ設備設計室 | - | - | - | - | - | -
14820 | たかじょう庁舎空調設備等改修工事 | 補正無し | 撤去 | ダクト | 消音内貼り撤去 | ロックウール・グラスウール 消音チャンバー 保温厚50 再使用しない | ㎡ | 3030 | 2024-09-01 | シグマ設備設計室 | - | - | - | - | - | -
14821 | たかじょう庁舎空調設備等改修工事 | 補正無し | 撤去 | ダクト | 風量調整ダンパー(VD)撤去 | 0.1㎥以下 再使用しない | 個 | 4890 | 2024-09-01 | シグマ設備設計室 | - | - | - | - | - | -
14822 | たかじょう庁舎空調設備等改修工事 | 補正無し | 撤去 | ダクト | 風量調整ダンパー(VD)撤去 | 0.5㎥以下 再使用しない | 個 | 5820 | 2024-09-01 | シグマ設備設計室 | - | - | - | - | - | -
14823 | たかじょう庁舎空調設備等改修工事 | 補正無し | 撤去 | ダクト | ダクト用たわみ継手撤去 |  | m | 3860 | 2024-09-01 | シグマ設備設計室 | - | - | - | - | - | -
14824 | たかじょう庁舎空調設備等改修工事 | 補正無し | 撤去 | 配管 | 冷媒用断熱材被覆銅管 撤去 | 6.35外径(1/4B) 液管 厚10㎜以上 | m | 880 | 2024-09-01 | シグマ設備設計室 | - | - | - | - | - | -
14825 | たかじょう庁舎空調設備等改修工事 | 補正無し | 撤去 | 配管 | 冷媒用断熱材被覆銅管 撤去 | 9.52外径(3/8B) 液管 厚10㎜以上 | m | 880 | 2024-09-01 | シグマ設備設計室 | - | - | - | - | - | -
14826 | たかじょう庁舎空調設備等改修工事 | 補正無し | 撤去 | 配管 | 冷媒用断熱材被覆銅管 撤去 | 12.7外径(1/2B) 液管 厚10㎜以上 | m | 880 | 2024-09-01 | シグマ設備設計室 | - | - | - | - | - | -
14827 | たかじょう庁舎空調設備等改修工事 | 補正無し | 撤去 | 配管 | 冷媒用断熱材被覆銅管 撤去 | 15.88外径(5/8B) 液管 厚10㎜以上 | m | 1070 | 2024-09-01 | シグマ設備設計室 | - | - | - | - | - | -
14828 | たかじょう庁舎空調設備等改修工事 | 補正無し | 撤去 | 配管 | 冷媒用断熱材被覆銅管 撤去 | 19.05外径(3/4B) 液管 厚10㎜以上 | m | 1240 | 2024-09-01 | シグマ設備設計室 | - | - | - | - | - | -
14829 | たかじょう庁舎空調設備等改修工事 | 補正無し | 撤去 | 配管 | 冷媒用断熱材被覆銅管 撤去 | 12.7外径(1/2B) ガス管 厚20㎜以上 | m | 880 | 2024-09-01 | シグマ設備設計室 | - | - | - | - | - | -
14830 | たかじょう庁舎空調設備等改修工事 | 補正無し | 撤去 | 配管 | 冷媒用断熱材被覆銅管 撤去 | 15.88外径(5/8B) ガス管 厚20㎜以上 | m | 1070 | 2024-09-01 | シグマ設備設計室 | - | - | - | - | - | -
14831 | たかじょう庁舎空調設備等改修工事 | 補正無し | 撤去 | 配管 | 冷媒用断熱材被覆銅管 撤去 | 19.05外径(3/4B) ガス管 厚20㎜以上 | m | 1240 | 2024-09-01 | シグマ設備設計室 | - | - | - | - | - | -
14832 | たかじょう庁舎空調設備等改修工事 | 補正無し | 撤去 | 配管 | 冷媒用断熱材被覆銅管 撤去 | 25.4外径(1B) ガス管 厚20㎜以上 | m | 1610 | 2024-09-01 | シグマ設備設計室 | - | - | - | - | - | -
14833 | たかじょう庁舎空調設備等改修工事 | 補正無し | 撤去 | 配管 | 冷媒用断熱材被覆銅管 撤去 | 25.58外径(1 1/8B) ガス管 厚20㎜以上 | m | 1790 | 2024-09-01 | シグマ設備設計室 | - | - | - | - | - | -
14834 | たかじょう庁舎空調設備等改修工事 | 補正無し | 撤去 | 配管 | 冷媒用断熱材被覆銅管 撤去 | 31.75外径(1 1/4B) ガス管 厚20㎜以上 | m | 2010 | 2024-09-01 | シグマ設備設計室 | - | - | - | - | - | -
14835 | たかじょう庁舎空調設備等改修工事 | 補正無し | 撤去 | 配管 | 冷媒用断熱材被覆銅管 撤去 | 38.1外径(1 1/2B) ガス管 厚20㎜以上 | m | 2320 | 2024-09-01 | シグマ設備設計室 | - | - | - | - | - | -
14836 | たかじょう庁舎空調設備等改修工事 | 補正無し | 撤去 | 配管 | 冷媒管 保温撤去 | グラスウール 屋外露出 浴室 溶融アルミニウム亜鉛鉄板 100A 再使用しない | m | 3080 | 2024-09-01 | シグマ設備設計室 | - | - | - | - | - | -
14837 | たかじょう庁舎空調設備等改修工事 | 補正無し | 撤去 | 配管 | 空調・ドレン管 撤去 | 保温有 屋内一般 20A | m | 780 | 2024-09-01 | シグマ設備設計室 | - | - | - | - | - | -
14838 | たかじょう庁舎空調設備等改修工事 | 補正無し | 撤去 | 配管 | 空調・ドレン管 撤去 | 保温有 屋内一般 25A | m | 940 | 2024-09-01 | シグマ設備設計室 | - | - | - | - | - | -
14839 | たかじょう庁舎空調設備等改修工事 | 補正無し | 撤去 | 配管 | 空調・ドレン管 撤去 | 保温有 屋内一般 30A | m | 1000 | 2024-09-01 | シグマ設備設計室 | - | - | - | - | - | -
14840 | たかじょう庁舎空調設備等改修工事 | 補正無し | 撤去 | 配管 | 空調・ドレン管 撤去 | 保温有 屋内一般 40A | m | 1280 | 2024-09-01 | シグマ設備設計室 | - | - | - | - | - | -
14841 | たかじょう庁舎空調設備等改修工事 | 補正無し | 撤去 | 電気配線 | EM-CEEケーブル撤去 | 1.25㎟ 2C 管内 | m | 140 | 2024-09-01 | シグマ設備設計室 | - | - | - | - | - | -
14842 | たかじょう庁舎空調設備等改修工事 | 補正無し | 撤去 | 労務費 | 発生材運搬 |  | 式 | 404159 | 2024-09-01 | シグマ設備設計室 | - | - | - | - | - | -
14843 | たかじょう庁舎空調設備等改修工事 | 補正無し | 撤去 | 処分費 | 発生材処分 | 冷媒回収・破壊処理 | 式 | 1240000 | 2024-09-01 | シグマ設備設計室 | - | - | - | - | - | -
14844 | たかじょう庁舎空調設備等改修工事 | 補正無し | 撤去 | 処分費 | 発生材処分 | 石綿含有産業廃棄物 | 式 | 1000 | 2024-09-01 | シグマ設備設計室 | - | - | - | - | - | -
14845 | たかじょう庁舎空調設備等改修工事 | 補正無し | 撤去 | 処分費 | 発生材処分 |  | 式 | 424888 | 2024-09-01 | シグマ設備設計室 | - | - | - | - | - | -
14846 | たかじょう庁舎空調設備等改修工事 | 補正無し | 撤去 | 処分費 | 発生材処分 | 有価物売却処分 | 式 | -871227 | 2024-09-01 | シグマ設備設計室 | - | - | - | - | - | -
14847 | たかじょう庁舎空調設備等改修工事 | 補正無し | 動力設備 | 電気配線 | 耐衝撃性硬質ビニル管(HIVE) | 露出配管 36㎜ | m | 3460 | 2024-09-01 | シグマ設備設計室 | - | - | - | - | - | -
14848 | たかじょう庁舎空調設備等改修工事 | 補正無し | 動力設備 | 電気配線 | 金属製アウトレットボックス(カバー付) | 中四角 浅型 D44 | 個 | 3080 | 2024-09-01 | シグマ設備設計室 | - | - | - | - | - | -
14849 | たかじょう庁舎空調設備等改修工事 | 補正無し | 動力設備 | 電気配線 | 600V耐燃性ポリエチレン絶縁電線(EM-IE) | 3.5㎟ | m | 480 | 2024-09-01 | シグマ設備設計室 | - | - | - | - | - | -
14850 | たかじょう庁舎空調設備等改修工事 | 補正無し | 動力設備 | 電気配線 | EM-CETケーブル | 14㎟ 管内 | m | 2620 | 2024-09-01 | シグマ設備設計室 | - | - | - | - | - | -
14851 | たかじょう庁舎空調設備等改修工事 | 補正無し | 動力設備 | 電気配線 | EM-CETケーブル | 14㎟ ラック | m | 2920 | 2024-09-01 | シグマ設備設計室 | - | - | - | - | - | -
14852 | たかじょう庁舎空調設備等改修工事 | 補正無し | 動力設備 | 電気配線 | 600V耐燃性ポリエチレンシースケーブル平形 EM-EEF | 2.0㎜ 3C ピット・天井 | m | 820 | 2024-09-01 | シグマ設備設計室 | - | - | - | - | - | -
14853 | たかじょう庁舎空調設備等改修工事 | 補正無し | 動力設備 | 電気配線 | 600V耐燃性ポリエチレンシースケーブル平形 EM-EEF | 1.6㎜ 3C ピット・天井 | m | 620 | 2024-09-01 | シグマ設備設計室 | - | - | - | - | - | -
14854 | たかじょう庁舎空調設備等改修工事 | 補正無し | 動力設備 | 自動制御 | P-2盤改修 | 撤去含む | 式 | 474000 | 2024-09-01 | シグマ設備設計室 | - | - | - | - | - | -
14855 | たかじょう庁舎空調設備等改修工事 | 補正無し | 動力設備 | 自動制御 | L-6-1盤改修 | 撤去含む | 式 | 194000 | 2024-09-01 | シグマ設備設計室 | - | - | - | - | - | -
14856 | たかじょう庁舎空調設備等改修工事 | 補正無し | 動力設備 | 自動制御 | L-6-2盤改修 | 撤去含む | 式 | 154000 | 2024-09-01 | シグマ設備設計室 | - | - | - | - | - | -
14857 | たかじょう庁舎空調設備等改修工事 | 補正無し | 動力設備 | 電気配線 | 電動機結線 | 空調室外機 直入始動方式 | 台 | 7050 | 2024-09-01 | シグマ設備設計室 | - | - | - | - | - | -
14858 | たかじょう庁舎空調設備等改修工事 | 補正無し | 動力設備 | 電気配線 | 電源離線再接続 | 空調室外機 直入始動方式 | 台 | 9870 | 2024-09-01 | シグマ設備設計室 | - | - | - | - | - | -
14859 | たかじょう庁舎空調設備等改修工事 | 補正無し | 動力設備 | 電気配線 | 電源接続 | 空調室外機 直入始動方式 | 台 | 7050 | 2024-09-01 | シグマ設備設計室 | - | - | - | - | - | -
14860 | たかじょう庁舎空調設備等改修工事 | 補正無し | 動力設備 | 電気配線 | 電源離線再接続 | 空調室外機 直入始動方式 | 台 | 5760 | 2024-09-01 | シグマ設備設計室 | - | - | - | - | - | -
14861 | たかじょう庁舎空調設備等改修工事 | 補正無し | 動力設備 | 電気配線 | 電源離線再接続 | 全熱交換器 直入始動方式 | 台 | 5760 | 2024-09-01 | シグマ設備設計室 | - | - | - | - | - | -
14862 | たかじょう庁舎空調設備等改修工事 | 補正無し | 撤去 | 電気配線 | 合成樹脂製可とう電線管(PF管, CD管) 撤去 | 22 再使用しない | m | 330 | 2024-09-01 | シグマ設備設計室 | - | - | - | - | - | -
14863 | たかじょう庁舎空調設備等改修工事 | 補正無し | 撤去 | 電気配線 | 合成樹脂製可とう電線管(PF管, CD管) 撤去 | 16 再使用しない | m | 250 | 2024-09-01 | シグマ設備設計室 | - | - | - | - | - | -
14864 | たかじょう庁舎空調設備等改修工事 | 補正無し | 撤去 | 電気配線 | 600V絶縁ケーブル撤去 | 2.0㎜ 3C FEP内(PF・CD) 再使用しない | m | 160 | 2024-09-01 | シグマ設備設計室 | - | - | - | - | - | -
14865 | たかじょう庁舎空調設備等改修工事 | 補正無し | 撤去 | 電気配線 | 600V絶縁電線(PF管内)撤去 | 2.0㎜×1本 再使用しない | m | 170 | 2024-09-01 | シグマ設備設計室 | - | - | - | - | - | -
14866 | たかじょう庁舎空調設備等改修工事 | 補正無し | 撤去 | 電気配線 | 電源結線撤去 | 空調室内機 直入始動方式 | 台 | 2140 | 2024-09-01 | シグマ設備設計室 | - | - | - | - | - | -
14867 | 高知龍馬空港新ターミナルビル建築衛生設備工事 | 発注者指定 | 衛生設備 | 便器 | 大便器 | 壁掛大便器セット・フラッシュタンク式 | 個 | 268000 | 2025-06-01 | JAC・松田平田・MA設計 | - | - | - | - | - | -
14868 | 高知龍馬空港新ターミナルビル建築衛生設備工事 | 発注者指定 | 衛生設備 | 便器 | 大便器 | 壁掛大便器 | 個 | 243000 | 2025-06-01 | JAC・松田平田・MA設計 | - | - | - | - | - | -
14869 | 高知龍馬空港新ターミナルビル建築衛生設備工事 | 発注者指定 | 衛生設備 | 便器 | 小便器 | 壁掛壁排水自動洗浄小便器 | 個 | 131000 | 2025-06-01 | JAC・松田平田・MA設計 | - | - | - | - | - | -
14870 | 高知龍馬空港新ターミナルビル建築衛生設備工事 | 発注者指定 | 衛生設備 | その他 | シングルフック |  | 個 | 4220 | 2025-06-01 | JAC・松田平田・MA設計 | - | - | - | - | - | -
14871 | 高知龍馬空港新ターミナルビル建築衛生設備工事 | 発注者指定 | 衛生設備 | 便器 | コンパクトバリアフリートイレパック(汚物流しあり) | 汚物流し 専用洗浄便座 手洗器 洗面器 背もたれ 紙巻器 チャームボックス 手すり(L形・はね上げ) | 個 | 1222000 | 2025-06-01 | JAC・松田平田・MA設計 | - | - | - | - | - | -
14872 | 高知龍馬空港新ターミナルビル建築衛生設備工事 | 発注者指定 | 衛生設備 | 便器 | コンパクトバリアフリートイレパック(汚物流しなし) | 専用洗浄便座 手洗器 洗面器 背もたれ 紙巻器 チャームボックス 手すり(L形・はね上げ) | 個 | 820000 | 2025-06-01 | JAC・松田平田・MA設計 | - | - | - | - | - | -
14873 | 高知龍馬空港新ターミナルビル建築衛生設備工事 | 発注者指定 | 衛生設備 | 水栓類 | 自動水栓 |  | 組 | 63000 | 2025-06-01 | JAC・松田平田・MA設計 | - | - | - | - | - | -
14874 | 高知龍馬空港新ターミナルビル建築衛生設備工事 | 発注者指定 | 衛生設備 | 水栓類 | 自動水石けん供給栓 |  | 個 | 71600 | 2025-06-01 | JAC・松田平田・MA設計 | - | - | - | - | - | -
14875 | 高知龍馬空港新ターミナルビル建築衛生設備工事 | 発注者指定 | 衛生設備 | その他 | ハンドドライヤー | 高速両面タイプ AC100V | 個 | 86900 | 2025-06-01 | JAC・松田平田・MA設計 | - | - | - | - | - | -
14876 | 高知龍馬空港新ターミナルビル建築衛生設備工事 | 発注者指定 | 衛生設備 | 手すり | パブリック用手すり | 洗面カウンター | 個 | 43300 | 2025-06-01 | JAC・松田平田・MA設計 | - | - | - | - | - | -
14877 | 高知龍馬空港新ターミナルビル建築衛生設備工事 | 発注者指定 | 衛生設備 | 洗面器 | 掃除用流し |  | 個 | 87300 | 2025-06-01 | JAC・松田平田・MA設計 | - | - | - | - | - | -
14878 | 高知龍馬空港新ターミナルビル建築衛生設備工事 | 発注者指定 | 衛生設備 | 洗面器 | 調乳ユニット(温水器一体型) |  | 個 | 643000 | 2025-06-01 | JAC・松田平田・MA設計 | - | - | - | - | - | -
14879 | 高知龍馬空港新ターミナルビル建築衛生設備工事 | 発注者指定 | 衛生設備 | 洗面器 | 洗面器 |  | 組 | 29500 | 2025-06-01 | JAC・松田平田・MA設計 | - | - | - | - | - | -
14880 | 高知龍馬空港新ターミナルビル建築衛生設備工事 | 発注者指定 | 衛生設備 | 水栓類 | 自動水栓 |  | 組 | 54600 | 2025-06-01 | JAC・松田平田・MA設計 | - | - | - | - | - | -
14881 | 高知龍馬空港新ターミナルビル建築衛生設備工事 | 発注者指定 | 衛生設備 | その他 | チャイルドシート |  | 個 | 45200 | 2025-06-01 | JAC・松田平田・MA設計 | - | - | - | - | - | -
14882 | 高知龍馬空港新ターミナルビル建築衛生設備工事 | 発注者指定 | 衛生設備 | その他 | フィッティングボード |  | 個 | 41500 | 2025-06-01 | JAC・松田平田・MA設計 | - | - | - | - | - | -
14883 | 高知龍馬空港新ターミナルビル建築衛生設備工事 | 発注者指定 | 衛生設備 | 手すり | ブース手すり |  | 個 | 28400 | 2025-06-01 | JAC・松田平田・MA設計 | - | - | - | - | - | -
14884 | 高知龍馬空港新ターミナルビル建築衛生設備工事 | 発注者指定 | 衛生設備 | その他 | 紙巻き器 |  | 個 | 7660 | 2025-06-01 | JAC・松田平田・MA設計 | - | - | - | - | - | -
14885 | 高知龍馬空港新ターミナルビル建築衛生設備工事 | 発注者指定 | 衛生設備 | その他 | ベビーシート |  | 個 | 85200 | 2025-06-01 | JAC・松田平田・MA設計 | - | - | - | - | - | -
14886 | 高知龍馬空港新ターミナルビル建築衛生設備工事 | 発注者指定 | 衛生設備 | その他 | 多目的ベッド |  | 個 | 204000 | 2025-06-01 | JAC・松田平田・MA設計 | - | - | - | - | - | -
14887 | 高知龍馬空港新ターミナルビル建築衛生設備工事 | 発注者指定 | 衛生設備 | その他 | オストメイト流し |  | 個 | 344000 | 2025-06-01 | JAC・松田平田・MA設計 | - | - | - | - | - | -
14888 | 高知龍馬空港新ターミナルビル建築衛生設備工事 | 発注者指定 | 給水設備 | 受水槽 | ポンプ室一体型受水槽 | TW-1 SUS溶接型(複合版) ポンプ室付受水槽 水槽:3m×4m×2.5mH×2槽式(中仕切付) ポンプ室:6m×4m×2.5mH 有効容量:40㎥ 緊急遮断弁システム一式 共 | 基 | 33900000 | 2025-06-01 | JAC・松田平田・MA設計 | - | - | - | - | - | -
14889 | 高知龍馬空港新ターミナルビル建築衛生設備工事 | 発注者指定 | 給水設備 | ポンプ | 加圧給水ポンプユニット | PU-1 推定末端圧一定給水ポンプユニット 3台 ローテーション2台並列 480L/min×200kPa | 基 | 2746000 | 2025-06-01 | JAC・松田平田・MA設計 | - | - | - | - | - | -
14890 | 高知龍馬空港新ターミナルビル建築衛生設備工事 | 発注者指定 | 給水設備 | ポンプ | 深井戸水中ポンプ | PW-1 深井戸水中ポンプ 100㎜井戸用(ステンレス鋳物製) 150L/min×47m | 台 | 1205000 | 2025-06-01 | JAC・松田平田・MA設計 | - | - | - | - | - | -
14891 | 高知龍馬空港新ターミナルビル建築衛生設備工事 | 発注者指定 | 給水設備 | その他 | (雑用水)滅菌装置 | S-4 30mL/min×1.0MPa 薬品タンク:PE(容量 120L) | 台 | 564000 | 2025-06-01 | JAC・松田平田・MA設計 | - | - | - | - | - | -
14892 | 高知龍馬空港新ターミナルビル建築衛生設備工事 | 発注者指定 | 給水設備 | 労務費 | 搬入費 | 複数搬入 100kg/㎥未満 | t | 164000 | 2025-06-01 | JAC・松田平田・MA設計 | - | - | - | - | - | -
14893 | 高知龍馬空港新ターミナルビル建築衛生設備工事 | 発注者指定 | 給水設備 | 労務費 | 搬入費 | 複数搬入 500kg/㎥未満 | t | 78600 | 2025-06-01 | JAC・松田平田・MA設計 | - | - | - | - | - | -
14894 | 高知龍馬空港新ターミナルビル建築衛生設備工事 | 発注者指定 | 給水設備 | 配管 | 給水・一般配管用ステンレス鋼鋼管 | 拡管式 屋内一般 20SU | m | 4050 | 2025-06-01 | JAC・松田平田・MA設計 | - | - | - | - | - | -
14895 | 高知龍馬空港新ターミナルビル建築衛生設備工事 | 発注者指定 | 給水設備 | 配管 | 給水・一般配管用ステンレス鋼鋼管 | ハウジング形管継手による接合 屋内一般 80SU | m | 15600 | 2025-06-01 | JAC・松田平田・MA設計 | - | - | - | - | - | -
14896 | 高知龍馬空港新ターミナルビル建築衛生設備工事 | 発注者指定 | 給水設備 | 配管 | 給水・一般配管用ステンレス鋼鋼管 | ハウジング形管継手による接合 機械室・便所 80SU | m | 19900 | 2025-06-01 | JAC・松田平田・MA設計 | - | - | - | - | - | -
14897 | 高知龍馬空港新ターミナルビル建築衛生設備工事 | 発注者指定 | 給水設備 | 配管 | 給水・一般配管用ステンレス鋼鋼管 | 拡管式 屋内一般 25SU | m | 5050 | 2025-06-01 | JAC・松田平田・MA設計 | - | - | - | - | - | -
14898 | 高知龍馬空港新ターミナルビル建築衛生設備工事 | 発注者指定 | 給水設備 | 配管 | 給水・一般配管用ステンレス鋼鋼管 | 拡管式 屋内一般 30SU | m | 6280 | 2025-06-01 | JAC・松田平田・MA設計 | - | - | - | - | - | -
14899 | 高知龍馬空港新ターミナルビル建築衛生設備工事 | 発注者指定 | 給水設備 | 配管 | 給水・一般配管用ステンレス鋼鋼管 | 拡管式 屋内一般 40SU | m | 7760 | 2025-06-01 | JAC・松田平田・MA設計 | - | - | - | - | - | -
14900 | 高知龍馬空港新ターミナルビル建築衛生設備工事 | 発注者指定 | 給水設備 | 配管 | 給水・一般配管用ステンレス鋼鋼管 | 拡管式 屋内一般 50SU | m | 8740 | 2025-06-01 | JAC・松田平田・MA設計 | - | - | - | - | - | -
14901 | 高知龍馬空港新ターミナルビル建築衛生設備工事 | 発注者指定 | 給水設備 | 配管 | 給水・一般配管用ステンレス鋼鋼管 | 拡管式 屋内一般 60SU | m | 11800 | 2025-06-01 | JAC・松田平田・MA設計 | - | - | - | - | - | -
14902 | 高知龍馬空港新ターミナルビル建築衛生設備工事 | 発注者指定 | 給水設備 | 配管 | 給水・一般配管用ステンレス鋼鋼管 | ハウジング形管継手による接合 屋内一般 100SU | m | 19200 | 2025-06-01 | JAC・松田平田・MA設計 | - | - | - | - | - | -
14903 | 高知龍馬空港新ターミナルビル建築衛生設備工事 | 発注者指定 | 給水設備 | 配管 | 給水・一般配管用ステンレス鋼鋼管 | 拡管式 機械室・便所 20SU | m | 5140 | 2025-06-01 | JAC・松田平田・MA設計 | - | - | - | - | - | -
14904 | 高知龍馬空港新ターミナルビル建築衛生設備工事 | 発注者指定 | 給水設備 | 配管 | 給水・一般配管用ステンレス鋼鋼管 | 拡管式 機械室・便所 25SU | m | 6430 | 2025-06-01 | JAC・松田平田・MA設計 | - | - | - | - | - | -
14905 | 高知龍馬空港新ターミナルビル建築衛生設備工事 | 発注者指定 | 給水設備 | 配管 | 給水・一般配管用ステンレス鋼鋼管 | 拡管式 機械室・便所 30SU | m | 8020 | 2025-06-01 | JAC・松田平田・MA設計 | - | - | - | - | - | -
14906 | 高知龍馬空港新ターミナルビル建築衛生設備工事 | 発注者指定 | 給水設備 | 配管 | 給水・一般配管用ステンレス鋼鋼管 | 拡管式 機械室・便所 40SU | m | 9890 | 2025-06-01 | JAC・松田平田・MA設計 | - | - | - | - | - | -
14907 | 高知龍馬空港新ターミナルビル建築衛生設備工事 | 発注者指定 | 給水設備 | 配管 | 給水・一般配管用ステンレス鋼鋼管 | 拡管式 機械室・便所 50SU | m | 11200 | 2025-06-01 | JAC・松田平田・MA設計 | - | - | - | - | - | -
14908 | 高知龍馬空港新ターミナルビル建築衛生設備工事 | 発注者指定 | 給水設備 | 配管 | 給水・一般配管用ステンレス鋼鋼管 | 拡管式 機械室・便所 60SU | m | 15200 | 2025-06-01 | JAC・松田平田・MA設計 | - | - | - | - | - | -
14909 | 高知龍馬空港新ターミナルビル建築衛生設備工事 | 発注者指定 | 給水設備 | 配管 | 給水・一般配管用ステンレス鋼鋼管 | ハウジング形管継手による接合 機械室・便所 100SU | m | 23700 | 2025-06-01 | JAC・松田平田・MA設計 | - | - | - | - | - | -
14910 | 高知龍馬空港新ターミナルビル建築衛生設備工事 | 発注者指定 | 給水設備 | 弁類 | 青銅仕切弁 | 5K(ねじ) 20A | 個 | 5330 | 2025-06-01 | JAC・松田平田・MA設計 | - | - | - | - | - | -
14911 | 高知龍馬空港新ターミナルビル建築衛生設備工事 | 発注者指定 | 給水設備 | 弁類 | 青銅仕切弁 | 5K(ねじ) 25A | 個 | 6710 | 2025-06-01 | JAC・松田平田・MA設計 | - | - | - | - | - | -
14912 | 高知龍馬空港新ターミナルビル建築衛生設備工事 | 発注者指定 | 給水設備 | 弁類 | 青銅仕切弁 | 5K(ねじ) 32A | 個 | 10000 | 2025-06-01 | JAC・松田平田・MA設計 | - | - | - | - | - | -
14913 | 高知龍馬空港新ターミナルビル建築衛生設備工事 | 発注者指定 | 給水設備 | 弁類 | 青銅仕切弁 | 5K(ねじ) 40A | 個 | 12900 | 2025-06-01 | JAC・松田平田・MA設計 | - | - | - | - | - | -
14914 | 高知龍馬空港新ターミナルビル建築衛生設備工事 | 発注者指定 | 給水設備 | 弁類 | ねずみ鋳鉄仕切弁 | 5K(フランジ) 80A(外ねじ) | 個 | 30300 | 2025-06-01 | JAC・松田平田・MA設計 | - | - | - | - | - | -
14915 | 高知龍馬空港新ターミナルビル建築衛生設備工事 | 発注者指定 | 給水設備 | 弁類 | ねずみ鋳鉄仕切弁 | 5K(フランジ) 100A(外ねじ) | 個 | 39800 | 2025-06-01 | JAC・松田平田・MA設計 | - | - | - | - | - | -
14916 | 高知龍馬空港新ターミナルビル建築衛生設備工事 | 発注者指定 | 給水設備 | 弁類 | ねずみ鋳鉄仕切弁 | 10K(フランジ) 80A(外ねじ) | 個 | 34900 | 2025-06-01 | JAC・松田平田・MA設計 | - | - | - | - | - | -
14917 | 高知龍馬空港新ターミナルビル建築衛生設備工事 | 発注者指定 | 給水設備 | 弁類 | ねずみ鋳鉄仕切弁 | 10K(フランジ・スイング) 100A | 個 | 45700 | 2025-06-01 | JAC・松田平田・MA設計 | - | - | - | - | - | -
14918 | 高知龍馬空港新ターミナルビル建築衛生設備工事 | 発注者指定 | 給水設備 | 継手類 | 防振継手 | 合成ゴム製 100A | 個 | 24200 | 2025-06-01 | JAC・松田平田・MA設計 | - | - | - | - | - | -
14919 | 高知龍馬空港新ターミナルビル建築衛生設備工事 | 発注者指定 | 給水設備 | 弁類 | 自動エア抜弁 | 20A | 個 | 15600 | 2025-06-01 | JAC・松田平田・MA設計 | - | - | - | - | - | -
14920 | 高知龍馬空港新ターミナルビル建築衛生設備工事 | 発注者指定 | 給水設備 | 弁類 | 緊急遮断弁取付 | 100A | 個 | 12100 | 2025-06-01 | JAC・松田平田・MA設計 | - | - | - | - | - | -
14921 | 高知龍馬空港新ターミナルビル建築衛生設備工事 | 発注者指定 | 給水設備 | 弁類 | パルス式量水器 | 100A | 個 | 290000 | 2025-06-01 | JAC・松田平田・MA設計 | - | - | - | - | - | -
14922 | 高知龍馬空港新ターミナルビル建築衛生設備工事 | 発注者指定 | 給水設備 | その他 | 配管架台A |  | 箇所 | 2250 | 2025-06-01 | JAC・松田平田・MA設計 | - | - | - | - | - | -
14923 | 高知龍馬空港新ターミナルビル建築衛生設備工事 | 発注者指定 | 給水設備 | その他 | 配管架台B |  | 箇所 | 3040 | 2025-06-01 | JAC・松田平田・MA設計 | - | - | - | - | - | -
14924 | 高知龍馬空港新ターミナルビル建築衛生設備工事 | 発注者指定 | 給水設備 | 保温 | 給水管 保温 | グラスウール 機械室 書庫 倉庫 アルミガラスクロス 80A | m | 2760 | 2025-06-01 | JAC・松田平田・MA設計 | - | - | - | - | - | -
14925 | 高知龍馬空港新ターミナルビル建築衛生設備工事 | 発注者指定 | 給水設備 | 保温 | 給水管 保温 | グラスウール 天井内 パイプシャフト内 アルミガラス化粧筒 80A | m | 2100 | 2025-06-01 | JAC・松田平田・MA設計 | - | - | - | - | - | -
14926 | 高知龍馬空港新ターミナルビル建築衛生設備工事 | 発注者指定 | 給水設備 | 保温 | 給水管 保温 | グラスウール 暗渠内 着色アルミガラスクロス 80A | m | 2090 | 2025-06-01 | JAC・松田平田・MA設計 | - | - | - | - | - | -
14927 | 高知龍馬空港新ターミナルビル建築衛生設備工事 | 発注者指定 | 給水設備 | 保温 | SUS給水管 保温 | ポリスチレン 屋外露出 浴室 ステンレス鋼板 20A | m | 5970 | 2025-06-01 | JAC・松田平田・MA設計 | - | - | - | - | - | -
14928 | 高知龍馬空港新ターミナルビル建築衛生設備工事 | 発注者指定 | 給水設備 | 保温 | 給水管 保温 | ポリスチレン 屋外露出 浴室 ステンレス鋼板 80A | m | 9480 | 2025-06-01 | JAC・松田平田・MA設計 | - | - | - | - | - | -
14929 | 高知龍馬空港新ターミナルビル建築衛生設備工事 | 発注者指定 | 給水設備 | 保温 | SUS給水管 保温 | ポリスチレン 屋外露出 浴室 ステンレス鋼板 25A | m | 6120 | 2025-06-01 | JAC・松田平田・MA設計 | - | - | - | - | - | -
14930 | 高知龍馬空港新ターミナルビル建築衛生設備工事 | 発注者指定 | 給水設備 | 保温 | SUS給水管 保温 | ポリスチレン 屋外露出 浴室 ステンレス鋼板 40A | m | 6930 | 2025-06-01 | JAC・松田平田・MA設計 | - | - | - | - | - | -
14931 | 高知龍馬空港新ターミナルビル建築衛生設備工事 | 発注者指定 | 給水設備 | 保温 | SUS給水管 保温 | ポリスチレン 屋外露出 浴室 ステンレス鋼板 65A | m | 7760 | 2025-06-01 | JAC・松田平田・MA設計 | - | - | - | - | - | -
14932 | 高知龍馬空港新ターミナルビル建築衛生設備工事 | 発注者指定 | 給水設備 | 保温 | 給水管 保温 | ポリスチレン 屋外露出 浴室 ステンレス鋼板 80A | m | 9480 | 2025-06-01 | JAC・松田平田・MA設計 | - | - | - | - | - | -
14933 | 高知龍馬空港新ターミナルビル建築衛生設備工事 | 発注者指定 | 給水設備 | 保温 | 給水管 保温 | ポリスチレン 屋外露出 浴室 ステンレス鋼板 100A | m | 11600 | 2025-06-01 | JAC・松田平田・MA設計 | - | - | - | - | - | -
14934 | 高知龍馬空港新ターミナルビル建築衛生設備工事 | 発注者指定 | 給水設備 | 保温 | SUS給水管 保温 | グラスウール 機械室 書庫 倉庫 アルミガラス化粧原紙 20A | m | 1240 | 2025-06-01 | JAC・松田平田・MA設計 | - | - | - | - | - | -
14935 | 高知龍馬空港新ターミナルビル建築衛生設備工事 | 発注者指定 | 給水設備 | 保温 | SUS給水管 保温 | グラスウール 機械室 書庫 倉庫 アルミガラス化粧原紙 65A | m | 1650 | 2025-06-01 | JAC・松田平田・MA設計 | - | - | - | - | - | -
14936 | 高知龍馬空港新ターミナルビル建築衛生設備工事 | 発注者指定 | 給水設備 | 保温 | 給水管 保温 | グラスウール 機械室 書庫 倉庫 アルミガラス化粧原紙 80A | m | 2100 | 2025-06-01 | JAC・松田平田・MA設計 | - | - | - | - | - | -
14937 | 高知龍馬空港新ターミナルビル建築衛生設備工事 | 発注者指定 | 給水設備 | 保温 | 給水管 保温 | グラスウール 機械室 書庫 倉庫 アルミガラス化粧原紙 100A | m | 2860 | 2025-06-01 | JAC・松田平田・MA設計 | - | - | - | - | - | -
14938 | 高知龍馬空港新ターミナルビル建築衛生設備工事 | 発注者指定 | 給水設備 | 保温 | SUS給水管 保温 | グラスウール 天井内 パイプシャフト内 アルミガラス化粧筒 20A | m | 1380 | 2025-06-01 | JAC・松田平田・MA設計 | - | - | - | - | - | -
14939 | 高知龍馬空港新ターミナルビル建築衛生設備工事 | 発注者指定 | 給水設備 | 保温 | SUS給水管 保温 | グラスウール 天井内 パイプシャフト内 アルミガラス化粧筒 25A | m | 1420 | 2025-06-01 | JAC・松田平田・MA設計 | - | - | - | - | - | -
14940 | 高知龍馬空港新ターミナルビル建築衛生設備工事 | 発注者指定 | 給水設備 | 保温 | SUS給水管 保温 | グラスウール 天井内 パイプシャフト内 アルミガラス化粧筒 32A | m | 1470 | 2025-06-01 | JAC・松田平田・MA設計 | - | - | - | - | - | -
14941 | 高知龍馬空港新ターミナルビル建築衛生設備工事 | 発注者指定 | 給水設備 | 保温 | SUS給水管 保温 | グラスウール 天井内 パイプシャフト内 アルミガラス化粧筒 40A | m | 1580 | 2025-06-01 | JAC・松田平田・MA設計 | - | - | - | - | - | -
14942 | 高知龍馬空港新ターミナルビル建築衛生設備工事 | 発注者指定 | 給水設備 | 保温 | SUS給水管 保温 | グラスウール 天井内 パイプシャフト内 アルミガラス化粧筒 50A | m | 1630 | 2025-06-01 | JAC・松田平田・MA設計 | - | - | - | - | - | -
14943 | 高知龍馬空港新ターミナルビル建築衛生設備工事 | 発注者指定 | 給水設備 | 保温 | SUS給水管 保温 | グラスウール 天井内 パイプシャフト内 アルミガラス化粧筒 65A | m | 1740 | 2025-06-01 | JAC・松田平田・MA設計 | - | - | - | - | - | -
14944 | 高知龍馬空港新ターミナルビル建築衛生設備工事 | 発注者指定 | 給水設備 | 保温 | 給水管 保温 | グラスウール 天井内 パイプシャフト内 アルミガラス化粧筒 80A | m | 2100 | 2025-06-01 | JAC・松田平田・MA設計 | - | - | - | - | - | -
14945 | 高知龍馬空港新ターミナルビル建築衛生設備工事 | 発注者指定 | 給水設備 | 保温 | SUS給水管 保温 | グラスウール 天井内 パイプシャフト内 アルミガラス化粧筒 65A | m | 1740 | 2025-06-01 | JAC・松田平田・MA設計 | - | - | - | - | - | -
14946 | 高知龍馬空港新ターミナルビル建築衛生設備工事 | 発注者指定 | 給水設備 | 保温 | SUS給水管 保温 | グラスウール 暗渠内 着色アルミガラスクロス 20A | m | 1330 | 2025-06-01 | JAC・松田平田・MA設計 | - | - | - | - | - | -
14947 | 高知龍馬空港新ターミナルビル建築衛生設備工事 | 発注者指定 | 給水設備 | 保温 | SUS給水管 保温 | グラスウール 暗渠内 着色アルミガラスクロス 25A | m | 1350 | 2025-06-01 | JAC・松田平田・MA設計 | - | - | - | - | - | -
14948 | 高知龍馬空港新ターミナルビル建築衛生設備工事 | 発注者指定 | 給水設備 | 保温 | SUS給水管 保温 | グラスウール 暗渠内 着色アルミガラスクロス 32A | m | 1400 | 2025-06-01 | JAC・松田平田・MA設計 | - | - | - | - | - | -
14949 | 高知龍馬空港新ターミナルビル建築衛生設備工事 | 発注者指定 | 給水設備 | 保温 | SUS給水管 保温 | グラスウール 暗渠内 着色アルミガラスクロス 40A | m | 1500 | 2025-06-01 | JAC・松田平田・MA設計 | - | - | - | - | - | -
14950 | 高知龍馬空港新ターミナルビル建築衛生設備工事 | 発注者指定 | 給水設備 | 保温 | スリーブ |  | % | 10 | 2025-06-01 | JAC・松田平田・MA設計 | - | - | - | - | - | -
14951 | 高知龍馬空港新ターミナルビル建築衛生設備工事 | 発注者指定 | 給水設備 | 保温 | 耐震振止め |  | % | 3 | 2025-06-01 | JAC・松田平田・MA設計 | - | - | - | - | - | -
14952 | 高知龍馬空港新ターミナルビル建築衛生設備工事 | 発注者指定 | 排水設備 | ポンプ | 汚水排水ポンプ | PD-1 汚水用水中ポンプ(ボルテックスタイプ カッター付) 2台ローテーション運転 50φ×250L/min×10m | 組 | 551000 | 2025-06-01 | JAC・松田平田・MA設計 | - | - | - | - | - | -
14953 | 高知龍馬空港新ターミナルビル建築衛生設備工事 | 発注者指定 | 排水設備 | ポンプ | 汚水排水ポンプ | PD-2 汚水用水中ポンプ(ボルテックスタイプ カッター付) 2台ローテーション運転 40φ×100L/min×8m | 組 | 428000 | 2025-06-01 | JAC・松田平田・MA設計 | - | - | - | - | - | -
14954 | 高知龍馬空港新ターミナルビル建築衛生設備工事 | 発注者指定 | 排水設備 | ポンプ | 雑排水ポンプ | PD-3 雑排水用水中ポンプ 2台ローテーション運転 40φ×50L/min×9m | 組 | 250000 | 2025-06-01 | JAC・松田平田・MA設計 | - | - | - | - | - | -
14955 | 高知龍馬空港新ターミナルビル建築衛生設備工事 | 発注者指定 | 排水設備 | ポンプ | 雑排水ポンプ | PD-4 雑排水用水中ポンプ 2台ローテーション運転 40φ×50L/min×8m | 組 | 250000 | 2025-06-01 | JAC・松田平田・MA設計 | - | - | - | - | - | -
14956 | 高知龍馬空港新ターミナルビル建築衛生設備工事 | 発注者指定 | 排水設備 | ポンプ | 湧水ポンプ | PD-5 湧水ポンプ(水中ポンプ) 2台ローテーション運転 50φ×100L/min×9m | 組 | 250000 | 2025-06-01 | JAC・松田平田・MA設計 | - | - | - | - | - | -
14957 | 高知龍馬空港新ターミナルビル建築衛生設備工事 | 発注者指定 | 排水設備 | 配管 | 排水・硬質ポリ塩化ビニル管(VP) | 屋内一般 30A | m | 3070 | 2025-06-01 | JAC・松田平田・MA設計 | - | - | - | - | - | -
14958 | 高知龍馬空港新ターミナルビル建築衛生設備工事 | 発注者指定 | 排水設備 | 配管 | 排水・硬質ポリ塩化ビニル管(VP) | 屋内一般 50A | m | 4880 | 2025-06-01 | JAC・松田平田・MA設計 | - | - | - | - | - | -
14959 | 高知龍馬空港新ターミナルビル建築衛生設備工事 | 発注者指定 | 排水設備 | 配管 | 排水・硬質ポリ塩化ビニル管(VP)(排水) | 屋内一般 65A | m | 6340 | 2025-06-01 | JAC・松田平田・MA設計 | - | - | - | - | - | -
14960 | 高知龍馬空港新ターミナルビル建築衛生設備工事 | 発注者指定 | 排水設備 | 配管 | 排水・硬質ポリ塩化ビニル管(VP) | 屋内一般 75A | m | 7540 | 2025-06-01 | JAC・松田平田・MA設計 | - | - | - | - | - | -
14961 | 高知龍馬空港新ターミナルビル建築衛生設備工事 | 発注者指定 | 排水設備 | 配管 | 排水・硬質ポリ塩化ビニル管(VP) | 屋内一般 100A | m | 9950 | 2025-06-01 | JAC・松田平田・MA設計 | - | - | - | - | - | -
14962 | 高知龍馬空港新ターミナルビル建築衛生設備工事 | 発注者指定 | 排水設備 | 配管 | 排水・硬質ポリ塩化ビニル管(VP) | 屋内一般 125A | m | 12700 | 2025-06-01 | JAC・松田平田・MA設計 | - | - | - | - | - | -
14963 | 高知龍馬空港新ターミナルビル建築衛生設備工事 | 発注者指定 | 排水設備 | 配管 | 排水・硬質ポリ塩化ビニル管(VP) | 機械室・便所 40A | m | 4630 | 2025-06-01 | JAC・松田平田・MA設計 | - | - | - | - | - | -
14964 | 高知龍馬空港新ターミナルビル建築衛生設備工事 | 発注者指定 | 排水設備 | 配管 | 排水・硬質ポリ塩化ビニル管(VP) | 機械室・便所 50A | m | 5860 | 2025-06-01 | JAC・松田平田・MA設計 | - | - | - | - | - | -
14965 | 高知龍馬空港新ターミナルビル建築衛生設備工事 | 発注者指定 | 排水設備 | 配管 | 排水・硬質ポリ塩化ビニル管(VP) | 機械室・便所 65A | m | 7600 | 2025-06-01 | JAC・松田平田・MA設計 | - | - | - | - | - | -
14966 | 高知龍馬空港新ターミナルビル建築衛生設備工事 | 発注者指定 | 排水設備 | 配管 | 排水・硬質ポリ塩化ビニル管(VP) | 機械室・便所 75A | m | 9030 | 2025-06-01 | JAC・松田平田・MA設計 | - | - | - | - | - | -
14967 | 高知龍馬空港新ターミナルビル建築衛生設備工事 | 発注者指定 | 排水設備 | 配管 | 排水・硬質ポリ塩化ビニル管(VP) | 機械室・便所 100A | m | 11900 | 2025-06-01 | JAC・松田平田・MA設計 | - | - | - | - | - | -
14968 | 高知龍馬空港新ターミナルビル建築衛生設備工事 | 発注者指定 | 排水設備 | 配管 | 排水・硬質ポリ塩化ビニル耐火二層管(VP) | 屋内一般 50A | m | 6510 | 2025-06-01 | JAC・松田平田・MA設計 | - | - | - | - | - | -
14969 | 高知龍馬空港新ターミナルビル建築衛生設備工事 | 発注者指定 | 排水設備 | 配管 | 排水・硬質ポリ塩化ビニル耐火二層管(VP) | 屋内一般 75A | m | 9880 | 2025-06-01 | JAC・松田平田・MA設計 | - | - | - | - | - | -
14970 | 高知龍馬空港新ターミナルビル建築衛生設備工事 | 発注者指定 | 排水設備 | 配管 | 排水・硬質ポリ塩化ビニル耐火二層管(VP) | 屋内一般 100A | m | 13200 | 2025-06-01 | JAC・松田平田・MA設計 | - | - | - | - | - | -
14971 | 高知龍馬空港新ターミナルビル建築衛生設備工事 | 発注者指定 | 排水設備 | 配管 | 排水・硬質ポリ塩化ビニル耐火二層管(VP) | 屋内一般 125A | m | 16800 | 2025-06-01 | JAC・松田平田・MA設計 | - | - | - | - | - | -
14972 | 高知龍馬空港新ターミナルビル建築衛生設備工事 | 発注者指定 | 排水設備 | 配管 | 排水・硬質ポリ塩化ビニル耐火二層管(VP) | 機械室・便所 40A | m | 6450 | 2025-06-01 | JAC・松田平田・MA設計 | - | - | - | - | - | -
14973 | 高知龍馬空港新ターミナルビル建築衛生設備工事 | 発注者指定 | 排水設備 | 配管 | 排水・硬質ポリ塩化ビニル耐火二層管(VP) | 機械室・便所 50A | m | 8110 | 2025-06-01 | JAC・松田平田・MA設計 | - | - | - | - | - | -
14974 | 高知龍馬空港新ターミナルビル建築衛生設備工事 | 発注者指定 | 排水設備 | 配管 | 排水・硬質ポリ塩化ビニル耐火二層管(VP) | 機械室・便所 65A | m | 10400 | 2025-06-01 | JAC・松田平田・MA設計 | - | - | - | - | - | -
14975 | 高知龍馬空港新ターミナルビル建築衛生設備工事 | 発注者指定 | 排水設備 | 配管 | 排水・硬質ポリ塩化ビニル耐火二層管(VP) | 機械室・便所 75A | m | 12300 | 2025-06-01 | JAC・松田平田・MA設計 | - | - | - | - | - | -
14976 | 高知龍馬空港新ターミナルビル建築衛生設備工事 | 発注者指定 | 排水設備 | 配管 | 排水・硬質ポリ塩化ビニル耐火二層管(VP) | 機械室・便所 100A | m | 16500 | 2025-06-01 | JAC・松田平田・MA設計 | - | - | - | - | - | -
14977 | 高知龍馬空港新ターミナルビル建築衛生設備工事 | 発注者指定 | 排水設備 | 配管 | 排水・硬質ポリ塩化ビニル耐火二層管(VP)(通気) | 機械室・便所 125A | m | 21000 | 2025-06-01 | JAC・松田平田・MA設計 | - | - | - | - | - | -
14978 | 高知龍馬空港新ターミナルビル建築衛生設備工事 | 発注者指定 | 排水設備 | 配管 | 通気・硬質ポリ塩化ビニル管(VP) | 屋内一般 65A | m | 6340 | 2025-06-01 | JAC・松田平田・MA設計 | - | - | - | - | - | -
14979 | 高知龍馬空港新ターミナルビル建築衛生設備工事 | 発注者指定 | 排水設備 | 配管 | 通気・硬質ポリ塩化ビニル管(VP) | 屋内一般 100A | m | 9950 | 2025-06-01 | JAC・松田平田・MA設計 | - | - | - | - | - | -
14980 | 高知龍馬空港新ターミナルビル建築衛生設備工事 | 発注者指定 | 排水設備 | 配管 | 通気・硬質ポリ塩化ビニル管(VP) | 屋内一般 125A | m | 12700 | 2025-06-01 | JAC・松田平田・MA設計 | - | - | - | - | - | -
14981 | 高知龍馬空港新ターミナルビル建築衛生設備工事 | 発注者指定 | 排水設備 | 配管 | 通気・硬質ポリ塩化ビニル管(VP) | 機械室・便所 50A | m | 5860 | 2025-06-01 | JAC・松田平田・MA設計 | - | - | - | - | - | -
14982 | 高知龍馬空港新ターミナルビル建築衛生設備工事 | 発注者指定 | 排水設備 | 配管 | 通気・硬質ポリ塩化ビニル管(VP) | 機械室・便所 65A | m | 7600 | 2025-06-01 | JAC・松田平田・MA設計 | - | - | - | - | - | -
14983 | 高知龍馬空港新ターミナルビル建築衛生設備工事 | 発注者指定 | 排水設備 | 配管 | 通気・硬質ポリ塩化ビニル耐火二層管(VP) | 屋内一般 40A | m | 5190 | 2025-06-01 | JAC・松田平田・MA設計 | - | - | - | - | - | -
14984 | 高知龍馬空港新ターミナルビル建築衛生設備工事 | 発注者指定 | 排水設備 | 配管 | 通気・硬質ポリ塩化ビニル耐火二層管(VP) | 屋内一般 50A | m | 6510 | 2025-06-01 | JAC・松田平田・MA設計 | - | - | - | - | - | -
14985 | 高知龍馬空港新ターミナルビル建築衛生設備工事 | 発注者指定 | 排水設備 | 配管 | 通気・硬質ポリ塩化ビニル耐火二層管(VP) | 屋内一般 65A | m | 8370 | 2025-06-01 | JAC・松田平田・MA設計 | - | - | - | - | - | -
14986 | 高知龍馬空港新ターミナルビル建築衛生設備工事 | 発注者指定 | 排水設備 | 配管 | 通気・硬質ポリ塩化ビニル耐火二層管(VP) | 屋内一般 100A | m | 13200 | 2025-06-01 | JAC・松田平田・MA設計 | - | - | - | - | - | -
14987 | 高知龍馬空港新ターミナルビル建築衛生設備工事 | 発注者指定 | 排水設備 | 配管 | 通気・硬質ポリ塩化ビニル耐火二層管(VP) | 屋内一般 125A | m | 16800 | 2025-06-01 | JAC・松田平田・MA設計 | - | - | - | - | - | -
14988 | 高知龍馬空港新ターミナルビル建築衛生設備工事 | 発注者指定 | 排水設備 | 配管 | 通気・硬質ポリ塩化ビニル耐火二層管(VP) | 機械室・便所 40A | m | 6450 | 2025-06-01 | JAC・松田平田・MA設計 | - | - | - | - | - | -
14989 | 高知龍馬空港新ターミナルビル建築衛生設備工事 | 発注者指定 | 排水設備 | 配管 | 通気・硬質ポリ塩化ビニル耐火二層管(VP) | 機械室・便所 50A | m | 8110 | 2025-06-01 | JAC・松田平田・MA設計 | - | - | - | - | - | -
14990 | 高知龍馬空港新ターミナルビル建築衛生設備工事 | 発注者指定 | 排水設備 | 配管 | 通気・硬質ポリ塩化ビニル耐火二層管(VP) | 機械室・便所 65A | m | 10400 | 2025-06-01 | JAC・松田平田・MA設計 | - | - | - | - | - | -
14991 | 高知龍馬空港新ターミナルビル建築衛生設備工事 | 発注者指定 | 排水設備 | 配管 | 通気・硬質ポリ塩化ビニル耐火二層管(VP) | 機械室・便所 100A | m | 16500 | 2025-06-01 | JAC・松田平田・MA設計 | - | - | - | - | - | -
14992 | 高知龍馬空港新ターミナルビル建築衛生設備工事 | 発注者指定 | 排水設備 | 配管 | 通気・硬質ポリ塩化ビニル耐火二層管(VP) | 機械室・便所 125A | m | 21000 | 2025-06-01 | JAC・松田平田・MA設計 | - | - | - | - | - | -
14993 | 高知龍馬空港新ターミナルビル建築衛生設備工事 | 発注者指定 | 排水設備 | 弁類 | 青銅仕切弁 | 5K(ねじ) 32A | 個 | 10000 | 2025-06-01 | JAC・松田平田・MA設計 | - | - | - | - | - | -
14994 | 高知龍馬空港新ターミナルビル建築衛生設備工事 | 発注者指定 | 排水設備 | 弁類 | 青銅仕切弁 | 5K(ねじ) 50A | 個 | 17900 | 2025-06-01 | JAC・松田平田・MA設計 | - | - | - | - | - | -
14995 | 高知龍馬空港新ターミナルビル建築衛生設備工事 | 発注者指定 | 排水設備 | 弁類 | ねずみ鋳鉄仕切弁 | 5K(フランジ) 65A(外ねじ) | 個 | 25600 | 2025-06-01 | JAC・松田平田・MA設計 | - | - | - | - | - | -
14996 | 高知龍馬空港新ターミナルビル建築衛生設備工事 | 発注者指定 | 排水設備 | 桝 | 量水器桝 | 機械 MC-1(450H) | 組 | 61800 | 2025-06-01 | JAC・松田平田・MA設計 | - | - | - | - | - | -
14997 | 高知龍馬空港新ターミナルビル建築衛生設備工事 | 発注者指定 | 排水設備 | 桝 | 量水器桝 | 機械 MC-2(450H) | 組 | 138000 | 2025-06-01 | JAC・松田平田・MA設計 | - | - | - | - | - | -
14998 | 高知龍馬空港新ターミナルビル建築衛生設備工事 | 発注者指定 | 排水設備 | 継手類 | 満水継手 | 50A | 個 | 13300 | 2025-06-01 | JAC・松田平田・MA設計 | - | - | - | - | - | -
14999 | 高知龍馬空港新ターミナルビル建築衛生設備工事 | 発注者指定 | 排水設備 | 継手類 | 満水継手 | 100A | 個 | 24000 | 2025-06-01 | JAC・松田平田・MA設計 | - | - | - | - | - | -
15000 | 高知龍馬空港新ターミナルビル建築衛生設備工事 | 発注者指定 | 排水設備 | 継手類 | 満水継手 | 125A | 個 | 32600 | 2025-06-01 | JAC・松田平田・MA設計 | - | - | - | - | - | -
15001 | 高知龍馬空港新ターミナルビル建築衛生設備工事 | 発注者指定 | 排水設備 | ドレン | 床上掃除口(非防水形) | COA 50A | 個 | 9050 | 2025-06-01 | JAC・松田平田・MA設計 | - | - | - | - | - | -
15002 | 高知龍馬空港新ターミナルビル建築衛生設備工事 | 発注者指定 | 排水設備 | ドレン | 床上掃除口(非防水形) | COA 65A | 個 | 10900 | 2025-06-01 | JAC・松田平田・MA設計 | - | - | - | - | - | -
15003 | 高知龍馬空港新ターミナルビル建築衛生設備工事 | 発注者指定 | 排水設備 | ドレン | 床上掃除口(非防水形) | COA 80A | 個 | 12100 | 2025-06-01 | JAC・松田平田・MA設計 | - | - | - | - | - | -
15004 | 高知龍馬空港新ターミナルビル建築衛生設備工事 | 発注者指定 | 排水設備 | ドレン | 床上掃除口(非防水形) | COA 100A | 個 | 14300 | 2025-06-01 | JAC・松田平田・MA設計 | - | - | - | - | - | -
15005 | 高知龍馬空港新ターミナルビル建築衛生設備工事 | 発注者指定 | 排水設備 | ドレン | 間接排水受金物 | IWF 50A | 個 | 8030 | 2025-06-01 | JAC・松田平田・MA設計 | - | - | - | - | - | -
15006 | 高知龍馬空港新ターミナルビル建築衛生設備工事 | 発注者指定 | 排水設備 | ドレン | 間接排水口 | 50A | 個 | 4430 | 2025-06-01 | JAC・松田平田・MA設計 | - | - | - | - | - | -
15007 | 高知龍馬空港新ターミナルビル建築衛生設備工事 | 発注者指定 | 排水設備 | ドレン | 間接排水口 | 100A | 個 | 6530 | 2025-06-01 | JAC・松田平田・MA設計 | - | - | - | - | - | -
15008 | 高知龍馬空港新ターミナルビル建築衛生設備工事 | 発注者指定 | 排水設備 | ドレン | 排水通気金物 | アルミ製 露出型 40A | 個 | 9100 | 2025-06-01 | JAC・松田平田・MA設計 | - | - | - | - | - | -
15009 | 高知龍馬空港新ターミナルビル建築衛生設備工事 | 発注者指定 | 排水設備 | ドレン | 排水通気金物 | アルミ製 露出型 50A | 個 | 11000 | 2025-06-01 | JAC・松田平田・MA設計 | - | - | - | - | - | -
15010 | 高知龍馬空港新ターミナルビル建築衛生設備工事 | 発注者指定 | 排水設備 | ドレン | 排水通気金物 | アルミ製 露出型 65A | 個 | 13000 | 2025-06-01 | JAC・松田平田・MA設計 | - | - | - | - | - | -
15011 | 高知龍馬空港新ターミナルビル建築衛生設備工事 | 発注者指定 | 排水設備 | ドレン | 排水通気金物 | アルミ製 露出型 100A | 個 | 19100 | 2025-06-01 | JAC・松田平田・MA設計 | - | - | - | - | - | -
15012 | 高知龍馬空港新ターミナルビル建築衛生設備工事 | 発注者指定 | 排水設備 | ドレン | 排水通気金物 | アルミ製 露出型 125A | 個 | 30600 | 2025-06-01 | JAC・松田平田・MA設計 | - | - | - | - | - | -
15013 | 高知龍馬空港新ターミナルビル建築衛生設備工事 | 発注者指定 | 排水設備 | ドレン | フレキシドレン | 32A | 個 | 45300 | 2025-06-01 | JAC・松田平田・MA設計 | - | - | - | - | - | -
15014 | 高知龍馬空港新ターミナルビル建築衛生設備工事 | 発注者指定 | 排水設備 | ドレン | フレキシドレン | 50A | 個 | 53800 | 2025-06-01 | JAC・松田平田・MA設計 | - | - | - | - | - | -
15015 | 高知龍馬空港新ターミナルビル建築衛生設備工事 | 発注者指定 | 排水設備 | ドレン | フレキシドレン | 65A | 個 | 71400 | 2025-06-01 | JAC・松田平田・MA設計 | - | - | - | - | - | -
15016 | 高知龍馬空港新ターミナルビル建築衛生設備工事 | 発注者指定 | 排水設備 | ドレン | スリーブ |  | % | 10 | 2025-06-01 | JAC・松田平田・MA設計 | - | - | - | - | - | -
15017 | 高知龍馬空港新ターミナルビル建築衛生設備工事 | 発注者指定 | 排水設備 | ドレン | 耐震振止め |  | % | 3 | 2025-06-01 | JAC・松田平田・MA設計 | - | - | - | - | - | -
15018 | 高知龍馬空港新ターミナルビル建築衛生設備工事 | 発注者指定 | 給湯設備 | 給湯器 | 電気温水器 | WHE-1 貯湯式 据置形(洗面・手洗い仕様) 貯湯量:12L | 台 | 85800 | 2025-06-01 | JAC・松田平田・MA設計 | - | - | - | - | - | -
15019 | 高知龍馬空港新ターミナルビル建築衛生設備工事 | 発注者指定 | 給湯設備 | 給湯器 | 電気温水器 | WHE-2 貯湯式 据置形(飲用仕様 ボイリング仕様) 貯湯量:12L | 台 | 154000 | 2025-06-01 | JAC・松田平田・MA設計 | - | - | - | - | - | -
15020 | 高知龍馬空港新ターミナルビル建築衛生設備工事 | 発注者指定 | 給湯設備 | 給湯器 | 電気温水器 | WHE-3 瞬間式 壁掛形 加熱能力:30kW | 台 | 561000 | 2025-06-01 | JAC・松田平田・MA設計 | - | - | - | - | - | -
15021 | 高知龍馬空港新ターミナルビル建築衛生設備工事 | 発注者指定 | 給湯設備 | 配管 | 給湯・一般配管用ステンレス鋼鋼管 | 拡管式 屋内一般 20SU | m | 4050 | 2025-06-01 | JAC・松田平田・MA設計 | - | - | - | - | - | -
15022 | 高知龍馬空港新ターミナルビル建築衛生設備工事 | 発注者指定 | 給湯設備 | 保温 | SUS給湯管 保温 | グラスウール 天井内 パイプシャフト内 アルミガラス化粧筒 20A | m | 1380 | 2025-06-01 | JAC・松田平田・MA設計 | - | - | - | - | - | -
15023 | 高知龍馬空港新ターミナルビル建築衛生設備工事 | 発注者指定 | 給湯設備 | 保温 | スリーブ |  | % | 10 | 2025-06-01 | JAC・松田平田・MA設計 | - | - | - | - | - | -
15024 | 高知龍馬空港新ターミナルビル建築衛生設備工事 | 発注者指定 | 消火設備 | 消火器 | 1号消火栓 | フラットバータイプ ホース・ノズル他装備品一式 | 台 | 213000 | 2025-06-01 | JAC・松田平田・MA設計 | - | - | - | - | - | -
15025 | 高知龍馬空港新ターミナルビル建築衛生設備工事 | 発注者指定 | 消火設備 | 配管 | 消火・配管用炭素鋼鋼管(白) | ねじ~溶接接合 屋内一般 40A | m | 7680 | 2025-06-01 | JAC・松田平田・MA設計 | - | - | - | - | - | -
15026 | 高知龍馬空港新ターミナルビル建築衛生設備工事 | 発注者指定 | 消火設備 | 配管 | 消火・配管用炭素鋼鋼管(白) | ねじ~溶接接合 屋内一般 50A | m | 9870 | 2025-06-01 | JAC・松田平田・MA設計 | - | - | - | - | - | -
15027 | 高知龍馬空港新ターミナルビル建築衛生設備工事 | 発注者指定 | 消火設備 | 配管 | 消火・配管用炭素鋼鋼管(白) | ねじ~溶接接合 屋内一般 65A | m | 13200 | 2025-06-01 | JAC・松田平田・MA設計 | - | - | - | - | - | -
15028 | 高知龍馬空港新ターミナルビル建築衛生設備工事 | 発注者指定 | 消火設備 | 配管 | 配管分岐(鋼管類)・手間のみ | 配管分岐 65A 保温無 | 箇所 | 22100 | 2025-06-01 | JAC・松田平田・MA設計 | - | - | - | - | - | -
15029 | 高知龍馬空港新ターミナルビル建築衛生設備工事 | 発注者指定 | 消火設備 | 配管 | 配管用炭素鋼鋼管(黒管) | 露出 65A | m | 830 | 2025-06-01 | JAC・松田平田・MA設計 | - | - | - | - | - | -
15030 | 高知龍馬空港新ターミナルビル建築衛生設備工事 | 発注者指定 | 消火設備 | 配管 | 屋内消火栓スリーブ |  | % | 9 | 2025-06-01 | JAC・松田平田・MA設計 | - | - | - | - | - | -
15031 | 高知龍馬空港新ターミナルビル建築衛生設備工事 | 発注者指定 | 消火設備 | 配管 | 屋内消火栓耐震振止め |  | % | 3 | 2025-06-01 | JAC・松田平田・MA設計 | - | - | - | - | - | -
15032 | 高知龍馬空港新ターミナルビル建築衛生設備工事 | 発注者指定 | 消火設備 | その他 | 屋外消火栓箱 | SUS本体 ホース・ノズル他装備品一式 | 組 | 417000 | 2025-06-01 | JAC・松田平田・MA設計 | - | - | - | - | - | -
15033 | 高知龍馬空港新ターミナルビル建築衛生設備工事 | 発注者指定 | 消火設備 | その他 | 圧力計 |  | 個 | 3470 | 2025-06-01 | JAC・松田平田・MA設計 | - | - | - | - | - | -
15034 | 高知龍馬空港新ターミナルビル建築衛生設備工事 | 発注者指定 | 消火設備 | 弁類 | 一次圧力調整弁 | 65A | 台 | 354000 | 2025-06-01 | JAC・松田平田・MA設計 | - | - | - | - | - | -
15035 | 高知龍馬空港新ターミナルビル建築衛生設備工事 | 発注者指定 | 消火設備 | 弁類 | ねずみ鋳鉄仕切弁 | 10K(フランジ) 65A(外ねじ) | 個 | 28000 | 2025-06-01 | JAC・松田平田・MA設計 | - | - | - | - | - | -
15036 | 高知龍馬空港新ターミナルビル建築衛生設備工事 | 発注者指定 | 消火設備 | 弁類 | 玉形弁 | 10A | 台 | 4090 | 2025-06-01 | JAC・松田平田・MA設計 | - | - | - | - | - | -
15037 | 高知龍馬空港新ターミナルビル建築衛生設備工事 | 発注者指定 | 消火設備 | 弁類 | フレキシブルチューブ | 65A×800L | 本 | 28100 | 2025-06-01 | JAC・松田平田・MA設計 | - | - | - | - | - | -
15038 | 高知龍馬空港新ターミナルビル建築衛生設備工事 | 発注者指定 | 消火設備 | その他 | 標識板及び取扱説明板 |  | 式 | 830 | 2025-06-01 | JAC・松田平田・MA設計 | - | - | - | - | - | -
15039 | 高知龍馬空港新ターミナルビル建築衛生設備工事 | 発注者指定 | 消火設備 | 配管 | 消火・配管用炭素鋼鋼管(白) | ねじ~溶接接合 屋内一般 65A | m | 13200 | 2025-06-01 | JAC・松田平田・MA設計 | - | - | - | - | - | -
15040 | 高知龍馬空港新ターミナルビル建築衛生設備工事 | 発注者指定 | 消火設備 | 配管 | 消火・配管用炭素鋼鋼管(白) | ねじ~溶接接合 屋内一般 80A | m | 15100 | 2025-06-01 | JAC・松田平田・MA設計 | - | - | - | - | - | -
15041 | 高知龍馬空港新ターミナルビル建築衛生設備工事 | 発注者指定 | 消火設備 | 配管 | 消火・配管用炭素鋼鋼管(白) | ねじ~溶接接合 屋内一般 100A | m | 18700 | 2025-06-01 | JAC・松田平田・MA設計 | - | - | - | - | - | -
15042 | 高知龍馬空港新ターミナルビル建築衛生設備工事 | 発注者指定 | 消火設備 | 配管 | 消火配水用ポリエチレン管 EF接合(直管) | 屋外埋設管(継手別途) 75A | m | 2260 | 2025-06-01 | JAC・松田平田・MA設計 | - | - | - | - | - | -
15043 | 高知龍馬空港新ターミナルビル建築衛生設備工事 | 発注者指定 | 消火設備 | 配管 | 消火用EFソケット | 75A | 個 | 7530 | 2025-06-01 | JAC・松田平田・MA設計 | - | - | - | - | - | -
15044 | 高知龍馬空港新ターミナルビル建築衛生設備工事 | 発注者指定 | 消火設備 | 継手類 | 構造物耐震継手 | 75A | 個 | 96500 | 2025-06-01 | JAC・松田平田・MA設計 | - | - | - | - | - | -
15045 | 高知龍馬空港新ターミナルビル建築衛生設備工事 | 発注者指定 | 消火設備 | 配管 | 配管分岐(鋼管類)・手間のみ | 配管分岐 65A 保温無 | 箇所 | 22100 | 2025-06-01 | JAC・松田平田・MA設計 | - | - | - | - | - | -
15046 | 高知龍馬空港新ターミナルビル建築衛生設備工事 | 発注者指定 | 消火設備 | 配管 | 配管用炭素鋼鋼管(黒管)(VA、PA)塗装 | 露出 65A | m | 830 | 2025-06-01 | JAC・松田平田・MA設計 | - | - | - | - | - | -
15047 | 高知龍馬空港新ターミナルビル建築衛生設備工事 | 発注者指定 | 消火設備 | 労務費 | 根切り(機械) | バックホウ 排出ガス対策型 油圧式クローラ型 | ㎥ | 3260 | 2025-06-01 | JAC・松田平田・MA設計 | - | - | - | - | - | -
15048 | 高知龍馬空港新ターミナルビル建築衛生設備工事 | 発注者指定 | 消火設備 | 労務費 | 埋戻し | 機械 バックホウ 排出ガス対策型 油圧式クローラ型 | ㎥ | 4560 | 2025-06-01 | JAC・松田平田・MA設計 | - | - | - | - | - | -
15049 | 高知龍馬空港新ターミナルビル建築衛生設備工事 | 発注者指定 | 消火設備 | 労務費 | 埋戻し(保護砂込み 排水管以外) | 機械 バックホウ 排出ガス対策型 油圧式クローラ型 | ㎥ | 7360 | 2025-06-01 | JAC・松田平田・MA設計 | - | - | - | - | - | -
15050 | 高知龍馬空港新ターミナルビル建築衛生設備工事 | 発注者指定 | 消火設備 | 労務費 | 建設発生土運搬 | ダンプトラック バックホウ 土砂 DID区間無し 17.0km以下 | ㎥ | 9520 | 2025-06-01 | JAC・松田平田・MA設計 | - | - | - | - | - | -
15051 | 高知龍馬空港新ターミナルビル建築衛生設備工事 | 発注者指定 | 消火設備 | 消火器 | 屋外消火栓スリーブ |  | % | 9 | 2025-06-01 | JAC・松田平田・MA設計 | - | - | - | - | - | -
15052 | 高知龍馬空港新ターミナルビル建築衛生設備工事 | 発注者指定 | 消火設備 | 消火器 | 屋外消火栓耐震振止め |  | % | 3 | 2025-06-01 | JAC・松田平田・MA設計 | - | - | - | - | - | -
15053 | 高知龍馬空港新ターミナルビル建築衛生設備工事 | 発注者指定 | 撤去 | 弁類 | 仕切弁 撤去 | 80A | 台 | 3720 | 2025-06-01 | JAC・松田平田・MA設計 | - | - | - | - | - | -
15054 | 高知龍馬空港新ターミナルビル建築衛生設備工事 | 発注者指定 | 撤去 | 弁類 | 仕切弁 撤去 | 100A | 台 | 4380 | 2025-06-01 | JAC・松田平田・MA設計 | - | - | - | - | - | -
15055 | 高知龍馬空港新ターミナルビル建築衛生設備工事 | 発注者指定 | 消火設備 | 消火器 | 屋外消火栓箱 | HB-21 既存同等品 | 組 | 202000 | 2025-06-01 | JAC・松田平田・MA設計 | - | - | - | - | - | -
15056 | 高知龍馬空港新ターミナルビル建築衛生設備工事 | 発注者指定 | 消火設備 | 弁類 | ねずみ鋳鉄仕切弁 | 10K(フランジ) 100A(外ねじ) | 個 | 47100 | 2025-06-01 | JAC・松田平田・MA設計 | - | - | - | - | - | -
15057 | 高知龍馬空港新ターミナルビル建築衛生設備工事 | 発注者指定 | 消火設備 | その他 | 標識板及び取扱説明板 |  | 式 | 280 | 2025-06-01 | JAC・松田平田・MA設計 | - | - | - | - | - | -
15058 | 高知龍馬空港新ターミナルビル建築衛生設備工事 | 発注者指定 | 消火設備 | 配管 | 消火・配管用炭素鋼鋼管(白) | ねじ~溶接接合 屋内一般 65A | m | 13200 | 2025-06-01 | JAC・松田平田・MA設計 | - | - | - | - | - | -
15059 | 高知龍馬空港新ターミナルビル建築衛生設備工事 | 発注者指定 | 消火設備 | 配管 | 消火・配管用炭素鋼鋼管(白) | ねじ~溶接接合 屋内一般 80A | m | 15100 | 2025-06-01 | JAC・松田平田・MA設計 | - | - | - | - | - | -
15060 | 高知龍馬空港新ターミナルビル建築衛生設備工事 | 発注者指定 | 消火設備 | 配管 | 消火・配管用炭素鋼鋼管(白) | ねじ~溶接接合 屋内一般 100A | m | 18700 | 2025-06-01 | JAC・松田平田・MA設計 | - | - | - | - | - | -
15061 | 高知龍馬空港新ターミナルビル建築衛生設備工事 | 発注者指定 | 消火設備 | 配管 | 配管分岐(鋼管類)・手間のみ | 配管分岐 65A 保温無 | 箇所 | 22100 | 2025-06-01 | JAC・松田平田・MA設計 | - | - | - | - | - | -
15062 | 高知龍馬空港新ターミナルビル建築衛生設備工事 | 発注者指定 | 消火設備 | 配管 | 配管用炭素鋼鋼管(黒管)(VA、PA)塗装 | 露出 65A | m | 830 | 2025-06-01 | JAC・松田平田・MA設計 | - | - | - | - | - | -
15063 | 高知龍馬空港新ターミナルビル建築衛生設備工事 | 発注者指定 | 消火設備 | 配管 | 屋外消火栓改修スリーブ |  | % | 9 | 2025-06-01 | JAC・松田平田・MA設計 | - | - | - | - | - | -
15064 | 高知龍馬空港新ターミナルビル建築衛生設備工事 | 発注者指定 | 消火設備 | 配管 | 屋外消火栓改修振止め |  | % | 3 | 2025-06-01 | JAC・松田平田・MA設計 | - | - | - | - | - | -
15065 | 高知龍馬空港新ターミナルビル建築衛生設備工事 | 発注者指定 | 撤去 | 消火器 | 屋外消火栓箱 撤去 |  | 台 | 14600 | 2025-06-01 | JAC・松田平田・MA設計 | - | - | - | - | - | -
15066 | 高知龍馬空港新ターミナルビル建築衛生設備工事 | 発注者指定 | 撤去 | 配管 | 消火・配管用炭素鋼鋼管(白) 撤去 | 屋内一般 65A | m | 2960 | 2025-06-01 | JAC・松田平田・MA設計 | - | - | - | - | - | -
15067 | 高知龍馬空港新ターミナルビル建築衛生設備工事 | 発注者指定 | 撤去 | 配管 | 消火・配管用炭素鋼鋼管(白) 撤去 | 屋内一般 80A | m | 3330 | 2025-06-01 | JAC・松田平田・MA設計 | - | - | - | - | - | -
15068 | 高知龍馬空港新ターミナルビル建築衛生設備工事 | 発注者指定 | 消火設備 | 消火器 | 移動式型消火器10型壁埋込型 | 10型(3kg) 蓄圧式 | 個 | 39600 | 2025-06-01 | JAC・松田平田・MA設計 | - | - | - | - | - | -
15069 | 高知龍馬空港新ターミナルビル建築衛生設備工事 | 発注者指定 | 消火設備 | 消火器 | 移動式型消火器10型壁スタンド型 | 10型(3kg) 蓄圧式 | 個 | 12800 | 2025-06-01 | JAC・松田平田・MA設計 | - | - | - | - | - | -
15070 | 高知龍馬空港新ターミナルビル建築衛生設備工事 | 発注者指定 | 消火設備 | その他 | 総合調整費等 |  | 式 | 174000 | 2025-06-01 | JAC・松田平田・MA設計 | - | - | - | - | - | -
15071 | 高知龍馬空港新ターミナルビル建築衛生設備工事 | 発注者指定 | 消火設備 | 労務費 | 土工機械運搬 | 根切り 埋戻し(小規模土工) | 往復 | 39300 | 2025-06-01 | JAC・松田平田・MA設計 | - | - | - | - | - | -
15072 | 高知龍馬空港新ターミナルビル建築衛生設備工事 | 発注者指定 | 給水設備 | その他 | さく井工事 |  | 式 | 3670000 | 2025-06-01 | JAC・松田平田・MA設計 | - | - | - | - | - | -
15073 | 高知龍馬空港新ターミナルビル建築衛生設備工事 | 発注者指定 | 給水設備 | その他 | 防災井戸 |  | 式 | 1990000 | 2025-06-01 | JAC・松田平田・MA設計 | - | - | - | - | - | -
15074 | 高知龍馬空港新ターミナルビル建築衛生設備工事 | 発注者指定 | 給水設備 | 配管 | 水道用ポリエチレン管 | 軟質管・金属製継手接合 地中配管 20A | m | 1420 | 2025-06-01 | JAC・松田平田・MA設計 | - | - | - | - | - | -
15075 | 高知龍馬空港新ターミナルビル建築衛生設備工事 | 発注者指定 | 給水設備 | 配管 | 給水・水道配水用ポリエチレン管 EF接合(直管) | 屋外埋設管(継手別途) 75A | m | 2440 | 2025-06-01 | JAC・松田平田・MA設計 | - | - | - | - | - | -
15076 | 高知龍馬空港新ターミナルビル建築衛生設備工事 | 発注者指定 | 給水設備 | 配管 | EFソケット | 75A | 個 | 7460 | 2025-06-01 | JAC・松田平田・MA設計 | - | - | - | - | - | -
15077 | 高知龍馬空港新ターミナルビル建築衛生設備工事 | 発注者指定 | 給水設備 | 水栓類 | 散水栓 |  | 個 | 7690 | 2025-06-01 | JAC・松田平田・MA設計 | - | - | - | - | - | -
15078 | 高知龍馬空港新ターミナルビル建築衛生設備工事 | 発注者指定 | 給水設備 | 水栓類 | 壁埋込 散水栓ボックス | WH-13 | 個 | 37900 | 2025-06-01 | JAC・松田平田・MA設計 | - | - | - | - | - | -
15079 | 高知龍馬空港新ターミナルビル建築衛生設備工事 | 発注者指定 | 給水設備 | 労務費 | 根切り(機械) | バックホウ 排出ガス対策型 油圧式クローラ型 | ㎥ | 3260 | 2025-06-01 | JAC・松田平田・MA設計 | - | - | - | - | - | -
15080 | 高知龍馬空港新ターミナルビル建築衛生設備工事 | 発注者指定 | 給水設備 | 労務費 | 埋戻し | 機械 バックホウ 排出ガス対策型 油圧式クローラ型 | ㎥ | 4560 | 2025-06-01 | JAC・松田平田・MA設計 | - | - | - | - | - | -
15081 | 高知龍馬空港新ターミナルビル建築衛生設備工事 | 発注者指定 | 給水設備 | 労務費 | 埋戻し(保護砂込み 排水管以外) | 機械 バックホウ 排出ガス対策型 油圧式クローラ型 | ㎥ | 7360 | 2025-06-01 | JAC・松田平田・MA設計 | - | - | - | - | - | -
15082 | 高知龍馬空港新ターミナルビル建築衛生設備工事 | 発注者指定 | 給水設備 | 労務費 | 建設発生土運搬 | ダンプトラック バックホウ 土砂 DID区間無し 17.0km以下 | ㎥ | 9520 | 2025-06-01 | JAC・松田平田・MA設計 | - | - | - | - | - | -
15083 | 高知龍馬空港新ターミナルビル建築衛生設備工事 | 発注者指定 | 給水設備 | 労務費 | 地中埋設標 | 鉄製 | 個 | 1020 | 2025-06-01 | JAC・松田平田・MA設計 | - | - | - | - | - | -
15084 | 高知龍馬空港新ターミナルビル建築衛生設備工事 | 発注者指定 | 給水設備 | 労務費 | 埋設テープ(W) | 150幅(W) | m | 410 | 2025-06-01 | JAC・松田平田・MA設計 | - | - | - | - | - | -
15085 | 高知龍馬空港新ターミナルビル建築衛生設備工事 | 発注者指定 | 排水設備 | 配管 | 排水・硬質ポリ塩化ビニル管(VP) | 地中配管 30A | m | 2040 | 2025-06-01 | JAC・松田平田・MA設計 | - | - | - | - | - | -
15086 | 高知龍馬空港新ターミナルビル建築衛生設備工事 | 発注者指定 | 排水設備 | 配管 | 排水・硬質ポリ塩化ビニル管(VP) | 地中配管 50A | m | 3260 | 2025-06-01 | JAC・松田平田・MA設計 | - | - | - | - | - | -
15087 | 高知龍馬空港新ターミナルビル建築衛生設備工事 | 発注者指定 | 排水設備 | 配管 | 排水・硬質ポリ塩化ビニル管(VP) | 地中配管 65A | m | 4230 | 2025-06-01 | JAC・松田平田・MA設計 | - | - | - | - | - | -
15088 | 高知龍馬空港新ターミナルビル建築衛生設備工事 | 発注者指定 | 排水設備 | 配管 | 排水・硬質ポリ塩化ビニル管(VP) | 地中配管 75A | m | 5060 | 2025-06-01 | JAC・松田平田・MA設計 | - | - | - | - | - | -
15089 | 高知龍馬空港新ターミナルビル建築衛生設備工事 | 発注者指定 | 排水設備 | 桝 | インバート桝 | SC-2(450×450×600H) MHD 600A鉄蓋 共 | 組 | 109000 | 2025-06-01 | JAC・松田平田・MA設計 | - | - | - | - | - | -
15090 | 高知龍馬空港新ターミナルビル建築衛生設備工事 | 発注者指定 | 排水設備 | 労務費 | 砂地業(排水管用) |  | ㎥ | 8640 | 2025-06-01 | JAC・松田平田・MA設計 | - | - | - | - | - | -
15091 | 高知龍馬空港新ターミナルビル建築衛生設備工事 | 発注者指定 | 排水設備 | 配管 | 排水・硬質ポリ塩化ビニル管(VP) | 地中配管 100A | m | 6720 | 2025-06-01 | JAC・松田平田・MA設計 | - | - | - | - | - | -
15092 | 高知龍馬空港新ターミナルビル建築衛生設備工事 | 発注者指定 | 排水設備 | 労務費 | 配管切断(樹脂管類)・手間のみ | 配管切断 100A 保温無 | 箇所 | 5520 | 2025-06-01 | JAC・松田平田・MA設計 | - | - | - | - | - | -
15093 | 高知龍馬空港新ターミナルビル建築衛生設備工事 | 発注者指定 | 排水設備 | 労務費 | 土工事 |  | 式 | 907500 | 2025-06-01 | JAC・松田平田・MA設計 | - | - | - | - | - | -
15094 | 高知龍馬空港新ターミナルビル建築衛生設備工事 | 発注者指定 | 撤去 | ポンプ | 飲用水原水ポンプ 撤去 | P7 渦巻形 40φ×200L/min×15mH | 台 | 3870 | 2025-06-01 | JAC・松田平田・MA設計 | - | - | - | - | - | -
15095 | 高知龍馬空港新ターミナルビル建築衛生設備工事 | 発注者指定 | 撤去 | ポンプ | 雑用水原水ポンプ 撤去 | P8 渦巻形 50φ×300L/min×15mH | 台 | 3870 | 2025-06-01 | JAC・松田平田・MA設計 | - | - | - | - | - | -
15096 | 高知龍馬空港新ターミナルビル建築衛生設備工事 | 発注者指定 | 撤去 | その他 | 滅菌装置 撤去 | S 圧入式飲用水滅菌装置 | 台 | 1950 | 2025-06-01 | JAC・松田平田・MA設計 | - | - | - | - | - | -
15097 | 高知龍馬空港新ターミナルビル建築衛生設備工事 | 発注者指定 | 排水設備 | 配管 | 給水・ポリ粉体ライニング鋼管(SGP-PA) | ねじ接合 屋内一般 20A | m | 930 | 2025-06-01 | JAC・松田平田・MA設計 | - | - | - | - | - | -
15098 | 高知龍馬空港新ターミナルビル建築衛生設備工事 | 発注者指定 | 排水設備 | 配管 | 給水・ポリ粉体ライニング鋼管(SGP-PA) | ねじ接合 機械室・便所 20A | m | 1110 | 2025-06-01 | JAC・松田平田・MA設計 | - | - | - | - | - | -
15099 | 高知龍馬空港新ターミナルビル建築衛生設備工事 | 発注者指定 | 排水設備 | 配管 | 給水・ポリ粉体ライニング鋼管(SGP-PA) | ねじ接合 機械室・便所 50A | m | 2310 | 2025-06-01 | JAC・松田平田・MA設計 | - | - | - | - | - | -
15100 | 高知龍馬空港新ターミナルビル建築衛生設備工事 | 発注者指定 | 排水設備 | 配管 | 給水・ポリ粉体ライニング鋼管(SGP-PA) | ねじ接合 機械室・便所 80A | m | 3410 | 2025-06-01 | JAC・松田平田・MA設計 | - | - | - | - | - | -
15101 | 高知龍馬空港新ターミナルビル建築衛生設備工事 | 発注者指定 | 排水設備 | 配管 | 給水・ポリ粉体ライニング鋼管(SGP-PA) | ねじ接合 屋外架空・暗渠 50A | m | 1600 | 2025-06-01 | JAC・松田平田・MA設計 | - | - | - | - | - | -
15102 | 高知龍馬空港新ターミナルビル建築衛生設備工事 | 発注者指定 | 撤去 | 保温 | 給水管 保温撤去 | グラスウール 機械室 書庫 倉庫 アルミガラスクロス 20A 再使用しない | m | 740 | 2025-06-01 | JAC・松田平田・MA設計 | - | - | - | - | - | -
15103 | 高知龍馬空港新ターミナルビル建築衛生設備工事 | 発注者指定 | 撤去 | 保温 | 給水管 保温撤去 | グラスウール 機械室 書庫 倉庫 アルミガラスクロス 50A 再使用しない | m | 1030 | 2025-06-01 | JAC・松田平田・MA設計 | - | - | - | - | - | -
15104 | 高知龍馬空港新ターミナルビル建築衛生設備工事 | 発注者指定 | 撤去 | 保温 | 給水管 保温撤去 | グラスウール 機械室 書庫 倉庫 アルミガラスクロス 80A 再使用しない | m | 1170 | 2025-06-01 | JAC・松田平田・MA設計 | - | - | - | - | - | -
15105 | 高知龍馬空港新ターミナルビル建築衛生設備工事 | 発注者指定 | 排水設備 | 配管 | 給水・ポリ粉体ライニング鋼管(SGP-PA) | ねじ接合 屋内一般 80A | m | 2840 | 2025-06-01 | JAC・松田平田・MA設計 | - | - | - | - | - | -
15106 | 高知龍馬空港新ターミナルビル建築衛生設備工事 | 発注者指定 | 排水設備 | 配管 | 給水・ポリ粉体ライニング鋼管(SGP-PA) | ねじ接合 機械室・便所 50A | m | 2310 | 2025-06-01 | JAC・松田平田・MA設計 | - | - | - | - | - | -
15107 | 高知龍馬空港新ターミナルビル建築衛生設備工事 | 発注者指定 | 排水設備 | 配管 | 給水・ポリ粉体ライニング鋼管(SGP-PA) | ねじ接合 機械室・便所 80A | m | 3410 | 2025-06-01 | JAC・松田平田・MA設計 | - | - | - | - | - | -
15108 | 高知龍馬空港新ターミナルビル建築衛生設備工事 | 発注者指定 | 排水設備 | 配管 | 給水・ポリ粉体ライニング鋼管(SGP-PA) | ねじ接合 屋外架空・暗渠 50A | m | 1600 | 2025-06-01 | JAC・松田平田・MA設計 | - | - | - | - | - | -
15109 | 高知龍馬空港新ターミナルビル建築衛生設備工事 | 発注者指定 | 撤去 | 保温 | 給水管 保温撤去 | グラスウール 機械室 書庫 倉庫 アルミガラスクロス 50A 再使用しない | m | 1030 | 2025-06-01 | JAC・松田平田・MA設計 | - | - | - | - | - | -
15110 | 高知龍馬空港新ターミナルビル建築衛生設備工事 | 発注者指定 | 撤去 | 保温 | 給水管 保温撤去 | グラスウール 機械室 書庫 倉庫 アルミガラスクロス 80A 再使用しない | m | 1170 | 2025-06-01 | JAC・松田平田・MA設計 | - | - | - | - | - | -
15111 | 高知龍馬空港新ターミナルビル建築衛生設備工事 | 発注者指定 | 排水設備 | 配管 | 排水・塩ビライニング鋼管(黒) | MD継手 機械室・便所 50A | m | 1910 | 2025-06-01 | JAC・松田平田・MA設計 | - | - | - | - | - | -
15112 | 高知龍馬空港新ターミナルビル建築衛生設備工事 | 発注者指定 | 撤去 | 保温 | 排水管 保温撤去 | グラスウール 機械室 書庫 倉庫 アルミガラスクロス 50A 再使用しない | m | 1030 | 2025-06-01 | JAC・松田平田・MA設計 | - | - | - | - | - | -
15113 | 高知龍馬空港新ターミナルビル建築衛生設備工事 | 発注者指定 | 撤去 | 配管 | 給水・ポリ粉体ライニング鋼管(SGP-PD) 撤去 | ねじ接合 地中配管 20A | m | 770 | 2025-06-01 | JAC・松田平田・MA設計 | - | - | - | - | - | -
15114 | 高知龍馬空港新ターミナルビル建築衛生設備工事 | 発注者指定 | 撤去 | 配管 | 給水・ポリ粉体ライニング鋼管(SGP-PD) 撤去 | ねじ接合 地中配管 80A | m | 2370 | 2025-06-01 | JAC・松田平田・MA設計 | - | - | - | - | - | -
15115 | 高知龍馬空港新ターミナルビル建築衛生設備工事 | 発注者指定 | 排水設備 | 労務費 | 根切り(機械) | バックホウ 排出ガス対策型 油圧式クローラ型 | ㎥ | 3260 | 2025-06-01 | JAC・松田平田・MA設計 | - | - | - | - | - | -
15116 | 高知龍馬空港新ターミナルビル建築衛生設備工事 | 発注者指定 | 排水設備 | 労務費 | 埋戻し | 機械 バックホウ 排出ガス対策型 油圧式クローラ型 | ㎥ | 4560 | 2025-06-01 | JAC・松田平田・MA設計 | - | - | - | - | - | -
15117 | 高知龍馬空港新ターミナルビル建築衛生設備工事 | 発注者指定 | 排水設備 | 労務費 | とりこわし発生材運搬 | ダンプトラック 2t積級 DID区間無し 7.0km以下 | 台 | 5920 | 2025-06-01 | JAC・松田平田・MA設計 | - | - | - | - | - | -
15118 | 高知龍馬空港新ターミナルビル建築衛生設備工事 | 発注者指定 | 排水設備 | その他 | 建設副産物受入料金 |  | ㎥ | 9000 | 2025-06-01 | JAC・松田平田・MA設計 | - | - | - | - | - | -
15119 | 高知龍馬空港新ターミナルビル建築衛生設備工事 | 発注者指定 | 排水設備 | 処分費 | アスベスト処分費 |  | 式 | 3150000 | 2025-06-01 | JAC・松田平田・MA設計 | - | - | - | - | - | -
15120 | 高知龍馬空港新ターミナルビル建築衛生設備工事 | 発注者指定 | 撤去 | 配管 | 給水・耐衝撃性ポリ塩ビ管(HIVP) 撤去 | 地中配管 20A | m | 370 | 2025-06-01 | JAC・松田平田・MA設計 | - | - | - | - | - | -
15121 | 高知龍馬空港新ターミナルビル建築衛生設備工事 | 発注者指定 | 撤去 | 配管 | 給水・耐衝撃性ポリ塩ビ管(HIVP) 撤去 | 地中配管 25A | m | 450 | 2025-06-01 | JAC・松田平田・MA設計 | - | - | - | - | - | -
15122 | 高知龍馬空港新ターミナルビル建築衛生設備工事 | 発注者指定 | 撤去 | 水栓類 | 水栓類 撤去 | 13A | 個 | 590 | 2025-06-01 | JAC・松田平田・MA設計 | - | - | - | - | - | -
15123 | 高知龍馬空港新ターミナルビル建築衛生設備工事 | 発注者指定 | 撤去 | 水栓類 | 量水器 撤去 | 20A | 個 | 2020 | 2025-06-01 | JAC・松田平田・MA設計 | - | - | - | - | - | -
15124 | 高知龍馬空港新ターミナルビル建築衛生設備工事 | 発注者指定 | 撤去 | 配管 | 排水・塩ビライニング鋼管(SGP-VD) 撤去 | 地中配管 80A | m | 1140 | 2025-06-01 | JAC・松田平田・MA設計 | - | - | - | - | - | -
15125 | 高知龍馬空港新ターミナルビル建築衛生設備工事 | 発注者指定 | 撤去 | 桝 | 桝A 撤去 | 600×600×580H | 基 | 5070 | 2025-06-01 | JAC・松田平田・MA設計 | - | - | - | - | - | -
15126 | 高知龍馬空港新ターミナルビル建築衛生設備工事 | 発注者指定 | 撤去 | 桝 | 桝 穴塞ぎ | 80A | 基 | 2040 | 2025-06-01 | JAC・松田平田・MA設計 | - | - | - | - | - | -
15127 | 高知龍馬空港新ターミナルビル建築衛生設備工事 | 発注者指定 | 撤去 | 配管 | 給水・硬質ポリ塩化ビニル管(VP) 撤去 | 地中配管 100A | m | 1470 | 2025-06-01 | JAC・松田平田・MA設計 | - | - | - | - | - | -
15128 | 高知龍馬空港新ターミナルビル建築衛生設備工事 | 発注者指定 | 排水設備 | 労務費 | とりこわし発生材運搬 | ダンプトラック 2t積級 DID区間無し 7.0km以下 | 台 | 5920 | 2025-06-01 | JAC・松田平田・MA設計 | - | - | - | - | - | -
15129 | 高知龍馬空港新ターミナルビル建築衛生設備工事 | 発注者指定 | 排水設備 | 労務費 | とりこわし発生材運搬 | ダンプトラック 2t積級 DID区間有り 15.0km以下 | 台 | 10300 | 2025-06-01 | JAC・松田平田・MA設計 | - | - | - | - | - | -
15130 | 高知龍馬空港新ターミナルビル建築衛生設備工事 | 発注者指定 | 排水設備 | その他 | 建設副産物受入料金 | 混合廃棄物 | ㎥ | 9000 | 2025-06-01 | JAC・松田平田・MA設計 | - | - | - | - | - | -
15131 | 高知龍馬空港新ターミナルビル建築衛生設備工事 | 発注者指定 | 排水設備 | 処分費 | 発生土処分 | 建設発生土 | 式 | 207000 | 2025-06-01 | JAC・松田平田・MA設計 | - | - | - | - | - | -
15132 | 高知龍馬空港新ターミナルビル建築衛生設備工事 | 発注者指定 | 排水設備 | 処分費 | スクラップ |  | t | -33000 | 2025-06-01 | JAC・松田平田・MA設計 | - | - | - | - | - | -
15133 | 高知龍馬空港新ターミナルビル建築空調設備工事 | 発注者指定 | 空調設備 | エアコン | 空冷ヒートポンプマルチ室外機(耐塩仕様) | MAC-1-1 冷暖切替髙COP型(R32) 冷房:45kW 暖房:50kW | 台 | 2590000 | 2025-06-01 | JAC・松田平田・MA設計 | - | - | - | - | - | -
15134 | 高知龍馬空港新ターミナルビル建築空調設備工事 | 発注者指定 | 空調設備 | エアコン | 空冷ヒートポンプマルチ室内機 | MAC-1-1-1 天井埋込ダクト形(髙天井仕様) 冷房:8.0kW 暖房:9.0kW 風量:1320㎥/h×100Pa | 台 | 176000 | 2025-06-01 | JAC・松田平田・MA設計 | - | - | - | - | - | -
15135 | 高知龍馬空港新ターミナルビル建築空調設備工事 | 発注者指定 | 空調設備 | エアコン | 空冷ヒートポンプマルチ室内機 | MAC-1-1-3 天井埋込ダクト形(髙天井仕様) 冷房:4.5kW 暖房:5.0kW 風量:960㎥/h×100Pa | 台 | 149000 | 2025-06-01 | JAC・松田平田・MA設計 | - | - | - | - | - | -
15136 | 高知龍馬空港新ターミナルビル建築空調設備工事 | 発注者指定 | 空調設備 | エアコン | 空冷ヒートポンプマルチ室外機(耐塩仕様) | MAC-1-2 冷暖切替高COP型(R32) 冷房:61.5kW 暖房:69kW | 台 | 3550000 | 2025-06-01 | JAC・松田平田・MA設計 | - | - | - | - | - | -
15137 | 高知龍馬空港新ターミナルビル建築空調設備工事 | 発注者指定 | 空調設備 | エアコン | 空冷ヒートポンプマルチ室内機 | MAC-1-2-1 天井カセット4方向型(髙天井仕様) 冷房:8.0kW 暖房:9.0kW | 台 | 170000 | 2025-06-01 | JAC・松田平田・MA設計 | - | - | - | - | - | -
15138 | 高知龍馬空港新ターミナルビル建築空調設備工事 | 発注者指定 | 空調設備 | エアコン | 空冷ヒートポンプマルチ室内機 | MAC-1-2-1 天井カセット4方向型(髙天井仕様) 冷房:3.6kW 暖房:4.0kW | 台 | 155000 | 2025-06-01 | JAC・松田平田・MA設計 | - | - | - | - | - | -
15139 | 高知龍馬空港新ターミナルビル建築空調設備工事 | 発注者指定 | 空調設備 | エアコン | 空冷ヒートポンプマルチ室外機(耐塩仕様) | MAC-1-3 店舗・オフィス用マルチエアコン 冷房:10.0kW 暖房:11.2kW | 台 | 520000 | 2025-06-01 | JAC・松田平田・MA設計 | - | - | - | - | - | -
15140 | 高知龍馬空港新ターミナルビル建築空調設備工事 | 発注者指定 | 空調設備 | エアコン | 空冷ヒートポンプマルチ室内機 | MAC1-3-1 天井カセット4方向型 冷房:4.5kW 暖房:5.0kW | 台 | 157000 | 2025-06-01 | JAC・松田平田・MA設計 | - | - | - | - | - | -
15141 | 高知龍馬空港新ターミナルビル建築空調設備工事 | 発注者指定 | 空調設備 | エアコン | 空冷ヒートポンプマルチ室外機(耐塩仕様) | MAC2-1 冷暖切替高COP型(R32) 冷房:22.4kW 暖房:25.0kW | 台 | 1304000 | 2025-06-01 | JAC・松田平田・MA設計 | - | - | - | - | - | -
15142 | 高知龍馬空港新ターミナルビル建築空調設備工事 | 発注者指定 | 空調設備 | エアコン | 空冷ヒートポンプマルチ室内機 | MAC2-1-1 天井埋込ダクト形(髙天井仕様) 冷房:5.6kW 暖房:6.3kW 風量:960㎥/h×100Pa | 台 | 151000 | 2025-06-01 | JAC・松田平田・MA設計 | - | - | - | - | - | -
15143 | 高知龍馬空港新ターミナルビル建築空調設備工事 | 発注者指定 | 空調設備 | エアコン | 空冷ヒートポンプマルチ室外機(耐塩仕様) | MAC2-2 冷暖切替高COP型(R32) 冷房:33.5kW 暖房:37.5kW | 台 | 1916000 | 2025-06-01 | JAC・松田平田・MA設計 | - | - | - | - | - | -
15144 | 高知龍馬空港新ターミナルビル建築空調設備工事 | 発注者指定 | 空調設備 | エアコン | 空冷ヒートポンプマルチ室内機 | MAC2-2-1 天井埋込ダクト形(髙天井仕様) 冷房:16.0kW 暖房:18.0kW 風量:2760㎥/h×100Pa | 台 | 245000 | 2025-06-01 | JAC・松田平田・MA設計 | - | - | - | - | - | -
15145 | 高知龍馬空港新ターミナルビル建築空調設備工事 | 発注者指定 | 空調設備 | エアコン | 空冷ヒートポンプマルチ室外機(耐塩仕様) | MAC2-3 店舗・オフィス用マルチエアコン 冷房:12.5kW 暖房:14.0kW | 台 | 609000 | 2025-06-01 | JAC・松田平田・MA設計 | - | - | - | - | - | -
15146 | 高知龍馬空港新ターミナルビル建築空調設備工事 | 発注者指定 | 空調設備 | エアコン | 空冷ヒートポンプマルチ室内機 | MAC2-3-1 天井カセット4方向型 冷房:3.6kW 暖房:4.0kW | 台 | 194000 | 2025-06-01 | JAC・松田平田・MA設計 | - | - | - | - | - | -
15147 | 高知龍馬空港新ターミナルビル建築空調設備工事 | 発注者指定 | 空調設備 | エアコン | 空冷ヒートポンプマルチ室外機(耐塩仕様) | MAC2-4 冷暖切替高COP型(R32) 冷房:85.0kW 暖房:95.0kW | 台 | 4842000 | 2025-06-01 | JAC・松田平田・MA設計 | - | - | - | - | - | -
15148 | 高知龍馬空港新ターミナルビル建築空調設備工事 | 発注者指定 | 空調設備 | エアコン | 空冷ヒートポンプマルチ室内機 | MAC2-4-1 天井カセット4方向型(高天井仕様) 冷房:8.0kw 暖房:9.0kw | 台 | 170000 | 2025-06-01 | JAC・松田平田・MA設計 | - | - | - | - | - | -
15149 | 高知龍馬空港新ターミナルビル建築空調設備工事 | 発注者指定 | 空調設備 | エアコン | 空冷ヒートポンプマルチ室内機 | MAC2-4-2 天井カセット4方向型(高天井仕様) 冷房:11.2kw 暖房:12.5kw | 台 | 212000 | 2025-06-01 | JAC・松田平田・MA設計 | - | - | - | - | - | -
15150 | 高知龍馬空港新ターミナルビル建築空調設備工事 | 発注者指定 | 空調設備 | エアコン | 空冷ヒートポンプマルチ室外機(耐塩仕様) | MAC2-5 店舗・オフィス用マルチエアコン 冷房:12.5kw 暖房:14.0kw | 台 | 609000 | 2025-06-01 | JAC・松田平田・MA設計 | - | - | - | - | - | -
15151 | 高知龍馬空港新ターミナルビル建築空調設備工事 | 発注者指定 | 空調設備 | エアコン | 空冷ヒートポンプマルチ室内機 | MAC2-5-1 天井カセット2方向型(高天井仕様) 冷房:11.2kw 暖房:12.5kw | 台 | 204000 | 2025-06-01 | JAC・松田平田・MA設計 | - | - | - | - | - | -
15152 | 高知龍馬空港新ターミナルビル建築空調設備工事 | 発注者指定 | 空調設備 | エアコン | 空冷ヒートポンプマルチ室外機(耐塩仕様) | MAC2-6 冷暖切替高COP型(R32) 冷房:22.4kW 暖房:25.0kW | 台 | 1304000 | 2025-06-01 | JAC・松田平田・MA設計 | - | - | - | - | - | -
15153 | 高知龍馬空港新ターミナルビル建築空調設備工事 | 発注者指定 | 空調設備 | エアコン | 空冷ヒートポンプマルチ室内機 | MAC2-6-1 天井カセット4方向型(高天井仕様) 冷房:7.1kw 暖房:8.0kw | 台 | 174000 | 2025-06-01 | JAC・松田平田・MA設計 | - | - | - | - | - | -
15154 | 高知龍馬空港新ターミナルビル建築空調設備工事 | 発注者指定 | 空調設備 | エアコン | 空冷ヒートポンプマルチ室外機(耐塩仕様) | MAC2-7 冷暖切替高COP型(R32) 冷房:50.0kW 暖房:56.0kW | 台 | 2920000 | 2025-06-01 | JAC・松田平田・MA設計 | - | - | - | - | - | -
15155 | 高知龍馬空港新ターミナルビル建築空調設備工事 | 発注者指定 | 空調設備 | エアコン | 空冷ヒートポンプマルチ室内機 | MAC2-7-1 天井カセット4方向型(高天井仕様) 冷房:7.1kw 暖房:8.0kw | 台 | 161000 | 2025-06-01 | JAC・松田平田・MA設計 | - | - | - | - | - | -
15156 | 高知龍馬空港新ターミナルビル建築空調設備工事 | 発注者指定 | 空調設備 | エアコン | 空冷ヒートポンプマルチ室内機 | MAC2-7-2 天井カセット4方向型(高天井仕様) 冷房:8.0kw 暖房:9.0kw | 台 | 170000 | 2025-06-01 | JAC・松田平田・MA設計 | - | - | - | - | - | -
15157 | 高知龍馬空港新ターミナルビル建築空調設備工事 | 発注者指定 | 空調設備 | エアコン | 空冷ヒートポンプマルチ室内機 | MAC2-7-3 天井埋込ダクト形(高天井仕様) 冷房:7.1kw 暖房:8.0kw 風量:1260㎥/h×100Pa | 台 | 156000 | 2025-06-01 | JAC・松田平田・MA設計 | - | - | - | - | - | -
15158 | 高知龍馬空港新ターミナルビル建築空調設備工事 | 発注者指定 | 空調設備 | エアコン | 空冷ヒートポンプマルチ室外機(耐塩仕様) | MAC3-1 冷暖切替高COP型(R32) 冷房:22.4kw 暖房:25.0kw | 台 | 1304000 | 2025-06-01 | JAC・松田平田・MA設計 | - | - | - | - | - | -
15159 | 高知龍馬空港新ターミナルビル建築空調設備工事 | 発注者指定 | 空調設備 | エアコン | 空冷ヒートポンプマルチ室内機 | MAC3-1-1 天井カセット4方向型 冷房:5.6kw 暖房:6.3kw | 台 | 199000 | 2025-06-01 | JAC・松田平田・MA設計 | - | - | - | - | - | -
15160 | 高知龍馬空港新ターミナルビル建築空調設備工事 | 発注者指定 | 空調設備 | エアコン | 空冷ヒートポンプマルチ室外機(耐塩仕様) | MAC3-2 店舗・オフィス用マルチエアコン 冷房:10.0kw 暖房:11.2kw | 台 | 520000 | 2025-06-01 | JAC・松田平田・MA設計 | - | - | - | - | - | -
15161 | 高知龍馬空港新ターミナルビル建築空調設備工事 | 発注者指定 | 空調設備 | エアコン | 空冷ヒートポンプマルチ室内機 | MAC3-2-1 天井カセット2方向型 冷房:2.8kw 暖房:3.2kw | 台 | 142000 | 2025-06-01 | JAC・松田平田・MA設計 | - | - | - | - | - | -
15162 | 高知龍馬空港新ターミナルビル建築空調設備工事 | 発注者指定 | 空調設備 | エアコン | 空冷ヒートポンプマルチ室外機(耐塩仕様) | MAC3-3 店舗・オフィス用マルチエアコン 冷房:22.4kw 暖房:25.0kw | 台 | 1304000 | 2025-06-01 | JAC・松田平田・MA設計 | - | - | - | - | - | -
15163 | 高知龍馬空港新ターミナルビル建築空調設備工事 | 発注者指定 | 空調設備 | エアコン | 空冷ヒートポンプマルチ室内機 | MAC3-3-1 天井カセット4方向型 冷房:3.6kw 暖房:4.0kw | 台 | 194000 | 2025-06-01 | JAC・松田平田・MA設計 | - | - | - | - | - | -
15164 | 高知龍馬空港新ターミナルビル建築空調設備工事 | 発注者指定 | 空調設備 | エアコン | 空冷ヒートポンプマルチ(冷媒遮断弁) | 冷媒漏えい対策用遮断弁 等 | 式 | 1690000 | 2025-06-01 | JAC・松田平田・MA設計 | - | - | - | - | - | -
15165 | 高知龍馬空港新ターミナルビル建築空調設備工事 | 発注者指定 | 空調設備 | エアコン | 空冷ヒートポンプマルチ | 予備フィルター | 式 | 103000 | 2025-06-01 | JAC・松田平田・MA設計 | - | - | - | - | - | -
15166 | 高知龍馬空港新ターミナルビル建築空調設備工事 | 発注者指定 | 空調設備 | エアコン | 空冷ヒートポンプエアコン | PAC-1-1 ペア 天井カセット4方向型 冷房:3.6kw 暖房:4.0kw | 組 | 350000 | 2025-06-01 | JAC・松田平田・MA設計 | - | - | - | - | - | -
15167 | 高知龍馬空港新ターミナルビル建築空調設備工事 | 発注者指定 | 空調設備 | エアコン | 空冷ヒートポンプエアコン | PAC-1-2 ペア 壁掛型 冷房:4.0kw 暖房:4.5kw | 組 | 303000 | 2025-06-01 | JAC・松田平田・MA設計 | - | - | - | - | - | -
15168 | 高知龍馬空港新ターミナルビル建築空調設備工事 | 発注者指定 | 空調設備 | エアコン | 空冷ヒートポンプエアコン | PAC-1-3 ペア 壁掛型 冷房:3.6kw 暖房:4.0kw | 組 | 286000 | 2025-06-01 | JAC・松田平田・MA設計 | - | - | - | - | - | -
15169 | 高知龍馬空港新ターミナルビル建築空調設備工事 | 発注者指定 | 空調設備 | エアコン | 空冷ヒートポンプエアコン | PAC-1-5 ペア 壁掛型 冷房:4.5kw 暖房:5.0kw | 組 | 321000 | 2025-06-01 | JAC・松田平田・MA設計 | - | - | - | - | - | -
15170 | 高知龍馬空港新ターミナルビル建築空調設備工事 | 発注者指定 | 空調設備 | エアコン | 空冷ヒートポンプエアコン | PAC-2-1 ペア 壁掛型 冷房:5.6kw 暖房:6.3kw | 組 | 399000 | 2025-06-01 | JAC・松田平田・MA設計 | - | - | - | - | - | -
15171 | 高知龍馬空港新ターミナルビル建築空調設備工事 | 発注者指定 | 空調設備 | エアコン | 空冷ヒートポンプエアコン | PAC-2-2 ペア 天井カセット2方向型 冷房:3.6kw 暖房:4.0kw | 組 | 326000 | 2025-06-01 | JAC・松田平田・MA設計 | - | - | - | - | - | -
15172 | 高知龍馬空港新ターミナルビル建築空調設備工事 | 発注者指定 | 空調設備 | エアコン | 空冷ヒートポンプエアコン | PAC-2-10 ペア 天井カセット2方向型 冷房:5.0kw 暖房:5.6kw | 組 | 378000 | 2025-06-01 | JAC・松田平田・MA設計 | - | - | - | - | - | -
15173 | 高知龍馬空港新ターミナルビル建築空調設備工事 | 発注者指定 | 空調設備 | エアコン | 空冷ヒートポンプエアコン | PAC-2-11 ペア 天井カセット4方向型 冷房:5.0kw 暖房:5.6kw | 組 | 366000 | 2025-06-01 | JAC・松田平田・MA設計 | - | - | - | - | - | -
15174 | 高知龍馬空港新ターミナルビル建築空調設備工事 | 発注者指定 | 空調設備 | エアコン | 空冷ヒートポンプエアコン | PAC-2-12 ペア 天井カセット2方向型 冷房:14.0kw 暖房:16.0kw | 組 | 615000 | 2025-06-01 | JAC・松田平田・MA設計 | - | - | - | - | - | -
15175 | 高知龍馬空港新ターミナルビル建築空調設備工事 | 発注者指定 | 空調設備 | エアコン | 空冷ヒートポンプエアコン | PAC-3-1 ペア 床置形 冷房:5.6kw 暖房:6.3kw | 組 | 410000 | 2025-06-01 | JAC・松田平田・MA設計 | - | - | - | - | - | -
15176 | 高知龍馬空港新ターミナルビル建築空調設備工事 | 発注者指定 | 空調設備 | エアコン | 空冷ヒートポンプマルチ | 予備フィルター | 式 | 33800 | 2025-06-01 | JAC・松田平田・MA設計 | - | - | - | - | - | -
15177 | 高知龍馬空港新ターミナルビル建築空調設備工事 | 発注者指定 | 空調設備 | エアコン | 外気処理エアコン室外機(耐塩仕様) | OPAC-1-1/OPAC1-1-1 設備用パッケージエアコン 冷房:77.5kw 暖房:90.kw | 組 | 6213000 | 2025-06-01 | JAC・松田平田・MA設計 | - | - | - | - | - | -
15178 | 高知龍馬空港新ターミナルビル建築空調設備工事 | 発注者指定 | 空調設備 | エアコン | 外気処理エアコン室外機(耐塩仕様) | OPAC-2-1/OPAC2-1-1 設備用パッケージエアコン 冷房:112.0kw 暖房:125.0kw | 組 | 8432000 | 2025-06-01 | JAC・松田平田・MA設計 | - | - | - | - | - | -
15179 | 高知龍馬空港新ターミナルビル建築空調設備工事 | 発注者指定 | 空調設備 | エアコン | 外気処理エアコン室外機(耐塩仕様) | OPAC-2-2/OPAC2-2-1 設備用パッケージエアコン 冷房:56.0kw 暖房:63.0kw | 組 | 4328000 | 2025-06-01 | JAC・松田平田・MA設計 | - | - | - | - | - | -
15180 | 高知龍馬空港新ターミナルビル建築空調設備工事 | 発注者指定 | 空調設備 | エアコン | 外気処理エアコン室外機(耐塩仕様) | OPAC-2-3 冷房切替高COP型(R32) 冷房:22.4kw 暖房:25.0kw | 台 | 1286000 | 2025-06-01 | JAC・松田平田・MA設計 | - | - | - | - | - | -
15181 | 高知龍馬空港新ターミナルビル建築空調設備工事 | 発注者指定 | 空調設備 | エアコン | 外気処理エアコン室内機 | OPAC-2-3-1 外気処理エアコン天井埋込ダクト形 冷房:14.0kw 暖房:12.0kw 風量:1000㎥/h×110Pa | 台 | 636000 | 2025-06-01 | JAC・松田平田・MA設計 | - | - | - | - | - | -
15182 | 高知龍馬空港新ターミナルビル建築空調設備工事 | 発注者指定 | 空調設備 | エアコン | 外気処理エアコン | 予備フィルター | 式 | 50100 | 2025-06-01 | JAC・松田平田・MA設計 | - | - | - | - | - | -
15183 | 高知龍馬空港新ターミナルビル建築空調設備工事 | 発注者指定 | 空調設備 | リモコン | 空調機集中リモコン | CCR-1 タッチパネル式 | 台 | 394000 | 2025-06-01 | JAC・松田平田・MA設計 | - | - | - | - | - | -
15184 | 高知龍馬空港新ターミナルビル建築空調設備工事 | 発注者指定 | 空調設備 | 加湿器 | 加湿器 | HU-1-1 ダクト挿入形 風量:5950㎥/h 加湿量:29.3kg/h | 台 | 949000 | 2025-06-01 | JAC・松田平田・MA設計 | - | - | - | - | - | -
15185 | 高知龍馬空港新ターミナルビル建築空調設備工事 | 発注者指定 | 空調設備 | 加湿器 | 加湿器 | HU-2-1 ダクト挿入形 風量:9350㎥/h 加湿量:46.0kg/h | 台 | 1204000 | 2025-06-01 | JAC・松田平田・MA設計 | - | - | - | - | - | -
15186 | 高知龍馬空港新ターミナルビル建築空調設備工事 | 発注者指定 | 空調設備 | 加湿器 | 加湿器 | HU-2-2 ダクト挿入形 風量:6050㎥/h 加湿量:29.8kg/h | 台 | 1074000 | 2025-06-01 | JAC・松田平田・MA設計 | - | - | - | - | - | -
15187 | 高知龍馬空港新ターミナルビル建築空調設備工事 | 発注者指定 | 空調設備 | 加湿器 | 加湿器 | WN-1 天井カセット形 加湿量:2.2kg/h | 台 | 199000 | 2025-06-01 | JAC・松田平田・MA設計 | - | - | - | - | - | -
15188 | 高知龍馬空港新ターミナルビル建築空調設備工事 | 発注者指定 | 空調設備 | 労務費 | 搬入費 | 複数搬入 200kg/㎥未満 | t | 131000 | 2025-06-01 | JAC・松田平田・MA設計 | - | - | - | - | - | -
15189 | 高知龍馬空港新ターミナルビル建築空調設備工事 | 発注者指定 | 空調設備 | 労務費 | 搬入費 | 複数搬入 300kg/㎥未満 | t | 111000 | 2025-06-01 | JAC・松田平田・MA設計 | - | - | - | - | - | -
15190 | 高知龍馬空港新ターミナルビル建築空調設備工事 | 発注者指定 | 空調設備 | ダクト | 共板フランジ工法ダクト | インサート有 0.5㎜(~450㎜) | ㎡ | 6840 | 2025-06-01 | JAC・松田平田・MA設計 | - | - | - | - | - | -
15191 | 高知龍馬空港新ターミナルビル建築空調設備工事 | 発注者指定 | 空調設備 | ダクト | 共板フランジ工法ダクト | インサート有 0.6㎜(451~750㎜) | ㎡ | 6990 | 2025-06-01 | JAC・松田平田・MA設計 | - | - | - | - | - | -
15192 | 高知龍馬空港新ターミナルビル建築空調設備工事 | 発注者指定 | 空調設備 | ダクト | 共板フランジ工法ダクト | インサート有 0.8㎜(751~1200㎜) | ㎡ | 7640 | 2025-06-01 | JAC・松田平田・MA設計 | - | - | - | - | - | -
15193 | 高知龍馬空港新ターミナルビル建築空調設備工事 | 発注者指定 | 空調設備 | ダクト | スパイラルダクト(低圧ダクト) | インサート有 150㎜ | ㎡ | 4340 | 2025-06-01 | JAC・松田平田・MA設計 | - | - | - | - | - | -
15194 | 高知龍馬空港新ターミナルビル建築空調設備工事 | 発注者指定 | 空調設備 | ダクト | スパイラルダクト(低圧ダクト) | インサート有 200㎜ | ㎡ | 5700 | 2025-06-01 | JAC・松田平田・MA設計 | - | - | - | - | - | -
15195 | 高知龍馬空港新ターミナルビル建築空調設備工事 | 発注者指定 | 空調設備 | ダクト | スパイラルダクト(低圧ダクト) | インサート有 250㎜ | ㎡ | 6830 | 2025-06-01 | JAC・松田平田・MA設計 | - | - | - | - | - | -
15196 | 高知龍馬空港新ターミナルビル建築空調設備工事 | 発注者指定 | 空調設備 | ダクト | スパイラルダクト(低圧ダクト) | インサート有 300㎜ | ㎡ | 8260 | 2025-06-01 | JAC・松田平田・MA設計 | - | - | - | - | - | -
15197 | 高知龍馬空港新ターミナルビル建築空調設備工事 | 発注者指定 | 空調設備 | ダクト | 吹出口 | BL-D 1500L | 個 | 25200 | 2025-06-01 | JAC・松田平田・MA設計 | - | - | - | - | - | -
15198 | 高知龍馬空港新ターミナルビル建築空調設備工事 | 発注者指定 | 空調設備 | ダクト | 吹出口 | BL-T 1500L | 個 | 30600 | 2025-06-01 | JAC・松田平田・MA設計 | - | - | - | - | - | -
15199 | 高知龍馬空港新ターミナルビル建築空調設備工事 | 発注者指定 | 空調設備 | ダクト | 吹出口 | BL-K 1500L | 個 | 34900 | 2025-06-01 | JAC・松田平田・MA設計 | - | - | - | - | - | -
15200 | 高知龍馬空港新ターミナルビル建築空調設備工事 | 発注者指定 | 空調設備 | ダクト | 吸込口 | CL-2 1500L | 個 | 25200 | 2025-06-01 | JAC・松田平田・MA設計 | - | - | - | - | - | -
15201 | 高知龍馬空港新ターミナルビル建築空調設備工事 | 発注者指定 | 空調設備 | ダクト | 吸込口 | CL-3 1500L | 個 | 30600 | 2025-06-01 | JAC・松田平田・MA設計 | - | - | - | - | - | -
15202 | 高知龍馬空港新ターミナルビル建築空調設備工事 | 発注者指定 | 空調設備 | ダクト | 吸込口 | CL-4 1500L | 個 | 34900 | 2025-06-01 | JAC・松田平田・MA設計 | - | - | - | - | - | -
15203 | 高知龍馬空港新ターミナルビル建築空調設備工事 | 発注者指定 | 空調設備 | ダクト | 風量調節ダンパー | 300 300 | 個 | 14400 | 2025-06-01 | JAC・松田平田・MA設計 | - | - | - | - | - | -
15204 | 高知龍馬空港新ターミナルビル建築空調設備工事 | 発注者指定 | 空調設備 | ダクト | 風量調節ダンパー | 400 300 | 個 | 16400 | 2025-06-01 | JAC・松田平田・MA設計 | - | - | - | - | - | -
15205 | 高知龍馬空港新ターミナルビル建築空調設備工事 | 発注者指定 | 空調設備 | ダクト | 風量調節ダンパー | 450 300 | 個 | 17400 | 2025-06-01 | JAC・松田平田・MA設計 | - | - | - | - | - | -
15206 | 高知龍馬空港新ターミナルビル建築空調設備工事 | 発注者指定 | 空調設備 | ダクト | 風量調節ダンパー | 500 300 | 個 | 17400 | 2025-06-01 | JAC・松田平田・MA設計 | - | - | - | - | - | -
15207 | 高知龍馬空港新ターミナルビル建築空調設備工事 | 発注者指定 | 空調設備 | ダクト | 風量調節ダンパー | 550 300 | 個 | 18100 | 2025-06-01 | JAC・松田平田・MA設計 | - | - | - | - | - | -
15208 | 高知龍馬空港新ターミナルビル建築空調設備工事 | 発注者指定 | 空調設備 | ダクト | 風量調節ダンパー | 550 550 | 個 | 23000 | 2025-06-01 | JAC・松田平田・MA設計 | - | - | - | - | - | -
15209 | 高知龍馬空港新ターミナルビル建築空調設備工事 | 発注者指定 | 空調設備 | ダクト | 風量調節ダンパー | 600 300 | 個 | 18100 | 2025-06-01 | JAC・松田平田・MA設計 | - | - | - | - | - | -
15210 | 高知龍馬空港新ターミナルビル建築空調設備工事 | 発注者指定 | 空調設備 | ダクト | 風量調節ダンパー | 600 400 | 個 | 19900 | 2025-06-01 | JAC・松田平田・MA設計 | - | - | - | - | - | -
15211 | 高知龍馬空港新ターミナルビル建築空調設備工事 | 発注者指定 | 空調設備 | ダクト | 風量調節ダンパー | 650 500 | 個 | 22900 | 2025-06-01 | JAC・松田平田・MA設計 | - | - | - | - | - | -
15212 | 高知龍馬空港新ターミナルビル建築空調設備工事 | 発注者指定 | 空調設備 | ダクト | 風量調節ダンパー | 650 650 | 個 | 24200 | 2025-06-01 | JAC・松田平田・MA設計 | - | - | - | - | - | -
15213 | 高知龍馬空港新ターミナルビル建築空調設備工事 | 発注者指定 | 空調設備 | ダクト | 風量調節ダンパー | 800 500 | 個 | 25000 | 2025-06-01 | JAC・松田平田・MA設計 | - | - | - | - | - | -
15214 | 高知龍馬空港新ターミナルビル建築空調設備工事 | 発注者指定 | 空調設備 | ダクト | 丸形 風量調節ダンパー | 150φ | 個 | 11500 | 2025-06-01 | JAC・松田平田・MA設計 | - | - | - | - | - | -
15215 | 高知龍馬空港新ターミナルビル建築空調設備工事 | 発注者指定 | 空調設備 | ダクト | 丸形 風量調節ダンパー | 200φ | 個 | 12400 | 2025-06-01 | JAC・松田平田・MA設計 | - | - | - | - | - | -
15216 | 高知龍馬空港新ターミナルビル建築空調設備工事 | 発注者指定 | 空調設備 | ダクト | 丸形 風量調節ダンパー | 250φ | 個 | 13200 | 2025-06-01 | JAC・松田平田・MA設計 | - | - | - | - | - | -
15217 | 高知龍馬空港新ターミナルビル建築空調設備工事 | 発注者指定 | 空調設備 | ダクト | 丸形 風量調節ダンパー | 300φ | 個 | 13900 | 2025-06-01 | JAC・松田平田・MA設計 | - | - | - | - | - | -
15218 | 高知龍馬空港新ターミナルビル建築空調設備工事 | 発注者指定 | 空調設備 | ダクト | 防火ダンパー | 450 300 | 個 | 21800 | 2025-06-01 | JAC・松田平田・MA設計 | - | - | - | - | - | -
15219 | 高知龍馬空港新ターミナルビル建築空調設備工事 | 発注者指定 | 空調設備 | ダクト | 防火ダンパー | 550 300 | 個 | 22700 | 2025-06-01 | JAC・松田平田・MA設計 | - | - | - | - | - | -
15220 | 高知龍馬空港新ターミナルビル建築空調設備工事 | 発注者指定 | 空調設備 | ダクト | 防火ダンパー | 600 300 | 個 | 22700 | 2025-06-01 | JAC・松田平田・MA設計 | - | - | - | - | - | -
15221 | 高知龍馬空港新ターミナルビル建築空調設備工事 | 発注者指定 | 空調設備 | ダクト | 防火ダンパー | 600 600 | 個 | 27300 | 2025-06-01 | JAC・松田平田・MA設計 | - | - | - | - | - | -
15222 | 高知龍馬空港新ターミナルビル建築空調設備工事 | 発注者指定 | 空調設備 | ダクト | 防火ダンパー | 650 650 | 個 | 28800 | 2025-06-01 | JAC・松田平田・MA設計 | - | - | - | - | - | -
15223 | 高知龍馬空港新ターミナルビル建築空調設備工事 | 発注者指定 | 空調設備 | ダクト | 丸形 防火ダンパー | 150φ | 個 | 14000 | 2025-06-01 | JAC・松田平田・MA設計 | - | - | - | - | - | -
15224 | 高知龍馬空港新ターミナルビル建築空調設備工事 | 発注者指定 | 空調設備 | ダクト | 丸形 防火ダンパー | 200φ | 個 | 14500 | 2025-06-01 | JAC・松田平田・MA設計 | - | - | - | - | - | -
15225 | 高知龍馬空港新ターミナルビル建築空調設備工事 | 発注者指定 | 空調設備 | ダクト | 丸形 防火ダンパー | 300φ | 個 | 16200 | 2025-06-01 | JAC・松田平田・MA設計 | - | - | - | - | - | -
15226 | 高知龍馬空港新ターミナルビル建築空調設備工事 | 発注者指定 | 空調設備 | ダクト | チャッキダンパー | 550 300 | 個 | 19200 | 2025-06-01 | JAC・松田平田・MA設計 | - | - | - | - | - | -
15227 | 高知龍馬空港新ターミナルビル建築空調設備工事 | 発注者指定 | 空調設備 | ダクト | チャッキダンパー | 650 500 | 個 | 24500 | 2025-06-01 | JAC・松田平田・MA設計 | - | - | - | - | - | -
15228 | 高知龍馬空港新ターミナルビル建築空調設備工事 | 発注者指定 | 空調設備 | ダクト | チャッキダンパー | 800 500 | 個 | 26900 | 2025-06-01 | JAC・松田平田・MA設計 | - | - | - | - | - | -
15229 | 高知龍馬空港新ターミナルビル建築空調設備工事 | 発注者指定 | 空調設備 | ダクト | 差圧ダンパー | 100㎥/h×10Pa | 個 | 42500 | 2025-06-01 | JAC・松田平田・MA設計 | - | - | - | - | - | -
15230 | 高知龍馬空港新ターミナルビル建築空調設備工事 | 発注者指定 | 空調設備 | ダクト | チャンバー(低圧用) | インサート無 0.6㎜(451~750㎜) | ㎡ | 10000 | 2025-06-01 | JAC・松田平田・MA設計 | - | - | - | - | - | -
15231 | 高知龍馬空港新ターミナルビル建築空調設備工事 | 発注者指定 | 空調設備 | ダクト | チャンバー(低圧用) | インサート無 0.8㎜(751~1500㎜) | ㎡ | 11600 | 2025-06-01 | JAC・松田平田・MA設計 | - | - | - | - | - | -
15232 | 高知龍馬空港新ターミナルビル建築空調設備工事 | 発注者指定 | 空調設備 | ダクト | チャンバー(低圧用) | インサート無 1.0㎜(1501~2200㎜) | ㎡ | 13200 | 2025-06-01 | JAC・松田平田・MA設計 | - | - | - | - | - | -
15233 | 高知龍馬空港新ターミナルビル建築空調設備工事 | 発注者指定 | 空調設備 | ダクト | 消音内貼り | グラスウール サプライチェンバー 銅きっ甲金網 保温厚50 | ㎡ | 12300 | 2025-06-01 | JAC・松田平田・MA設計 | - | - | - | - | - | -
15234 | 高知龍馬空港新ターミナルビル建築空調設備工事 | 発注者指定 | 空調設備 | ダクト | 線状吹出口用ボックス(BLS・BLD用) | インサート無 0.5㎜(~450㎜) | ㎡ | 9060 | 2025-06-01 | JAC・松田平田・MA設計 | - | - | - | - | - | -
15235 | 高知龍馬空港新ターミナルビル建築空調設備工事 | 発注者指定 | 空調設備 | ダクト | 消音内貼り | グラスウール 消音エルボ ガラスクロス 保温厚25 | ㎡ | 8560 | 2025-06-01 | JAC・松田平田・MA設計 | - | - | - | - | - | -
15236 | 高知龍馬空港新ターミナルビル建築空調設備工事 | 発注者指定 | 空調設備 | 保温 | 長方形ダクト保温 | グラスウール 屋内隠ぺい ダクトシャフト内 アルミガラスクロス 保温厚25 | ㎡ | 6370 | 2025-06-01 | JAC・松田平田・MA設計 | - | - | - | - | - | -
15237 | 高知龍馬空港新ターミナルビル建築空調設備工事 | 発注者指定 | 空調設備 | 保温 | 長方形ダクト保温 | グラスウール 機械室 書庫 倉庫 アルミガラスクロス 保温厚25 | ㎡ | 7390 | 2025-06-01 | JAC・松田平田・MA設計 | - | - | - | - | - | -
15238 | 高知龍馬空港新ターミナルビル建築空調設備工事 | 発注者指定 | 空調設備 | 保温 | スパイラルダクト保温(32K) | グラスウール 屋内隠ぺい ダクトシャフト内 アルミガラスクロス 150㎜ 保温厚25 | m | 2560 | 2025-06-01 | JAC・松田平田・MA設計 | - | - | - | - | - | -
15239 | 高知龍馬空港新ターミナルビル建築空調設備工事 | 発注者指定 | 空調設備 | 保温 | スパイラルダクト保温(32K) | グラスウール 屋内隠ぺい ダクトシャフト内 アルミガラスクロス 200㎜ 保温厚25 | m | 3120 | 2025-06-01 | JAC・松田平田・MA設計 | - | - | - | - | - | -
15240 | 高知龍馬空港新ターミナルビル建築空調設備工事 | 発注者指定 | 空調設備 | 保温 | スパイラルダクト保温(32K) | グラスウール 屋内隠ぺい ダクトシャフト内 アルミガラスクロス 250㎜ 保温厚25 | m | 3650 | 2025-06-01 | JAC・松田平田・MA設計 | - | - | - | - | - | -
15241 | 高知龍馬空港新ターミナルビル建築空調設備工事 | 発注者指定 | 空調設備 | 保温 | スパイラルダクト保温(32K) | グラスウール 屋内隠ぺい ダクトシャフト内 アルミガラスクロス 300㎜ 保温厚25 | m | 4160 | 2025-06-01 | JAC・松田平田・MA設計 | - | - | - | - | - | -
15242 | 高知龍馬空港新ターミナルビル建築空調設備工事 | 発注者指定 | 空調設備 | 配管 | 冷媒用断熱材被覆銅管 | 6.35外径(1/4B) 液管 厚10㎜以上 + 12.7外径(1/2B) ガス管厚20㎜以上 | m | 7840 | 2025-06-01 | JAC・松田平田・MA設計 | - | - | - | - | - | -
15243 | 高知龍馬空港新ターミナルビル建築空調設備工事 | 発注者指定 | 空調設備 | 配管 | 冷媒用断熱材被覆銅管 | 9.52外径(3/8B) 液管 厚10㎜以上 + 15.88外径(5/8B) ガス管厚20㎜以上 | m | 10100 | 2025-06-01 | JAC・松田平田・MA設計 | - | - | - | - | - | -
15244 | 高知龍馬空港新ターミナルビル建築空調設備工事 | 発注者指定 | 空調設備 | 配管 | 冷媒用断熱材被覆銅管 | 9.52外径(3/8B) 液管 厚10㎜以上 + 19.05外径(3/4B) ガス管厚20㎜以上 | m | 11300 | 2025-06-01 | JAC・松田平田・MA設計 | - | - | - | - | - | -
15245 | 高知龍馬空港新ターミナルビル建築空調設備工事 | 発注者指定 | 空調設備 | 配管 | 冷媒用断熱材被覆銅管 | 9.52外径(3/8B) 液管 厚10㎜以上 + 22.23外径(7/8B) ガス管厚20㎜以上 | m | 12800 | 2025-06-01 | JAC・松田平田・MA設計 | - | - | - | - | - | -
15246 | 高知龍馬空港新ターミナルビル建築空調設備工事 | 発注者指定 | 空調設備 | 配管 | 冷媒用断熱材被覆銅管 | 12.7外径(1/2B) 液管 厚10㎜以上 + 19.05外径(3/4B) ガス管厚20㎜以上 | m | 12000 | 2025-06-01 | JAC・松田平田・MA設計 | - | - | - | - | - | -
15247 | 高知龍馬空港新ターミナルビル建築空調設備工事 | 発注者指定 | 空調設備 | 配管 | 冷媒用断熱材被覆銅管 | 12.7外径(1/2B) 液管 厚10㎜以上 + 25.4外径(1B) ガス管厚20㎜以上 | m | 15800 | 2025-06-01 | JAC・松田平田・MA設計 | - | - | - | - | - | -
15248 | 高知龍馬空港新ターミナルビル建築空調設備工事 | 発注者指定 | 空調設備 | 配管 | 冷媒用断熱材被覆銅管 | 12.7外径(1/2B) 液管 厚10㎜以上 + 28.58外径(1 1/8B) ガス管厚20㎜以上 | m | 18000 | 2025-06-01 | JAC・松田平田・MA設計 | - | - | - | - | - | -
15249 | 高知龍馬空港新ターミナルビル建築空調設備工事 | 発注者指定 | 空調設備 | 配管 | 冷媒用断熱材被覆銅管 | 15.88外径(5/8B) 液管 厚10㎜以上 + 28.58外径(1 1/8B) ガス管厚20㎜以上 | m | 19200 | 2025-06-01 | JAC・松田平田・MA設計 | - | - | - | - | - | -
15250 | 高知龍馬空港新ターミナルビル建築空調設備工事 | 発注者指定 | 空調設備 | 配管 | 冷媒用断熱材被覆銅管 | 19.05外径(3/4B) 液管 厚10㎜以上 + 31.75外径(1 1/4B) ガス管厚20㎜以上 | m | 22700 | 2025-06-01 | JAC・松田平田・MA設計 | - | - | - | - | - | -
15251 | 高知龍馬空港新ターミナルビル建築空調設備工事 | 発注者指定 | 空調設備 | 配管 | 冷温水・配管用炭素鋼鋼管(白) | ねじ~溶接~ハウジング形管継手 屋内一般 20A | m | 4390 | 2025-06-01 | JAC・松田平田・MA設計 | - | - | - | - | - | -
15252 | 高知龍馬空港新ターミナルビル建築空調設備工事 | 発注者指定 | 空調設備 | 配管 | 給水・一般配管用ステンレス鋼鋼管 | 拡管式 屋内一般 20SU | m | 4050 | 2025-06-01 | JAC・松田平田・MA設計 | - | - | - | - | - | -
15253 | 高知龍馬空港新ターミナルビル建築空調設備工事 | 発注者指定 | 空調設備 | 配管 | 給水・一般配管用ステンレス鋼鋼管 | 拡管式 屋内一般 25SU | m | 5050 | 2025-06-01 | JAC・松田平田・MA設計 | - | - | - | - | - | -
15254 | 高知龍馬空港新ターミナルビル建築空調設備工事 | 発注者指定 | 空調設備 | 配管 | 給水・一般配管用ステンレス鋼鋼管 | 拡管式 機械室・便所 20SU | m | 5140 | 2025-06-01 | JAC・松田平田・MA設計 | - | - | - | - | - | -
15255 | 高知龍馬空港新ターミナルビル建築空調設備工事 | 発注者指定 | 空調設備 | 配管 | 給水・一般配管用ステンレス鋼鋼管 | 拡管式 機械室・便所 25SU | m | 6430 | 2025-06-01 | JAC・松田平田・MA設計 | - | - | - | - | - | -
15256 | 高知龍馬空港新ターミナルビル建築空調設備工事 | 発注者指定 | 空調設備 | 配管 | 排水・硬質ポリ塩化ビニル管(VP) | 屋内一般 50A | m | 4880 | 2025-06-01 | JAC・松田平田・MA設計 | - | - | - | - | - | -
15257 | 高知龍馬空港新ターミナルビル建築空調設備工事 | 発注者指定 | 空調設備 | 配管 | 排水・硬質ポリ塩化ビニル管(VP) | 屋内一般 65A | m | 6340 | 2025-06-01 | JAC・松田平田・MA設計 | - | - | - | - | - | -
15258 | 高知龍馬空港新ターミナルビル建築空調設備工事 | 発注者指定 | 空調設備 | 配管 | 保温材付ドレンパイプ(VP+30倍発泡ポリエチレン) | 屋内一般 25A | m | 3710 | 2025-06-01 | JAC・松田平田・MA設計 | - | - | - | - | - | -
15259 | 高知龍馬空港新ターミナルビル建築空調設備工事 | 発注者指定 | 空調設備 | 配管 | 保温材付ドレンパイプ(VP+30倍発泡ポリエチレン) | 屋内一般 30A | m | 4150 | 2025-06-01 | JAC・松田平田・MA設計 | - | - | - | - | - | -
15260 | 高知龍馬空港新ターミナルビル建築空調設備工事 | 発注者指定 | 空調設備 | 配管 | 保温材付ドレンパイプ(VP+30倍発泡ポリエチレン) | 屋内一般 40A | m | 5620 | 2025-06-01 | JAC・松田平田・MA設計 | - | - | - | - | - | -
15261 | 高知龍馬空港新ターミナルビル建築空調設備工事 | 発注者指定 | 空調設備 | 配管 | 保温材付ドレンパイプ(VP+30倍発泡ポリエチレン) | 屋内一般 50A | m | 9330 | 2025-06-01 | JAC・松田平田・MA設計 | - | - | - | - | - | -
15262 | 高知龍馬空港新ターミナルビル建築空調設備工事 | 発注者指定 | 空調設備 | その他 | 防火区画貫通処理(床・壁共通) | 100A | 箇所 | 4740 | 2025-06-01 | JAC・松田平田・MA設計 | - | - | - | - | - | -
15263 | 高知龍馬空港新ターミナルビル建築空調設備工事 | 発注者指定 | 空調設備 | その他 | 冷媒配管用化粧カバー SUS製歩行形 | ビル設備 歩行用 | 式 | 7610000 | 2025-06-01 | JAC・松田平田・MA設計 | - | - | - | - | - | -
15264 | 高知龍馬空港新ターミナルビル建築空調設備工事 | 発注者指定 | 空調設備 | 弁類 | 青銅仕切弁 | 5K(ねじ) 20A | 個 | 5330 | 2025-06-01 | JAC・松田平田・MA設計 | - | - | - | - | - | -
15265 | 高知龍馬空港新ターミナルビル建築空調設備工事 | 発注者指定 | 空調設備 | ドレン | ドレントラップ | 50A | 個 | 11200 | 2025-06-01 | JAC・松田平田・MA設計 | - | - | - | - | - | -
15266 | 高知龍馬空港新ターミナルビル建築空調設備工事 | 発注者指定 | 空調設備 | ドレン | 空調トラップ | 50A | 個 | 11700 | 2025-06-01 | JAC・松田平田・MA設計 | - | - | - | - | - | -
15267 | 高知龍馬空港新ターミナルビル建築空調設備工事 | 発注者指定 | 空調設備 | ドレン | 間接排水口 | 50A | 個 | 4430 | 2025-06-01 | JAC・松田平田・MA設計 | - | - | - | - | - | -
15268 | 高知龍馬空港新ターミナルビル建築空調設備工事 | 発注者指定 | 空調設備 | ドレン | プラグ止め | 鋼管 50A | 箇所 | 3080 | 2025-06-01 | JAC・松田平田・MA設計 | - | - | - | - | - | -
15269 | 高知龍馬空港新ターミナルビル建築空調設備工事 | 発注者指定 | 空調設備 | 保温 | 配管分岐(樹脂管類)・手間のみ 保温・塗装 | 配管分岐 25A 保温無 | 箇所 | 3070 | 2025-06-01 | JAC・松田平田・MA設計 | - | - | - | - | - | -
15270 | 高知龍馬空港新ターミナルビル建築空調設備工事 | 発注者指定 | 空調設備 | 保温 | 冷媒用断熱材被覆銅管用保温外装 | 6.35~38.10㎜程度 | m | 4720 | 2025-06-01 | JAC・松田平田・MA設計 | - | - | - | - | - | -
15271 | 高知龍馬空港新ターミナルビル建築空調設備工事 | 発注者指定 | 空調設備 | 保温 | 冷温水管 保温 | グラスウール 天井内 パイプシャフト内 アルミガラスクロス 20A | m | 1590 | 2025-06-01 | JAC・松田平田・MA設計 | - | - | - | - | - | -
15272 | 高知龍馬空港新ターミナルビル建築空調設備工事 | 発注者指定 | 空調設備 | 保温 | SUS給水管 保温 | グラスウール 天井内 パイプシャフト内 アルミガラス化粧筒 20A | m | 1380 | 2025-06-01 | JAC・松田平田・MA設計 | - | - | - | - | - | -
15273 | 高知龍馬空港新ターミナルビル建築空調設備工事 | 発注者指定 | 空調設備 | 保温 | SUS給水管 保温 | グラスウール 天井内 パイプシャフト内 アルミガラス化粧筒 25A | m | 1420 | 2025-06-01 | JAC・松田平田・MA設計 | - | - | - | - | - | -
15274 | 高知龍馬空港新ターミナルビル建築空調設備工事 | 発注者指定 | 空調設備 | 保温 | SUS給水管 保温 | グラスウール 機械室 書庫 倉庫 アルミガラス化粧原紙 20A | m | 1240 | 2025-06-01 | JAC・松田平田・MA設計 | - | - | - | - | - | -
15275 | 高知龍馬空港新ターミナルビル建築空調設備工事 | 発注者指定 | 空調設備 | 保温 | SUS給水管 保温 | グラスウール 機械室 書庫 倉庫 アルミガラス化粧原紙 25A | m | 1290 | 2025-06-01 | JAC・松田平田・MA設計 | - | - | - | - | - | -
15276 | 高知龍馬空港新ターミナルビル建築空調設備工事 | 発注者指定 | 空調設備 | 保温 | 空調配管スリーブ(スリーブ) |  | % | 9 | 2025-06-01 | JAC・松田平田・MA設計 | - | - | - | - | - | -
15277 | 高知龍馬空港新ターミナルビル建築空調設備工事 | 発注者指定 | 空調設備 | 保温 | 空調配管スリーブ(耐震振止め) |  | % | 3 | 2025-06-01 | JAC・松田平田・MA設計 | - | - | - | - | - | -
15278 | 高知龍馬空港新ターミナルビル建築空調設備工事 | 発注者指定 | 空調設備 | その他 | 長方形ダクト調整 |  | ㎡ | 600 | 2025-06-01 | JAC・松田平田・MA設計 | - | - | - | - | - | -
15279 | 高知龍馬空港新ターミナルビル建築空調設備工事 | 発注者指定 | 空調設備 | その他 | スパイラルダクト調整 |  | m | 360 | 2025-06-01 | JAC・松田平田・MA設計 | - | - | - | - | - | -
15280 | 高知龍馬空港新ターミナルビル建築空調設備工事 | 発注者指定 | 換気設備 | ロスナイ | 全熱交換器 | HEX-1-1 天井埋込型 250㎡/h×90Pa | 台 | 316000 | 2025-06-01 | JAC・松田平田・MA設計 | - | - | - | - | - | -
15281 | 高知龍馬空港新ターミナルビル建築空調設備工事 | 発注者指定 | 換気設備 | ロスナイ | 全熱交換器 | HEX-1-2 天井埋込型 100㎡/h×90Pa | 台 | 265000 | 2025-06-01 | JAC・松田平田・MA設計 | - | - | - | - | - | -
15282 | 高知龍馬空港新ターミナルビル建築空調設備工事 | 発注者指定 | 換気設備 | ロスナイ | 全熱交換器 | HEX-1-5 天井埋込型 300㎡/h×110Pa | 台 | 316000 | 2025-06-01 | JAC・松田平田・MA設計 | - | - | - | - | - | -
15283 | 高知龍馬空港新ターミナルビル建築空調設備工事 | 発注者指定 | 換気設備 | ロスナイ | 全熱交換器 | HEX-1-7 天井埋込型 100㎡/h×140Pa | 台 | 265000 | 2025-06-01 | JAC・松田平田・MA設計 | - | - | - | - | - | -
15284 | 高知龍馬空港新ターミナルビル建築空調設備工事 | 発注者指定 | 換気設備 | ロスナイ | 全熱交換器 | HEX-1-8 天井埋込型 100㎡/h×150Pa | 台 | 259000 | 2025-06-01 | JAC・松田平田・MA設計 | - | - | - | - | - | -
15285 | 高知龍馬空港新ターミナルビル建築空調設備工事 | 発注者指定 | 換気設備 | ロスナイ | 全熱交換器 | HEX-2-1 天井埋込型 250㎡/h×150Pa | 台 | 316000 | 2025-06-01 | JAC・松田平田・MA設計 | - | - | - | - | - | -
15286 | 高知龍馬空港新ターミナルビル建築空調設備工事 | 発注者指定 | 換気設備 | ロスナイ | 全熱交換器 | HEX-2-3 天井埋込型 250㎡/h×170Pa | 台 | 316000 | 2025-06-01 | JAC・松田平田・MA設計 | - | - | - | - | - | -
15287 | 高知龍馬空港新ターミナルビル建築空調設備工事 | 発注者指定 | 換気設備 | ロスナイ | 全熱交換器 | HEX-2-4 天井埋込型 100㎡/h×160Pa | 台 | 265000 | 2025-06-01 | JAC・松田平田・MA設計 | - | - | - | - | - | -
15288 | 高知龍馬空港新ターミナルビル建築空調設備工事 | 発注者指定 | 換気設備 | ロスナイ | 全熱交換器 | HEX-2-5 天井埋込型 400㎡/h×110Pa | 台 | 364000 | 2025-06-01 | JAC・松田平田・MA設計 | - | - | - | - | - | -
15289 | 高知龍馬空港新ターミナルビル建築空調設備工事 | 発注者指定 | 換気設備 | ロスナイ | 全熱交換器 | HEX-2-6 天井埋込型 350㎡/h×110Pa | 台 | 329000 | 2025-06-01 | JAC・松田平田・MA設計 | - | - | - | - | - | -
15290 | 高知龍馬空港新ターミナルビル建築空調設備工事 | 発注者指定 | 換気設備 | ロスナイ | 全熱交換器 | HEX-3-2 天井埋込型 600㎡/h×110Pa | 台 | 468000 | 2025-06-01 | JAC・松田平田・MA設計 | - | - | - | - | - | -
15291 | 高知龍馬空港新ターミナルビル建築空調設備工事 | 発注者指定 | 換気設備 | リモコン | 全熱交換器集中リモコン | CCR-2 タッチパネル式 | 台 | 400000 | 2025-06-01 | JAC・松田平田・MA設計 | - | - | - | - | - | -
15292 | 高知龍馬空港新ターミナルビル建築空調設備工事 | 発注者指定 | 換気設備 | 換気扇 | 給気ファン | FS-3-1 片吸込シロッコファン #2×2 650㎥/h×680Pa | 台 | 235000 | 2025-06-01 | JAC・松田平田・MA設計 | - | - | - | - | - | -
15293 | 高知龍馬空港新ターミナルビル建築空調設備工事 | 発注者指定 | 換気設備 | 換気扇 | 給気ファン | FS-3-2 片吸込シロッコファン #1 1/2×1 550㎥/h×640Pa | 台 | 192000 | 2025-06-01 | JAC・松田平田・MA設計 | - | - | - | - | - | -
15294 | 高知龍馬空港新ターミナルビル建築空調設備工事 | 発注者指定 | 換気設備 | 換気扇 | 排気ファン | FE-1-1 消音ボックス付遠心送風機 #1 1/4×550㎥/h×150Pa | 台 | 107000 | 2025-06-01 | JAC・松田平田・MA設計 | - | - | - | - | - | -
15295 | 高知龍馬空港新ターミナルビル建築空調設備工事 | 発注者指定 | 換気設備 | 換気扇 | 排気ファン | FE-1-2 消音ボックス付遠心送風機 #1 1/4×550㎥/h×160Pa | 台 | 107000 | 2025-06-01 | JAC・松田平田・MA設計 | - | - | - | - | - | -
15296 | 高知龍馬空港新ターミナルビル建築空調設備工事 | 発注者指定 | 換気設備 | 換気扇 | 排気ファン | FE-1-3 消音ボックス付遠心送風機 #1 1/4×200㎥/h×160Pa | 台 | 91900 | 2025-06-01 | JAC・松田平田・MA設計 | - | - | - | - | - | -
15297 | 高知龍馬空港新ターミナルビル建築空調設備工事 | 発注者指定 | 換気設備 | 換気扇 | 排気ファン | FE-1-4 消音ボックス付遠心送風機 #1 1/4×100㎥/h×250Pa | 台 | 105000 | 2025-06-01 | JAC・松田平田・MA設計 | - | - | - | - | - | -
15298 | 高知龍馬空港新ターミナルビル建築空調設備工事 | 発注者指定 | 換気設備 | 換気扇 | 排気ファン | FE-1-5 消音ボックス付遠心送風機 #1 1/4×550㎥/h×90Pa | 台 | 107000 | 2025-06-01 | JAC・松田平田・MA設計 | - | - | - | - | - | -
15299 | 高知龍馬空港新ターミナルビル建築空調設備工事 | 発注者指定 | 換気設備 | 換気扇 | 排気ファン | FE-1-6 消音ボックス付遠心送風機 #1 1/4×650㎥/h×120Pa | 台 | 107000 | 2025-06-01 | JAC・松田平田・MA設計 | - | - | - | - | - | -
15300 | 高知龍馬空港新ターミナルビル建築空調設備工事 | 発注者指定 | 換気設備 | 換気扇 | 排気ファン | FE-1-7 消音ボックス付遠心送風機 #1 1/4×250㎥/h×90Pa | 台 | 86700 | 2025-06-01 | JAC・松田平田・MA設計 | - | - | - | - | - | -
15301 | 高知龍馬空港新ターミナルビル建築空調設備工事 | 発注者指定 | 換気設備 | 換気扇 | 排気ファン | FE-1-8 消音ボックス付遠心送風機 #1 1/4×200㎥/h×140Pa | 台 | 91900 | 2025-06-01 | JAC・松田平田・MA設計 | - | - | - | - | - | -
15302 | 高知龍馬空港新ターミナルビル建築空調設備工事 | 発注者指定 | 換気設備 | 換気扇 | 排気ファン | FE-1-9 消音ボックス付遠心送風機 #1 1/4×50㎥/h×80Pa | 台 | 79300 | 2025-06-01 | JAC・松田平田・MA設計 | - | - | - | - | - | -
15303 | 高知龍馬空港新ターミナルビル建築空調設備工事 | 発注者指定 | 換気設備 | 換気扇 | 排気ファン | FE-1-10 消音ボックス付遠心送風機 #1 1/4×50㎥/h×190Pa | 台 | 91900 | 2025-06-01 | JAC・松田平田・MA設計 | - | - | - | - | - | -
15304 | 高知龍馬空港新ターミナルビル建築空調設備工事 | 発注者指定 | 換気設備 | 換気扇 | 排気ファン | FE-2-1 消音ボックス付遠心送風機 #1 1/4×450㎥/h×110Pa | 台 | 10500 | 2025-06-01 | JAC・松田平田・MA設計 | - | - | - | - | - | -
15305 | 高知龍馬空港新ターミナルビル建築空調設備工事 | 発注者指定 | 換気設備 | 換気扇 | 排気ファン | FE-2-2 消音ボックス付遠心送風機 #1 1/4×500㎥/h×110Pa | 台 | 10500 | 2025-06-01 | JAC・松田平田・MA設計 | - | - | - | - | - | -
15306 | 高知龍馬空港新ターミナルビル建築空調設備工事 | 発注者指定 | 換気設備 | 換気扇 | 排気ファン | FE-2-3 消音ボックス付遠心送風機 #1 1/4×150㎥/h×110Pa | 台 | 86700 | 2025-06-01 | JAC・松田平田・MA設計 | - | - | - | - | - | -
15307 | 高知龍馬空港新ターミナルビル建築空調設備工事 | 発注者指定 | 換気設備 | 換気扇 | 排気ファン | FE-2-4 消音ボックス付遠心送風機 #1 1/4×150㎥/h×130Pa | 台 | 86700 | 2025-06-01 | JAC・松田平田・MA設計 | - | - | - | - | - | -
15308 | 高知龍馬空港新ターミナルビル建築空調設備工事 | 発注者指定 | 換気設備 | 換気扇 | 排気ファン | FE-2-5 消音ボックス付遠心送風機 #1 1/4×400㎥/h×140Pa | 台 | 105000 | 2025-06-01 | JAC・松田平田・MA設計 | - | - | - | - | - | -
15309 | 高知龍馬空港新ターミナルビル建築空調設備工事 | 発注者指定 | 換気設備 | 換気扇 | 排気ファン | FE-2-6 消音ボックス付遠心送風機 #1 1/4×350㎥/h×130Pa | 台 | 105000 | 2025-06-01 | JAC・松田平田・MA設計 | - | - | - | - | - | -
15310 | 高知龍馬空港新ターミナルビル建築空調設備工事 | 発注者指定 | 換気設備 | 換気扇 | 排気ファン | FE-2-7 消音ボックス付遠心送風機 #1 1/4×100㎥/h×130Pa | 台 | 86700 | 2025-06-01 | JAC・松田平田・MA設計 | - | - | - | - | - | -
15311 | 高知龍馬空港新ターミナルビル建築空調設備工事 | 発注者指定 | 換気設備 | 換気扇 | 排気ファン | FE-2-8 消音ボックス付遠心送風機 #1 1/4×100㎥/h×110Pa | 台 | 86700 | 2025-06-01 | JAC・松田平田・MA設計 | - | - | - | - | - | -
15312 | 高知龍馬空港新ターミナルビル建築空調設備工事 | 発注者指定 | 換気設備 | 換気扇 | 排気ファン | FE-2-9 消音ボックス付遠心送風機 #1 1/4×550㎥/h×110Pa | 台 | 105000 | 2025-06-01 | JAC・松田平田・MA設計 | - | - | - | - | - | -
15313 | 高知龍馬空港新ターミナルビル建築空調設備工事 | 発注者指定 | 換気設備 | 換気扇 | 排気ファン | FE-2-11 消音ボックス付遠心送風機 #1 1/4×150㎥/h×110Pa | 台 | 86700 | 2025-06-01 | JAC・松田平田・MA設計 | - | - | - | - | - | -
15314 | 高知龍馬空港新ターミナルビル建築空調設備工事 | 発注者指定 | 換気設備 | 換気扇 | 排気ファン | FE-2-12 消音ボックス付遠心送風機 #1 1/4×300㎥/h×90Pa | 台 | 94400 | 2025-06-01 | JAC・松田平田・MA設計 | - | - | - | - | - | -
15315 | 高知龍馬空港新ターミナルビル建築空調設備工事 | 発注者指定 | 換気設備 | 換気扇 | 排気ファン | FE-2-13 片吸込シロッコファン #1 1/4×650㎥/h×660Pa | 台 | 332000 | 2025-06-01 | JAC・松田平田・MA設計 | - | - | - | - | - | -
15316 | 高知龍馬空港新ターミナルビル建築空調設備工事 | 発注者指定 | 換気設備 | 換気扇 | 排気ファン | FE-2-14 消音ボックス付遠心送風機 #1 1/4×150㎥/h×90Pa | 台 | 86700 | 2025-06-01 | JAC・松田平田・MA設計 | - | - | - | - | - | -
15317 | 高知龍馬空港新ターミナルビル建築空調設備工事 | 発注者指定 | 換気設備 | 換気扇 | 排気ファン | FE-2-15 消音ボックス付遠心送風機 #1 1/4×100㎥/h×110Pa | 台 | 86700 | 2025-06-01 | JAC・松田平田・MA設計 | - | - | - | - | - | -
15318 | 高知龍馬空港新ターミナルビル建築空調設備工事 | 発注者指定 | 換気設備 | 換気扇 | 排気ファン | FE-3-1 消音ボックス付遠心送風機 #1 1/4×350㎥/h×120Pa | 台 | 105000 | 2025-06-01 | JAC・松田平田・MA設計 | - | - | - | - | - | -
15319 | 高知龍馬空港新ターミナルビル建築空調設備工事 | 発注者指定 | 換気設備 | 換気扇 | 排気ファン | FE-3-2 消音ボックス付遠心送風機 #1 1/4×300㎥/h×120Pa | 台 | 105000 | 2025-06-01 | JAC・松田平田・MA設計 | - | - | - | - | - | -
15320 | 高知龍馬空港新ターミナルビル建築空調設備工事 | 発注者指定 | 換気設備 | 換気扇 | 排気ファン | FE-3-3 片吸込シロッコファン #2×2 650㎥/h×100Pa | 台 | 295000 | 2025-06-01 | JAC・松田平田・MA設計 | - | - | - | - | - | -
15321 | 高知龍馬空港新ターミナルビル建築空調設備工事 | 発注者指定 | 換気設備 | 換気扇 | 排気ファン | FE-3-4 片吸込シロッコファン #1 1/2×1 550㎥/h×90Pa | 台 | 175000 | 2025-06-01 | JAC・松田平田・MA設計 | - | - | - | - | - | -
15322 | 高知龍馬空港新ターミナルビル建築空調設備工事 | 発注者指定 | 換気設備 | 換気扇 | 排気ファン | FE-3-5 消音ボックス付遠心送風機 #1 1/4×200㎥/h×130Pa | 台 | 89200 | 2025-06-01 | JAC・松田平田・MA設計 | - | - | - | - | - | -
15323 | 高知龍馬空港新ターミナルビル建築空調設備工事 | 発注者指定 | 換気設備 | 換気扇 | 排気ファン | FE-3-6 片吸込シロッコファン #2×3 150㎥/h×310Pa | 台 | 299000 | 2025-06-01 | JAC・松田平田・MA設計 | - | - | - | - | - | -
15324 | 高知龍馬空港新ターミナルビル建築空調設備工事 | 発注者指定 | 換気設備 | 換気扇 | 排気ファン | FE-3-7 片吸込シロッコファン #2 1/2×6 850㎥/h×400Pa | 台 | 380000 | 2025-06-01 | JAC・松田平田・MA設計 | - | - | - | - | - | -
15325 | 高知龍馬空港新ターミナルビル建築空調設備工事 | 発注者指定 | 換気設備 | 換気扇 | 排気ファン | FE-3-8 片吸込シロッコファン #2 1/2×5 200㎥/h×380Pa | 台 | 345000 | 2025-06-01 | JAC・松田平田・MA設計 | - | - | - | - | - | -
15326 | 高知龍馬空港新ターミナルビル建築空調設備工事 | 発注者指定 | 換気設備 | 換気扇 | ブースターファン | BF-1-1 片吸込シロッコファン #2 1/2×5 950㎥/h×700Pa | 台 | 380000 | 2025-06-01 | JAC・松田平田・MA設計 | - | - | - | - | - | -
15327 | 高知龍馬空港新ターミナルビル建築空調設備工事 | 発注者指定 | 換気設備 | 換気扇 | ブースターファン | BF-2-1 片吸込シロッコファン #3×9 350㎥/h×700Pa | 台 | 464000 | 2025-06-01 | JAC・松田平田・MA設計 | - | - | - | - | - | -
15328 | 高知龍馬空港新ターミナルビル建築空調設備工事 | 発注者指定 | 換気設備 | 換気扇 | ブースターファン | BF-2-2 片吸込シロッコファン #2 1/2×6 950㎥/h×700Pa | 台 | 380000 | 2025-06-01 | JAC・松田平田・MA設計 | - | - | - | - | - | -
15329 | 高知龍馬空港新ターミナルビル建築空調設備工事 | 発注者指定 | 換気設備 | 換気扇 | ブースターファン | BF-2-3 片吸込シロッコファン #1×1000㎥/h×700Pa | 台 | 176000 | 2025-06-01 | JAC・松田平田・MA設計 | - | - | - | - | - | -
15330 | 高知龍馬空港新ターミナルビル建築空調設備工事 | 発注者指定 | 換気設備 | 換気扇 | フィルターユニット | FU-2-1 プレ+除塩フィルター 処理風量:1000㎥/h | 台 | 624000 | 2025-06-01 | JAC・松田平田・MA設計 | - | - | - | - | - | -
15331 | 高知龍馬空港新ターミナルビル建築空調設備工事 | 発注者指定 | 換気設備 | 換気扇 | フィルターユニット | FU-3-1 プレ+HEPAフィルター 処理風量:650㎥/h | 台 | 919000 | 2025-06-01 | JAC・松田平田・MA設計 | - | - | - | - | - | -
15332 | 高知龍馬空港新ターミナルビル建築空調設備工事 | 発注者指定 | 換気設備 | 換気扇 | フィルターユニット | FU-3-2 プレ+除塩フィルター 処理風量:5950㎥/h | 台 | 1177000 | 2025-06-01 | JAC・松田平田・MA設計 | - | - | - | - | - | -
15333 | 高知龍馬空港新ターミナルビル建築空調設備工事 | 発注者指定 | 換気設備 | 換気扇 | フィルターユニット | FU-3-3 プレ+除塩フィルター 処理風量:9350㎥/h | 台 | 1620000 | 2025-06-01 | JAC・松田平田・MA設計 | - | - | - | - | - | -
15334 | 高知龍馬空港新ターミナルビル建築空調設備工事 | 発注者指定 | 換気設備 | 換気扇 | フィルターユニット | FU-3-4 プレ+除塩フィルター 処理風量:6050㎥/h | 台 | 1177000 | 2025-06-01 | JAC・松田平田・MA設計 | - | - | - | - | - | -
15335 | 高知龍馬空港新ターミナルビル建築空調設備工事 | 発注者指定 | 換気設備 | 換気扇 | フィルターユニット | FU-3-5 プレ+除塩フィルター 処理風量:2650㎥/h | 台 | 754000 | 2025-06-01 | JAC・松田平田・MA設計 | - | - | - | - | - | -
15336 | 高知龍馬空港新ターミナルビル建築空調設備工事 | 発注者指定 | 換気設備 | 換気扇 | フィルターユニット | FU-3-6 プレ+除塩フィルター 処理風量:1550㎥/h | 台 | 624000 | 2025-06-01 | JAC・松田平田・MA設計 | - | - | - | - | - | -
15337 | 高知龍馬空港新ターミナルビル建築空調設備工事 | 発注者指定 | 換気設備 | 換気扇 | フィルターユニット | 予備フィルター | 式 | 331000 | 2025-06-01 | JAC・松田平田・MA設計 | - | - | - | - | - | -
15338 | 高知龍馬空港新ターミナルビル建築空調設備工事 | 発注者指定 | 換気設備 | 換気扇 | 定風量ユニット | CAV-2-1 風速センサー付き 処理風量:100㎥/h | 台 | 45900 | 2025-06-01 | JAC・松田平田・MA設計 | - | - | - | - | - | -
15339 | 高知龍馬空港新ターミナルビル建築空調設備工事 | 発注者指定 | 換気設備 | 換気扇 | 定風量ユニット | CAV-2-5 風速センサー付き 処理風量:150㎥/h | 台 | 45900 | 2025-06-01 | JAC・松田平田・MA設計 | - | - | - | - | - | -
15340 | 高知龍馬空港新ターミナルビル建築空調設備工事 | 発注者指定 | 換気設備 | 労務費 | 搬入費 | 複数搬入 200kg/㎥未満 | t | 131000 | 2025-06-01 | JAC・松田平田・MA設計 | - | - | - | - | - | -
15341 | 高知龍馬空港新ターミナルビル建築空調設備工事 | 発注者指定 | 換気設備 | ダクト | 共板フランジ工法ダクト | インサート有 0.5㎜(~450㎜) | ㎡ | 6840 | 2025-06-01 | JAC・松田平田・MA設計 | - | - | - | - | - | -
15342 | 高知龍馬空港新ターミナルビル建築空調設備工事 | 発注者指定 | 換気設備 | ダクト | 共板フランジ工法ダクト | インサート有 0.6㎜(451~750㎜) | ㎡ | 6990 | 2025-06-01 | JAC・松田平田・MA設計 | - | - | - | - | - | -
15343 | 高知龍馬空港新ターミナルビル建築空調設備工事 | 発注者指定 | 換気設備 | ダクト | スパイラルダクト(低圧ダクト) | インサート有 100㎜ | m | 3560 | 2025-06-01 | JAC・松田平田・MA設計 | - | - | - | - | - | -
15344 | 高知龍馬空港新ターミナルビル建築空調設備工事 | 発注者指定 | 換気設備 | ダクト | スパイラルダクト(低圧ダクト) | インサート有 150㎜ | m | 4340 | 2025-06-01 | JAC・松田平田・MA設計 | - | - | - | - | - | -
15345 | 高知龍馬空港新ターミナルビル建築空調設備工事 | 発注者指定 | 換気設備 | ダクト | スパイラルダクト(低圧ダクト) | インサート有 200㎜ | m | 5700 | 2025-06-01 | JAC・松田平田・MA設計 | - | - | - | - | - | -
15346 | 高知龍馬空港新ターミナルビル建築空調設備工事 | 発注者指定 | 換気設備 | ダクト | スパイラルダクト(低圧ダクト) | インサート有 250㎜ | m | 6830 | 2025-06-01 | JAC・松田平田・MA設計 | - | - | - | - | - | -
15347 | 高知龍馬空港新ターミナルビル建築空調設備工事 | 発注者指定 | 換気設備 | ダクト | スパイラルダクト(低圧ダクト) | インサート有 300㎜ | m | 8260 | 2025-06-01 | JAC・松田平田・MA設計 | - | - | - | - | - | -
15348 | 高知龍馬空港新ターミナルビル建築空調設備工事 | 発注者指定 | 換気設備 | ダクト | 吹出口 | BL-S 1500L | 個 | 21300 | 2025-06-01 | JAC・松田平田・MA設計 | - | - | - | - | - | -
15349 | 高知龍馬空港新ターミナルビル建築空調設備工事 | 発注者指定 | 換気設備 | ダクト | 吹出口 | BL-D 1500L | 個 | 25200 | 2025-06-01 | JAC・松田平田・MA設計 | - | - | - | - | - | -
15350 | 高知龍馬空港新ターミナルビル建築空調設備工事 | 発注者指定 | 換気設備 | ダクト | 吹出口 | BL-T 1500L | 個 | 30600 | 2025-06-01 | JAC・松田平田・MA設計 | - | - | - | - | - | -
15351 | 高知龍馬空港新ターミナルビル建築空調設備工事 | 発注者指定 | 換気設備 | ダクト | 吹出口 | VHS 150 150 | 個 | 9880 | 2025-06-01 | JAC・松田平田・MA設計 | - | - | - | - | - | -
15352 | 高知龍馬空港新ターミナルビル建築空調設備工事 | 発注者指定 | 換気設備 | ダクト | ユニバーサル形吹出口 | VHS 200 200 | 個 | 9880 | 2025-06-01 | JAC・松田平田・MA設計 | - | - | - | - | - | -
15353 | 高知龍馬空港新ターミナルビル建築空調設備工事 | 発注者指定 | 換気設備 | ダクト | ユニバーサル形吹出口 | VHS 250 250 | 個 | 12600 | 2025-06-01 | JAC・松田平田・MA設計 | - | - | - | - | - | -
15354 | 高知龍馬空港新ターミナルビル建築空調設備工事 | 発注者指定 | 換気設備 | ダクト | ユニバーサル形吹出口 | VHS 300 300 | 個 | 12600 | 2025-06-01 | JAC・松田平田・MA設計 | - | - | - | - | - | -
15355 | 高知龍馬空港新ターミナルビル建築空調設備工事 | 発注者指定 | 換気設備 | ダクト | 吹出口 | VHS 350 350 | 個 | 14700 | 2025-06-01 | JAC・松田平田・MA設計 | - | - | - | - | - | -
15356 | 高知龍馬空港新ターミナルビル建築空調設備工事 | 発注者指定 | 換気設備 | ダクト | 吸込口 | CL-1 1500L | 個 | 21300 | 2025-06-01 | JAC・松田平田・MA設計 | - | - | - | - | - | -
15357 | 高知龍馬空港新ターミナルビル建築空調設備工事 | 発注者指定 | 換気設備 | ダクト | 吸込口 | CL-2 1500L | 個 | 25200 | 2025-06-01 | JAC・松田平田・MA設計 | - | - | - | - | - | -
15358 | 高知龍馬空港新ターミナルビル建築空調設備工事 | 発注者指定 | 換気設備 | ダクト | 吸込口 | CL-3 1500L | 個 | 30600 | 2025-06-01 | JAC・松田平田・MA設計 | - | - | - | - | - | -
15359 | 高知龍馬空港新ターミナルビル建築空調設備工事 | 発注者指定 | 換気設備 | ダクト | スリット形吸込口 | GVS 150 150 | 個 | 10700 | 2025-06-01 | JAC・松田平田・MA設計 | - | - | - | - | - | -
15360 | 高知龍馬空港新ターミナルビル建築空調設備工事 | 発注者指定 | 換気設備 | ダクト | スリット形吸込口 | GVS 200 200 | 個 | 10700 | 2025-06-01 | JAC・松田平田・MA設計 | - | - | - | - | - | -
15361 | 高知龍馬空港新ターミナルビル建築空調設備工事 | 発注者指定 | 換気設備 | ダクト | スリット形吸込口 | GVS 250 250 | 個 | 12300 | 2025-06-01 | JAC・松田平田・MA設計 | - | - | - | - | - | -
15362 | 高知龍馬空港新ターミナルビル建築空調設備工事 | 発注者指定 | 換気設備 | ダクト | スリット形吸込口 | GVS 300 300 | 個 | 12300 | 2025-06-01 | JAC・松田平田・MA設計 | - | - | - | - | - | -
15363 | 高知龍馬空港新ターミナルビル建築空調設備工事 | 発注者指定 | 換気設備 | ダクト | スリット形吸込口 | GVS 350 350 | 個 | 16800 | 2025-06-01 | JAC・松田平田・MA設計 | - | - | - | - | - | -
15364 | 高知龍馬空港新ターミナルビル建築空調設備工事 | 発注者指定 | 換気設備 | ダクト | スリット形吸込口 | GVS 500 500 | 個 | 19500 | 2025-06-01 | JAC・松田平田・MA設計 | - | - | - | - | - | -
15365 | 高知龍馬空港新ターミナルビル建築空調設備工事 | 発注者指定 | 換気設備 | ダクト | 風量調節ダンパー | 300 250 | 個 | 14400 | 2025-06-01 | JAC・松田平田・MA設計 | - | - | - | - | - | -
15366 | 高知龍馬空港新ターミナルビル建築空調設備工事 | 発注者指定 | 換気設備 | ダクト | 風量調節ダンパー | 300 300 | 個 | 14400 | 2025-06-01 | JAC・松田平田・MA設計 | - | - | - | - | - | -
15367 | 高知龍馬空港新ターミナルビル建築空調設備工事 | 発注者指定 | 換気設備 | ダクト | 風量調節ダンパー | 400 300 | 個 | 16400 | 2025-06-01 | JAC・松田平田・MA設計 | - | - | - | - | - | -
15368 | 高知龍馬空港新ターミナルビル建築空調設備工事 | 発注者指定 | 換気設備 | ダクト | 風量調節ダンパー | 400 400 | 個 | 17900 | 2025-06-01 | JAC・松田平田・MA設計 | - | - | - | - | - | -
15369 | 高知龍馬空港新ターミナルビル建築空調設備工事 | 発注者指定 | 換気設備 | ダクト | 風量調節ダンパー | 450 400 | 個 | 19000 | 2025-06-01 | JAC・松田平田・MA設計 | - | - | - | - | - | -
15370 | 高知龍馬空港新ターミナルビル建築空調設備工事 | 発注者指定 | 換気設備 | ダクト | 風量調節ダンパー | 450 450 | 個 | 19000 | 2025-06-01 | JAC・松田平田・MA設計 | - | - | - | - | - | -
15371 | 高知龍馬空港新ターミナルビル建築空調設備工事 | 発注者指定 | 換気設備 | ダクト | 風量調節ダンパー | 500 500 | 個 | 20600 | 2025-06-01 | JAC・松田平田・MA設計 | - | - | - | - | - | -
15372 | 高知龍馬空港新ターミナルビル建築空調設備工事 | 発注者指定 | 換気設備 | ダクト | 風量調節ダンパー | 550 300 | 個 | 18100 | 2025-06-01 | JAC・松田平田・MA設計 | - | - | - | - | - | -
15373 | 高知龍馬空港新ターミナルビル建築空調設備工事 | 発注者指定 | 換気設備 | ダクト | 風量調節ダンパー | 550 550 | 個 | 23000 | 2025-06-01 | JAC・松田平田・MA設計 | - | - | - | - | - | -
15374 | 高知龍馬空港新ターミナルビル建築空調設備工事 | 発注者指定 | 換気設備 | ダクト | 風量調節ダンパー | 600 300 | 個 | 18100 | 2025-06-01 | JAC・松田平田・MA設計 | - | - | - | - | - | -
15375 | 高知龍馬空港新ターミナルビル建築空調設備工事 | 発注者指定 | 換気設備 | ダクト | 風量調節ダンパー | 600 350 | 個 | 19900 | 2025-06-01 | JAC・松田平田・MA設計 | - | - | - | - | - | -
15376 | 高知龍馬空港新ターミナルビル建築空調設備工事 | 発注者指定 | 換気設備 | ダクト | 丸形 風潮調節ダンパー | 100φ | 個 | 11300 | 2025-06-01 | JAC・松田平田・MA設計 | - | - | - | - | - | -
15377 | 高知龍馬空港新ターミナルビル建築空調設備工事 | 発注者指定 | 換気設備 | ダクト | 丸形 風潮調節ダンパー | 150φ | 個 | 11500 | 2025-06-01 | JAC・松田平田・MA設計 | - | - | - | - | - | -
15378 | 高知龍馬空港新ターミナルビル建築空調設備工事 | 発注者指定 | 換気設備 | ダクト | 丸形 風潮調節ダンパー | 200φ | 個 | 12400 | 2025-06-01 | JAC・松田平田・MA設計 | - | - | - | - | - | -
15379 | 高知龍馬空港新ターミナルビル建築空調設備工事 | 発注者指定 | 換気設備 | ダクト | 丸形 風潮調節ダンパー | 250φ | 個 | 13200 | 2025-06-01 | JAC・松田平田・MA設計 | - | - | - | - | - | -
15380 | 高知龍馬空港新ターミナルビル建築空調設備工事 | 発注者指定 | 換気設備 | ダクト | 丸形 風潮調節ダンパー | 300φ | 個 | 13900 | 2025-06-01 | JAC・松田平田・MA設計 | - | - | - | - | - | -
15381 | 高知龍馬空港新ターミナルビル建築空調設備工事 | 発注者指定 | 換気設備 | ダクト | 防火ダンパー | 300 300 | 個 | 17900 | 2025-06-01 | JAC・松田平田・MA設計 | - | - | - | - | - | -
15382 | 高知龍馬空港新ターミナルビル建築空調設備工事 | 発注者指定 | 換気設備 | ダクト | 防火ダンパー | 450 300 | 個 | 21800 | 2025-06-01 | JAC・松田平田・MA設計 | - | - | - | - | - | -
15383 | 高知龍馬空港新ターミナルビル建築空調設備工事 | 発注者指定 | 換気設備 | ダクト | 防火ダンパー | 450 450 | 個 | 24600 | 2025-06-01 | JAC・松田平田・MA設計 | - | - | - | - | - | -
15384 | 高知龍馬空港新ターミナルビル建築空調設備工事 | 発注者指定 | 換気設備 | ダクト | 防火ダンパー | 500 500 | 個 | 24600 | 2025-06-01 | JAC・松田平田・MA設計 | - | - | - | - | - | -
15385 | 高知龍馬空港新ターミナルビル建築空調設備工事 | 発注者指定 | 換気設備 | ダクト | 防火ダンパー | 550 300 | 個 | 22700 | 2025-06-01 | JAC・松田平田・MA設計 | - | - | - | - | - | -
15386 | 高知龍馬空港新ターミナルビル建築空調設備工事 | 発注者指定 | 換気設備 | ダクト | 防火ダンパー | 550 550 | 個 | 26200 | 2025-06-01 | JAC・松田平田・MA設計 | - | - | - | - | - | -
15387 | 高知龍馬空港新ターミナルビル建築空調設備工事 | 発注者指定 | 換気設備 | ダクト | 丸形 防火ダンパー | 100φ | 個 | 13400 | 2025-06-01 | JAC・松田平田・MA設計 | - | - | - | - | - | -
15388 | 高知龍馬空港新ターミナルビル建築空調設備工事 | 発注者指定 | 換気設備 | ダクト | 丸形 防火ダンパー | 150φ | 個 | 14000 | 2025-06-01 | JAC・松田平田・MA設計 | - | - | - | - | - | -
15389 | 高知龍馬空港新ターミナルビル建築空調設備工事 | 発注者指定 | 換気設備 | ダクト | 丸形 防火ダンパー | 200φ | 個 | 14500 | 2025-06-01 | JAC・松田平田・MA設計 | - | - | - | - | - | -
15390 | 高知龍馬空港新ターミナルビル建築空調設備工事 | 発注者指定 | 換気設備 | ダクト | 丸形 防火ダンパー | 250φ | 個 | 15100 | 2025-06-01 | JAC・松田平田・MA設計 | - | - | - | - | - | -
15391 | 高知龍馬空港新ターミナルビル建築空調設備工事 | 発注者指定 | 換気設備 | ダクト | 丸形チャッキダンパー | 100φ | 個 | 11300 | 2025-06-01 | JAC・松田平田・MA設計 | - | - | - | - | - | -
15392 | 高知龍馬空港新ターミナルビル建築空調設備工事 | 発注者指定 | 換気設備 | ダクト | 逆流防止ダンパー | 150φ | 個 | 11500 | 2025-06-01 | JAC・松田平田・MA設計 | - | - | - | - | - | -
15393 | 高知龍馬空港新ターミナルビル建築空調設備工事 | 発注者指定 | 換気設備 | ダクト | 逆流防止ダンパー | 200φ | 個 | 12400 | 2025-06-01 | JAC・松田平田・MA設計 | - | - | - | - | - | -
15394 | 高知龍馬空港新ターミナルビル建築空調設備工事 | 発注者指定 | 換気設備 | ダクト | 逆流防止ダンパー | 250φ | 個 | 13200 | 2025-06-01 | JAC・松田平田・MA設計 | - | - | - | - | - | -
15395 | 高知龍馬空港新ターミナルビル建築空調設備工事 | 発注者指定 | 換気設備 | ダクト | モーターダンパー | 200φ | 個 | 12400 | 2025-06-01 | JAC・松田平田・MA設計 | - | - | - | - | - | -
15396 | 高知龍馬空港新ターミナルビル建築空調設備工事 | 発注者指定 | 換気設備 | ダクト | ベントキャップ | ステンレス製深型 200φ | 個 | 12800 | 2025-06-01 | JAC・松田平田・MA設計 | - | - | - | - | - | -
15397 | 高知龍馬空港新ターミナルビル建築空調設備工事 | 発注者指定 | 換気設備 | ダクト | クリンプ金網 | 250φ | 個 | 7570 | 2025-06-01 | JAC・松田平田・MA設計 | - | - | - | - | - | -
15398 | 高知龍馬空港新ターミナルビル建築空調設備工事 | 発注者指定 | 換気設備 | ダクト | チャンバー(低圧用) | インサート無 1.0㎜(1501~2200㎜) | ㎡ | 13200 | 2025-06-01 | JAC・松田平田・MA設計 | - | - | - | - | - | -
15399 | 高知龍馬空港新ターミナルビル建築空調設備工事 | 発注者指定 | 換気設備 | ダクト | チャンバー(低圧用) | インサート無 1.2㎜(2201㎜~) | ㎡ | 15900 | 2025-06-01 | JAC・松田平田・MA設計 | - | - | - | - | - | -
15400 | 高知龍馬空港新ターミナルビル建築空調設備工事 | 発注者指定 | 換気設備 | ダクト | 消音内貼り | グラスウール サプライチェンバー 銅きっ甲金網 保温厚50 | ㎡ | 12300 | 2025-06-01 | JAC・松田平田・MA設計 | - | - | - | - | - | -
15401 | 高知龍馬空港新ターミナルビル建築空調設備工事 | 発注者指定 | 換気設備 | ダクト | ボックス | インサート無 0.5㎜(~450㎜) | ㎡ | 7970 | 2025-06-01 | JAC・松田平田・MA設計 | - | - | - | - | - | -
15402 | 高知龍馬空港新ターミナルビル建築空調設備工事 | 発注者指定 | 換気設備 | ダクト | ボックス | インサート無 0.6㎜(451~750㎜) | ㎡ | 8940 | 2025-06-01 | JAC・松田平田・MA設計 | - | - | - | - | - | -
15403 | 高知龍馬空港新ターミナルビル建築空調設備工事 | 発注者指定 | 換気設備 | ダクト | 消音内貼り | グラスウール 消音エルボ ガラスクロス 保温厚25 | ㎡ | 8560 | 2025-06-01 | JAC・松田平田・MA設計 | - | - | - | - | - | -
15404 | 高知龍馬空港新ターミナルビル建築空調設備工事 | 発注者指定 | 換気設備 | ダクト | 線状吹出口用ボックス(BLS・BLD用) | インサート無 0.5㎜(~450㎜) | ㎡ | 9060 | 2025-06-01 | JAC・松田平田・MA設計 | - | - | - | - | - | -
15405 | 高知龍馬空港新ターミナルビル建築空調設備工事 | 発注者指定 | 換気設備 | ダクト | 消音内貼り | グラスウール 消音エルボ ガラスクロス 保温厚25 | ㎡ | 8560 | 2025-06-01 | JAC・松田平田・MA設計 | - | - | - | - | - | -
15406 | 高知龍馬空港新ターミナルビル建築空調設備工事 | 発注者指定 | 換気設備 | 保温 | 長方形ダクト保温 | グラスウール 機械室 書庫 倉庫 アルミガラスクロス 保温厚25 | ㎡ | 7390 | 2025-06-01 | JAC・松田平田・MA設計 | - | - | - | - | - | -
15407 | 高知龍馬空港新ターミナルビル建築空調設備工事 | 発注者指定 | 換気設備 | 保温 | スパイラルダクト保温(32K) | グラスウール 機械室 書庫 倉庫 アルミガラスクロス 300㎜ 保温厚25 | m | 5360 | 2025-06-01 | JAC・松田平田・MA設計 | - | - | - | - | - | -
15408 | 高知龍馬空港新ターミナルビル建築空調設備工事 | 発注者指定 | 換気設備 | 保温 | スパイラルダクト保温(32K) | グラスウール 機械室 書庫 倉庫 アルミガラスクロス 100㎜ 保温厚25 | m | 2000 | 2025-06-01 | JAC・松田平田・MA設計 | - | - | - | - | - | -
15409 | 高知龍馬空港新ターミナルビル建築空調設備工事 | 発注者指定 | 換気設備 | 保温 | スパイラルダクト保温(32K) | グラスウール 機械室 書庫 倉庫 アルミガラスクロス 150㎜ 保温厚25 | m | 2560 | 2025-06-01 | JAC・松田平田・MA設計 | - | - | - | - | - | -
15410 | 高知龍馬空港新ターミナルビル建築空調設備工事 | 発注者指定 | 換気設備 | 保温 | スパイラルダクト保温(32K) | グラスウール 機械室 書庫 倉庫 アルミガラスクロス 200㎜ 保温厚25 | m | 3120 | 2025-06-01 | JAC・松田平田・MA設計 | - | - | - | - | - | -
15411 | 高知龍馬空港新ターミナルビル建築空調設備工事 | 発注者指定 | 換気設備 | 保温 | スパイラルダクト保温(32K) | グラスウール 機械室 書庫 倉庫 アルミガラスクロス 250㎜ 保温厚25 | m | 3650 | 2025-06-01 | JAC・松田平田・MA設計 | - | - | - | - | - | -
15412 | 高知龍馬空港新ターミナルビル建築空調設備工事 | 発注者指定 | 換気設備 | その他 | 長方形ダクト調整 |  | ㎡ | 600 | 2025-06-01 | JAC・松田平田・MA設計 | - | - | - | - | - | -
15413 | 高知龍馬空港新ターミナルビル建築空調設備工事 | 発注者指定 | 換気設備 | その他 | スパイラルダクト調整 |  | m | 360 | 2025-06-01 | JAC・松田平田・MA設計 | - | - | - | - | - | -
15414 | 高知龍馬空港新ターミナルビル建築空調設備工事 | 発注者指定 | 換気設備 | その他 | 排煙機 | FSM-1 リミットロードファン #3 1/2×12000㎥/h×850Pa | 台 | 1042000 | 2025-06-01 | JAC・松田平田・MA設計 | - | - | - | - | - | -
15415 | 高知龍馬空港新ターミナルビル建築空調設備工事 | 発注者指定 | 換気設備 | 労務費 | 搬入費 | 複数搬入 300kg/㎥未満 | t | 111000 | 2025-06-01 | JAC・松田平田・MA設計 | - | - | - | - | - | -
15416 | 高知龍馬空港新ターミナルビル建築空調設備工事 | 発注者指定 | 換気設備 | ダクト | アングルフランジ工法ダクト(排煙ダクト) | インサート有 0.8㎜(~450㎜) | ㎡ | 8510 | 2025-06-01 | JAC・松田平田・MA設計 | - | - | - | - | - | -
15417 | 高知龍馬空港新ターミナルビル建築空調設備工事 | 発注者指定 | 換気設備 | ダクト | アングルフランジ工法ダクト(排煙ダクト) | インサート有 1.0㎜(451~750㎜) | ㎡ | 9740 | 2025-06-01 | JAC・松田平田・MA設計 | - | - | - | - | - | -
15418 | 高知龍馬空港新ターミナルビル建築空調設備工事 | 発注者指定 | 換気設備 | ダクト | アングルフランジ工法ダクト(排煙ダクト) | インサート有 1.0㎜(751~1200㎜) | ㎡ | 9740 | 2025-06-01 | JAC・松田平田・MA設計 | - | - | - | - | - | -
15419 | 高知龍馬空港新ターミナルビル建築空調設備工事 | 発注者指定 | 換気設備 | ダクト | 排煙口 | 300 300 | 個 | 45600 | 2025-06-01 | JAC・松田平田・MA設計 | - | - | - | - | - | -
15420 | 高知龍馬空港新ターミナルビル建築空調設備工事 | 発注者指定 | 換気設備 | ダクト | 排煙口 | 450 450 | 個 | 55000 | 2025-06-01 | JAC・松田平田・MA設計 | - | - | - | - | - | -
15421 | 高知龍馬空港新ターミナルビル建築空調設備工事 | 発注者指定 | 換気設備 | その他 | クリンプ金網 | 500 400 | 個 | 9340 | 2025-06-01 | JAC・松田平田・MA設計 | - | - | - | - | - | -
15422 | 高知龍馬空港新ターミナルビル建築空調設備工事 | 発注者指定 | 排煙設備 | ダクト | 排煙用防火ダンパー | 400 200 | 個 | 18800 | 2025-06-01 | JAC・松田平田・MA設計 | - | - | - | - | - | -
15423 | 高知龍馬空港新ターミナルビル建築空調設備工事 | 発注者指定 | 排煙設備 | ダクト | チャンバー(高圧1 高圧2 排煙) | インサート無 1.0㎜(751~1200㎜) | ㎡ | 13600 | 2025-06-01 | JAC・松田平田・MA設計 | - | - | - | - | - | -
15424 | 高知龍馬空港新ターミナルビル建築空調設備工事 | 発注者指定 | 排煙設備 | その他 | 長方形ダクト調整 |  | ㎡ | 600 | 2025-06-01 | JAC・松田平田・MA設計 | - | - | - | - | - | -
15425 | 高知龍馬空港新ターミナルビル建築空調設備工事 | 発注者指定 | 自動制御 | 自動制御 | 自動制御設備 |  | 式 | 59600000 | 2025-06-01 | JAC・松田平田・MA設計 | - | - | - | - | - | -
15426 | 高知龍馬空港新ターミナルビル建築空調設備工事 | 発注者指定 | 撤去 | エアコン | ヒートポンプ型空調機撤去 | AC-1 壁掛型 冷房:2.2kw 暖房:2.5kw | 台 | 7300 | 2025-06-01 | JAC・松田平田・MA設計 | - | - | - | - | - | -
15427 | 高知龍馬空港新ターミナルビル建築空調設備工事 | 発注者指定 | 撤去 | 配管 | 冷媒用被覆銅管(ペアコイル) | 6.35(0.8, 10㎜)×9.52(0.8, 10㎜) | m | 950 | 2025-06-01 | JAC・松田平田・MA設計 | - | - | - | - | - | -
15428 | 高知龍馬空港新ターミナルビル建築空調設備工事 | 発注者指定 | 撤去 | 配管 | 排水・配管用炭素鋼鋼管(白) | ねじ接合 屋内一般 25A | m | 1220 | 2025-06-01 | JAC・松田平田・MA設計 | - | - | - | - | - | -
15429 | 高知龍馬空港新ターミナルビル建築空調設備工事 | 発注者指定 | 撤去 | 配管 | 排水・配管用炭素鋼鋼管(白) | ねじ接合 屋内一般 65A | m | 2690 | 2025-06-01 | JAC・松田平田・MA設計 | - | - | - | - | - | -
15430 | 高知龍馬空港新ターミナルビル建築空調設備工事 | 発注者指定 | 撤去 | 労務費 | とりこわし発生材運搬 | ダンプトラック 2t積級 DID区画無し 7.0km以下 | 台 | 5920 | 2025-06-01 | JAC・松田平田・MA設計 | - | - | - | - | - | -
15431 | 高知龍馬空港新ターミナルビル建築空調設備工事 | 発注者指定 | 撤去 | 労務費 | とりこわし発生材運搬 | ダンプトラック 2t積級 DID区画無し 15.0km以下 | 台 | 10300 | 2025-06-01 | JAC・松田平田・MA設計 | - | - | - | - | - | -
15432 | 高知龍馬空港新ターミナルビル建築空調設備工事 | 発注者指定 | 撤去 | 処分費 | 建設副産物受入料金 | 混合廃棄物 | ㎥ | 9000 | 2025-06-01 | JAC・松田平田・MA設計 | - | - | - | - | - | -
15433 | 高知龍馬空港新ターミナルビル建築空調設備工事 | 発注者指定 | 撤去 | 処分費 | 金属類 | エアコン他 | kg | -80 | 2025-06-01 | JAC・松田平田・MA設計 | - | - | - | - | - | -
15434 | 中芸高校体育館空調設備整備機械設備工事 | 発注者指定 | 直接仮設 | その他 | 外部足場 | くさひ緊結式足場 3カ月 掛払い手間 運搬費共 | 式 | 331000 | 2025-06-01 | 大家設備設計室 | - | - | - | - | - | -
15435 | 中芸高校体育館空調設備整備機械設備工事 | 発注者指定 | 空調設備 | その他 | 災害防止 | 防災I類 | 式 | 224000 | 2025-06-01 | 大家設備設計室 | - | - | - | - | - | -
15436 | 中芸高校体育館空調設備整備機械設備工事 | 発注者指定 | 空調設備 | その他 | 内部仕上足場(簡易型移動足場) | ローリングタワー1段・5段 運搬費共 | 式 | 666000 | 2025-06-01 | 大家設備設計室 | - | - | - | - | - | -
15437 | 中芸高校体育館空調設備整備機械設備工事 | 発注者指定 | 空調設備 | その他 | 外部仕上足場 | 脚立足場 運搬費共 | 式 | 29600 | 2025-06-01 | 大家設備設計室 | - | - | - | - | - | -
15438 | 中芸高校体育館空調設備整備機械設備工事 | 発注者指定 | 空調設備 | その他 | 床養生 | テープ シード ベニヤ 資材運搬費含 | 式 | 306000 | 2025-06-01 | 大家設備設計室 | - | - | - | - | - | -
15439 | 中芸高校体育館空調設備整備機械設備工事 | 発注者指定 | 空調設備 | その他 | 整理清掃後片付け |  | 式 | 202000 | 2025-06-01 | 大家設備設計室 | - | - | - | - | - | -
15440 | 中芸高校体育館空調設備整備機械設備工事 | 発注者指定 | 空調設備 | エアコン | GHP室外機 | 発電機内蔵(自立運転時空調+発電可能) 定格(冷)56.0kw (暖)63.0kw | 基 | 2980000 | 2025-06-01 | 大家設備設計室 | - | - | - | - | - | -
15441 | 中芸高校体育館空調設備整備機械設備工事 | 発注者指定 | 空調設備 | エアコン | GHP室外機 | 天吊型(冷)16.0kw (暖)18.0kw | 基 | 222000 | 2025-06-01 | 大家設備設計室 | - | - | - | - | - | -
15442 | 中芸高校体育館空調設備整備機械設備工事 | 発注者指定 | 空調設備 | エアコン | GHP室外機 | 天吊型(冷)14.0kw (暖)16.0kw | 基 | 197000 | 2025-06-01 | 大家設備設計室 | - | - | - | - | - | -
15443 | 中芸高校体育館空調設備整備機械設備工事 | 発注者指定 | 空調設備 | エアコン | 自立運転切替スイッチ |  | 個 | 27200 | 2025-06-01 | 大家設備設計室 | - | - | - | - | - | -
15444 | 中芸高校体育館空調設備整備機械設備工事 | 発注者指定 | 空調設備 | リモコン | 多機能リモコン |  | 個 | 13100 | 2025-06-01 | 大家設備設計室 | - | - | - | - | - | -
15445 | 中芸高校体育館空調設備整備機械設備工事 | 発注者指定 | 空調設備 | その他 | 遠隔監視アダプター | 取付用ブラケット | 個 | 76800 | 2025-06-01 | 大家設備設計室 | - | - | - | - | - | -
15446 | 中芸高校体育館空調設備整備機械設備工事 | 発注者指定 | 空調設備 | 配管 | 分岐管 |  | 式 | 44300 | 2025-06-01 | 大家設備設計室 | - | - | - | - | - | -
15447 | 中芸高校体育館空調設備整備機械設備工事 | 発注者指定 | 空調設備 | その他 | 冷媒追加補充費用 |  | 式 | 23800 | 2025-06-01 | 大家設備設計室 | - | - | - | - | - | -
15448 | 中芸高校体育館空調設備整備機械設備工事 | 発注者指定 | 空調設備 | 換気扇 | エアースイングファン | 高天井用 (強)840㎥/h ブリーズライングリル付 | 台 | 176000 | 2025-06-01 | 大家設備設計室 | - | - | - | - | - | -
15449 | 中芸高校体育館空調設備整備機械設備工事 | 発注者指定 | 空調設備 | リモコン | リモコンスイッチ | エアースイングファン | 個 | 14200 | 2025-06-01 | 大家設備設計室 | - | - | - | - | - | -
15450 | 中芸高校体育館空調設備整備機械設備工事 | 発注者指定 | 空調設備 | その他 | 防球ガード | 天吊型 | 個 | 123000 | 2025-06-01 | 大家設備設計室 | - | - | - | - | - | -
15451 | 中芸高校体育館空調設備整備機械設備工事 | 発注者指定 | 空調設備 | 労務費 | 搬入・据付費 | 機器類(室内機・室外機・防球ガード エアースイングファン金具共) | 式 | 2635000 | 2025-06-01 | 大家設備設計室 | - | - | - | - | - | -
15452 | 中芸高校体育館空調設備整備機械設備工事 | 発注者指定 | 空調設備 | 架台 | 室内機架台 | 溶融亜鉛メッキ仕上 鉄板塞ぎ0.8t 取付共 | 式 | 875000 | 2025-06-01 | 大家設備設計室 | - | - | - | - | - | -
15453 | 中芸高校体育館空調設備整備機械設備工事 | 発注者指定 | 空調設備 | 労務費 | リモコン取付 | 自立運転 多機能 エアースイングファン | 個 | 2020 | 2025-06-01 | 大家設備設計室 | - | - | - | - | - | -
15454 | 中芸高校体育館空調設備整備機械設備工事 | 発注者指定 | 空調設備 | その他 | あと施工アンカー |  | 式 | 100000 | 2025-06-01 | 大家設備設計室 | - | - | - | - | - | -
15455 | 中芸高校体育館空調設備整備機械設備工事 | 発注者指定 | 空調設備 | 配管 | 冷媒用断熱材被覆銅管 改修 | 9.52外径(3/8B) 液管 厚10㎜以上 | m | 3610 | 2025-06-01 | 大家設備設計室 | - | - | - | - | - | -
15456 | 中芸高校体育館空調設備整備機械設備工事 | 発注者指定 | 空調設備 | 配管 | 冷媒用断熱材被覆銅管 改修 | 15.88外径(5/8B) 液管 厚10㎜以上 | m | 5740 | 2025-06-01 | 大家設備設計室 | - | - | - | - | - | -
15457 | 中芸高校体育館空調設備整備機械設備工事 | 発注者指定 | 空調設備 | 配管 | 冷媒用断熱材被覆銅管 改修 | 15.88外径(5/8B) ガス管 厚20㎜以上 | m | 7390 | 2025-06-01 | 大家設備設計室 | - | - | - | - | - | -
15458 | 中芸高校体育館空調設備整備機械設備工事 | 発注者指定 | 空調設備 | 配管 | 冷媒用断熱材被覆銅管 改修 | 22.22外径(7/8B) ガス管 厚20㎜以上 | m | 10300 | 2025-06-01 | 大家設備設計室 | - | - | - | - | - | -
15459 | 中芸高校体育館空調設備整備機械設備工事 | 発注者指定 | 空調設備 | 配管 | 冷媒用断熱材被覆銅管 改修 | 28.58外径(1 1/8B) ガス管 厚20㎜以上 | m | 15000 | 2025-06-01 | 大家設備設計室 | - | - | - | - | - | -
15460 | 中芸高校体育館空調設備整備機械設備工事 | 発注者指定 | 空調設備 | 保温 | 冷媒用被覆銅管保温 | 溶融アルミニウム亜鉛鉄板 100A | m | 8140 | 2025-06-01 | 大家設備設計室 | - | - | - | - | - | -
15461 | 中芸高校体育館空調設備整備機械設備工事 | 発注者指定 | 空調設備 | 保温 | 冷媒用被覆銅管保温 | 溶融アルミニウム亜鉛鉄板 125A | m | 9810 | 2025-06-01 | 大家設備設計室 | - | - | - | - | - | -
15462 | 中芸高校体育館空調設備整備機械設備工事 | 発注者指定 | 空調設備 | 保温 | 保温化粧ケース(樹脂製) | 100×70 | m | 3340 | 2025-06-01 | 大家設備設計室 | - | - | - | - | - | -
15463 | 中芸高校体育館空調設備整備機械設備工事 | 発注者指定 | 空調設備 | ダクト | RDダクト |  | 式 | 946800 | 2025-06-01 | 大家設備設計室 | - | - | - | - | - | -
15464 | 中芸高校体育館空調設備整備機械設備工事 | 発注者指定 | 空調設備 | 据付 | RDダクト据付費 |  | 式 | 264000 | 2025-06-01 | 大家設備設計室 | - | - | - | - | - | -
15465 | 中芸高校体育館空調設備整備機械設備工事 | 発注者指定 | 空調設備 | 架台 | 配管・ダクト壁面製作支持金物 | ア～カ アンカー・取付費共 | 式 | 1445000 | 2025-06-01 | 大家設備設計室 | - | - | - | - | - | -
15466 | 中芸高校体育館空調設備整備機械設備工事 | 発注者指定 | 空調設備 | 配管 | 保温材付ドレンパイプ(VP+30倍発泡ポリエチレン) | 保温化粧ケース内 20A | m | 2380 | 2025-06-01 | 大家設備設計室 | - | - | - | - | - | -
15467 | 中芸高校体育館空調設備整備機械設備工事 | 発注者指定 | 空調設備 | 配管 | 保温材付ドレンパイプ(VP+30倍発泡ポリエチレン) | 保温化粧ケース内 25A | m | 2930 | 2025-06-01 | 大家設備設計室 | - | - | - | - | - | -
15468 | 中芸高校体育館空調設備整備機械設備工事 | 発注者指定 | 空調設備 | 配管 | 排水・硬質ポリ塩化ビニル管(カラーVP) | 屋内一般 20A | m | 2870 | 2025-06-01 | 大家設備設計室 | - | - | - | - | - | -
15469 | 中芸高校体育館空調設備整備機械設備工事 | 発注者指定 | 空調設備 | 配管 | 排水・硬質ポリ塩化ビニル管(カラーVP) | 屋内一般 25A | m | 3420 | 2025-06-01 | 大家設備設計室 | - | - | - | - | - | -
15470 | 中芸高校体育館空調設備整備機械設備工事 | 発注者指定 | 空調設備 | 配管 | ACドレンパイプ | 20A | m | 3400 | 2025-06-01 | 大家設備設計室 | - | - | - | - | - | -
15471 | 中芸高校体育館空調設備整備機械設備工事 | 発注者指定 | 空調設備 | 配管 | ACドレンパイプ | 25A | m | 3990 | 2025-06-01 | 大家設備設計室 | - | - | - | - | - | -
15472 | 中芸高校体育館空調設備整備機械設備工事 | 発注者指定 | 空調設備 | 配管 | ACドレンパイプ | 30A | m | 4490 | 2025-06-01 | 大家設備設計室 | - | - | - | - | - | -
15473 | 中芸高校体育館空調設備整備機械設備工事 | 発注者指定 | 空調設備 | 配管 | ACドレンパイプ | 40A | m | 5770 | 2025-06-01 | 大家設備設計室 | - | - | - | - | - | -
15474 | 中芸高校体育館空調設備整備機械設備工事 | 発注者指定 | 空調設備 | 労務費 | 機械はつり(ダイヤモンドカッターによる配管貫通口) | 100~150㎜ 100㎜ | 箇所 | 12000 | 2025-06-01 | 大家設備設計室 | - | - | - | - | - | -
15475 | 中芸高校体育館空調設備整備機械設備工事 | 発注者指定 | 計装設備 | 電気配線 | プルボックス SS形 塗装共 | 600×600×400 | 個 | 44300 | 2025-06-01 | 大家設備設計室 | - | - | - | - | - | -
15476 | 中芸高校体育館空調設備整備機械設備工事 | 発注者指定 | 計装設備 | 電気配線 | プルボックス SS形 屋外(SUS) | 600×600×400 | 個 | 125000 | 2025-06-01 | 大家設備設計室 | - | - | - | - | - | -
15477 | 中芸高校体育館空調設備整備機械設備工事 | 発注者指定 | 計装設備 | 電気配線 | ねじなし電線管(E) | 露出配管(塗装有) 63㎜ | m | 4870 | 2025-06-01 | 大家設備設計室 | - | - | - | - | - | -
15478 | 中芸高校体育館空調設備整備機械設備工事 | 発注者指定 | 計装設備 | 電気配線 | ねじなし電線管(E) | 露出配管(塗装有) 75㎜ | m | 6070 | 2025-06-01 | 大家設備設計室 | - | - | - | - | - | -
15479 | 中芸高校体育館空調設備整備機械設備工事 | 発注者指定 | 計装設備 | 電気配線 | 厚鋼電線管溶融亜鉛メッキ(GZ) | 露出配管 70 | m | 15600 | 2025-06-01 | 大家設備設計室 | - | - | - | - | - | -
15480 | 中芸高校体育館空調設備整備機械設備工事 | 発注者指定 | 計装設備 | 電気配線 | コントロールボックス | 鋼板製 屋内壁掛型 取付共 | 面 | 395000 | 2025-06-01 | 大家設備設計室 | - | - | - | - | - | -
15481 | 中芸高校体育館空調設備整備機械設備工事 | 発注者指定 | 計装設備 | 電気配線 | EM-CEE-Sケーブル | 1.25㎟ 2C ピット・天井 | m | 700 | 2025-06-01 | 大家設備設計室 | - | - | - | - | - | -
15482 | 中芸高校体育館空調設備整備機械設備工事 | 発注者指定 | 計装設備 | その他 | カーテンBOX | 杉集成材 高知県産材 巾130 t=40 25 41.4m | ㎥ | 1050000 | 2025-06-01 | 大家設備設計室 | - | - | - | - | - | -
15483 | 中芸高校体育館空調設備整備機械設備工事 | 発注者指定 | 計装設備 | その他 | 平角材 | 杉 特一等 | ㎥ | 147000 | 2025-06-01 | 大家設備設計室 | - | - | - | - | - | -
15484 | 中芸高校体育館空調設備整備機械設備工事 | 発注者指定 | 計装設備 | その他 | 平割材 | 杉 特一等 | ㎥ | 143000 | 2025-06-01 | 大家設備設計室 | - | - | - | - | - | -
15485 | 中芸高校体育館空調設備整備機械設備工事 | 発注者指定 | 計装設備 | その他 | カーテンレール | アルミ製シングル 中型30kg | m | 5730 | 2025-06-01 | 大家設備設計室 | - | - | - | - | - | -
15486 | 中芸高校体育館空調設備整備機械設備工事 | 発注者指定 | 計装設備 | 労務費 | 木工施工費 | 取付金物共 | 式 | 583000 | 2025-06-01 | 大家設備設計室 | - | - | - | - | - | -
15487 | 中芸高校体育館空調設備整備機械設備工事 | 発注者指定 | 計装設備 | その他 | WP塗り | 木製合板面(壁) 素地ごしらえ行程 B種 木部 行程B種 | ㎡ | 1190 | 2025-06-01 | 大家設備設計室 | - | - | - | - | - | -
15488 | 中芸高校体育館空調設備整備機械設備工事 | 発注者指定 | 計装設備 | その他 | WP塗り | 木製カーテンBOX面 素地ごしらえ行程 B種 木部 行程B種 | ㎡ | 1190 | 2025-06-01 | 大家設備設計室 | - | - | - | - | - | -
15489 | 中芸高校体育館空調設備整備機械設備工事 | 発注者指定 | 計装設備 | その他 | 天井EP-G塗り | モルタル面 | ㎡ | 1540 | 2025-06-01 | 大家設備設計室 | - | - | - | - | - | -
15490 | 中芸高校体育館空調設備整備機械設備工事 | 発注者指定 | 計装設備 | その他 | シナ合板張り | t=5.5 2類 | ㎡ | 4260 | 2025-06-01 | 大家設備設計室 | - | - | - | - | - | -
15491 | 中芸高校体育館空調設備整備機械設備工事 | 発注者指定 | 計装設備 | その他 | (壁)廻り縁 | 桧30×15 | m | 1910 | 2025-06-01 | 大家設備設計室 | - | - | - | - | - | -
15492 | 中芸高校体育館空調設備整備機械設備工事 | 発注者指定 | 基礎工事 | 労務費 | 土工機械運搬 |  | 式 | 39300 | 2025-06-01 | 大家設備設計室 | - | - | - | - | - | -
15493 | 中芸高校体育館空調設備整備機械設備工事 | 発注者指定 | 基礎工事 | 労務費 | 根切り | 小規模土工 | ㎥ | 1160 | 2025-06-01 | 大家設備設計室 | - | - | - | - | - | -
15494 | 中芸高校体育館空調設備整備機械設備工事 | 発注者指定 | 基礎工事 | 労務費 | 埋戻し(B種) | 小規模土工 発生土 | ㎥ | 2180 | 2025-06-01 | 大家設備設計室 | - | - | - | - | - | -
15495 | 中芸高校体育館空調設備整備機械設備工事 | 発注者指定 | 基礎工事 | 労務費 | 建設発生土運搬 | ダンプトラック 土砂 DID区間無し 21.0km | ㎥ | 12400 | 2025-06-01 | 大家設備設計室 | - | - | - | - | - | -
15496 | 中芸高校体育館空調設備整備機械設備工事 | 発注者指定 | 基礎工事 | 労務費 | 砂利地業 | 切込砕石 | ㎥ | 9350 | 2025-06-01 | 大家設備設計室 | - | - | - | - | - | -
15497 | 中芸高校体育館空調設備整備機械設備工事 | 発注者指定 | 基礎工事 | コンクリート | コンクリート打設手間 | 捨てコンクリート 人力打設 S15~S18 | ㎥ | 8830 | 2025-06-01 | 大家設備設計室 | - | - | - | - | - | -
15498 | 中芸高校体育館空調設備整備機械設備工事 | 発注者指定 | 基礎工事 | コンクリート | コンクリート打設手間 | ポンプ打設 30㎥/回程度 S15~S18 圧送費 基本料別途 | ㎥ | 1870 | 2025-06-01 | 大家設備設計室 | - | - | - | - | - | -
15499 | 中芸高校体育館空調設備整備機械設備工事 | 発注者指定 | 基礎工事 | コンクリート | コンクリートポンプ圧送 | 50㎥以上100㎥/回未満 基本料金別途加算 | ㎥ | 820 | 2025-06-01 | 大家設備設計室 | - | - | - | - | - | -
15500 | 中芸高校体育館空調設備整備機械設備工事 | 発注者指定 | 基礎工事 | コンクリート | コンクリートポンプ圧送基本料金 | 30㎥以上 50㎥/回未満 | 回 | 103000 | 2025-06-01 | 大家設備設計室 | - | - | - | - | - | -
15501 | 中芸高校体育館空調設備整備機械設備工事 | 発注者指定 | 基礎工事 | その他 | あと施工アンカー |  | 式 | 6640 | 2025-06-01 | 大家設備設計室 | - | - | - | - | - | -
15502 | 中芸高校体育館空調設備整備機械設備工事 | 発注者指定 | 基礎工事 | その他 | 鉄筋 | D10 | kg | 280 | 2025-06-01 | 大家設備設計室 | - | - | - | - | - | -
15503 | 中芸高校体育館空調設備整備機械設備工事 | 発注者指定 | 基礎工事 | 労務費 | 鉄筋運搬費 | 4t車 30km程度 | t | 4640 | 2025-06-01 | 大家設備設計室 | - | - | - | - | - | -
15504 | 中芸高校体育館空調設備整備機械設備工事 | 発注者指定 | 基礎工事 | その他 | メッシュフェンス | 1500H 扉1000W 取付共 | 式 | 421000 | 2025-06-01 | 大家設備設計室 | - | - | - | - | - | -
15505 | 中芸高校体育館空調設備整備機械設備工事 | 発注者指定 | 基礎工事 | 型枠 | 型枠 | 打放合板型枠B種 壁式構造 基礎部 | ㎡ | 4600 | 2025-06-01 | 大家設備設計室 | - | - | - | - | - | -
15506 | 中芸高校体育館空調設備整備機械設備工事 | 発注者指定 | 基礎工事 | 労務費 | 型枠運搬費 | 4t車 30km程度 往復 | ㎡ | 310 | 2025-06-01 | 大家設備設計室 | - | - | - | - | - | -
15507 | 中芸高校体育館空調設備整備機械設備工事 | 発注者指定 | 基礎工事 | その他 | 型枠目地棒 | 化粧目地 幅20×深さ10程度 | m | 310 | 2025-06-01 | 大家設備設計室 | - | - | - | - | - | -
15508 | 中芸高校体育館空調設備整備機械設備工事 | 発注者指定 | 基礎工事 | その他 | 捨てコンクリート | FC18-15 | ㎥ | 22300 | 2025-06-01 | 大家設備設計室 | - | - | - | - | - | -
15509 | 中芸高校体育館空調設備整備機械設備工事 | 発注者指定 | 基礎工事 | コンクリート | コンクリート | FC21-18 | ㎥ | 23100 | 2025-06-01 | 大家設備設計室 | - | - | - | - | - | -
15510 | 中芸高校体育館空調設備整備機械設備工事 | 発注者指定 | 基礎工事 | コンクリート | コンクリート打設手間 |  | 式 | 57300 | 2025-06-01 | 大家設備設計室 | - | - | - | - | - | -
15511 | 中芸高校体育館空調設備整備機械設備工事 | 発注者指定 | 基礎工事 | コンクリート | コンクリートポンプ圧送 |  | 式 | 116500 | 2025-06-01 | 大家設備設計室 | - | - | - | - | - | -
15512 | 中芸高校体育館空調設備整備機械設備工事 | 発注者指定 | 基礎工事 | コンクリート | 床コンクリート直均し仕上げ | 金ごて 直均し仕上げ | ㎡ | 760 | 2025-06-01 | 大家設備設計室 | - | - | - | - | - | -
15513 | 中芸高校体育館空調設備整備機械設備工事 | 発注者指定 | 給水設備 | 労務費 | 根切り(機械) | バックホウ 排出ガス対策型 | ㎥ | 3260 | 2025-06-01 | 大家設備設計室 | - | - | - | - | - | -
15514 | 中芸高校体育館空調設備整備機械設備工事 | 発注者指定 | 給水設備 | 労務費 | 根切り(人力) |  | ㎥ | 10800 | 2025-06-01 | 大家設備設計室 | - | - | - | - | - | -
15515 | 中芸高校体育館空調設備整備機械設備工事 | 発注者指定 | 給水設備 | 労務費 | 埋戻し(保護砂込み 排水管以外) | 機械 バックホウ 排出ガス対策型 | ㎥ | 7360 | 2025-06-01 | 大家設備設計室 | - | - | - | - | - | -
15516 | 中芸高校体育館空調設備整備機械設備工事 | 発注者指定 | 給水設備 | 労務費 | 埋戻し(保護砂込み 排水管以外) | 人力 | ㎥ | 11000 | 2025-06-01 | 大家設備設計室 | - | - | - | - | - | -
15517 | 中芸高校体育館空調設備整備機械設備工事 | 発注者指定 | 給水設備 | 労務費 | 埋戻し | 機械 バックホウ 排出ガス対策型 | ㎥ | 4560 | 2025-06-01 | 大家設備設計室 | - | - | - | - | - | -
15518 | 中芸高校体育館空調設備整備機械設備工事 | 発注者指定 | 給水設備 | 労務費 | 埋戻し | 人力 根切り土 | ㎥ | 8240 | 2025-06-01 | 大家設備設計室 | - | - | - | - | - | -
15519 | 中芸高校体育館空調設備整備機械設備工事 | 発注者指定 | 給水設備 | 労務費 | 建設発生土運搬 | ダンプトラック 土砂 DID区間無し 21.0km | ㎥ | 12400 | 2025-06-01 | 大家設備設計室 | - | - | - | - | - | -
15520 | 中芸高校体育館空調設備整備機械設備工事 | 発注者指定 | 給水設備 | 配管 | 給水・耐衝撃性ポリ塩ビ管(HIVP) 改修 | 地中配管 20A | m | 1600 | 2025-06-01 | 大家設備設計室 | - | - | - | - | - | -
15521 | 中芸高校体育館空調設備整備機械設備工事 | 発注者指定 | 給水設備 | 配管 | 配管分岐(樹脂管類)・手間のみ | 配管分岐 20A 保温無 | 箇所 | 3070 | 2025-06-01 | 大家設備設計室 | - | - | - | - | - | -
15522 | 中芸高校体育館空調設備整備機械設備工事 | 発注者指定 | 給水設備 | 水栓類 | 横水栓 | T200CSNR13C | 個 | 3670 | 2025-06-01 | 大家設備設計室 | - | - | - | - | - | -
15523 | 中芸高校体育館空調設備整備機械設備工事 | 発注者指定 | 給水設備 | 水栓類 | 水栓類 取付 | 13A | 個 | 2110 | 2025-06-01 | 大家設備設計室 | - | - | - | - | - | -
15524 | 中芸高校体育館空調設備整備機械設備工事 | 発注者指定 | 給水設備 | その他 | 地中埋設標 | 鉄製 | 個 | 1020 | 2025-06-01 | 大家設備設計室 | - | - | - | - | - | -
15525 | 中芸高校体育館空調設備整備機械設備工事 | 発注者指定 | 給水設備 | その他 | 地中埋設標 | コンクリート製 | 個 | 7360 | 2025-06-01 | 大家設備設計室 | - | - | - | - | - | -
15526 | 中芸高校体育館空調設備整備機械設備工事 | 発注者指定 | 給水設備 | その他 | 埋設標識テープ(W) | 150幅(W) | m | 410 | 2025-06-01 | 大家設備設計室 | - | - | - | - | - | -
15527 | 中芸高校体育館空調設備整備機械設備工事 | 発注者指定 | 排水設備 | 労務費 | 根切り(人力) |  | ㎥ | 10800 | 2025-06-01 | 大家設備設計室 | - | - | - | - | - | -
15528 | 中芸高校体育館空調設備整備機械設備工事 | 発注者指定 | 排水設備 | 労務費 | 砂地業(排水管用) |  | ㎥ | 8640 | 2025-06-01 | 大家設備設計室 | - | - | - | - | - | -
15529 | 中芸高校体育館空調設備整備機械設備工事 | 発注者指定 | 排水設備 | 労務費 | 埋戻し | 人力 根切り土 | ㎥ | 8240 | 2025-06-01 | 大家設備設計室 | - | - | - | - | - | -
15530 | 中芸高校体育館空調設備整備機械設備工事 | 発注者指定 | 排水設備 | 労務費 | 建設発生土運搬 | ダンプトラック 土砂 DID区間無し 21.0km | ㎥ | 12400 | 2025-06-01 | 大家設備設計室 | - | - | - | - | - | -
15531 | 中芸高校体育館空調設備整備機械設備工事 | 発注者指定 | 排水設備 | 労務費 | あと施工アンカー |  | 式 | 27400 | 2025-06-01 | 大家設備設計室 | - | - | - | - | - | -
15532 | 中芸高校体育館空調設備整備機械設備工事 | 発注者指定 | 排水設備 | 労務費 | 溶接金網敷 | 径6.0 150×150 | ㎡ | 1380 | 2025-06-01 | 大家設備設計室 | - | - | - | - | - | -
15533 | 中芸高校体育館空調設備整備機械設備工事 | 発注者指定 | 排水設備 | コンクリート | コンクリート | FC18-18 | ㎥ | 22500 | 2025-06-01 | 大家設備設計室 | - | - | - | - | - | -
15534 | 中芸高校体育館空調設備整備機械設備工事 | 発注者指定 | 排水設備 | コンクリート | コンクリート打設手間 | 小型構造物 人力打設 工作物の基礎等 S15~S18 | ㎥ | 13100 | 2025-06-01 | 大家設備設計室 | - | - | - | - | - | -
15535 | 中芸高校体育館空調設備整備機械設備工事 | 発注者指定 | 排水設備 | 配管 | 排水・硬質ポリ塩化ビニル管(VP) 改修 | 地中配管 50A | m | 3260 | 2025-06-01 | 大家設備設計室 | - | - | - | - | - | -
15536 | 中芸高校体育館空調設備整備機械設備工事 | 発注者指定 | 排水設備 | 配管 | 排水・硬質ポリ塩化ビニル管(VP) 改修 | 地中配管 100A | m | 6720 | 2025-06-01 | 大家設備設計室 | - | - | - | - | - | -
15537 | 中芸高校体育館空調設備整備機械設備工事 | 発注者指定 | 排水設備 | 労務費 | 機械はつり(ダイヤモンドカッターによる配管貫通口) | 100~150㎜ 150㎜ | 箇所 | 14000 | 2025-06-01 | 大家設備設計室 | - | - | - | - | - | -
15538 | 中芸高校体育館空調設備整備機械設備工事 | 発注者指定 | 排水設備 | コンクリート | 既製品コンクリート桝(コンクリート蓋付) | 300口(全高455h 管低305h) | 組 | 37400 | 2025-06-01 | 大家設備設計室 | - | - | - | - | - | -
15539 | 中芸高校体育館空調設備整備機械設備工事 | 発注者指定 | 排水設備 | その他 | 蓋類 | CB-S 300A | 個 | 8820 | 2025-06-01 | 大家設備設計室 | - | - | - | - | - | -
15540 | 中芸高校体育館空調設備整備機械設備工事 | 発注者指定 | 排水設備 | 配管 | 排水・硬質ポリ塩化ビニル管(カラーVP) | 屋内一般 100A | m | 11000 | 2025-06-01 | 大家設備設計室 | - | - | - | - | - | -
15541 | 中芸高校体育館空調設備整備機械設備工事 | 発注者指定 | 排水設備 | 配管 | 配管切断(樹脂管類)・手間のみ | 配管切断 100A 保温無 | 箇所 | 5520 | 2025-06-01 | 大家設備設計室 | - | - | - | - | - | -
15542 | 中芸高校体育館空調設備整備機械設備工事 | 発注者指定 | 排水設備 | 継手類 | 配水用伸縮継手 | 100カラー | 個 | 4750 | 2025-06-01 | 大家設備設計室 | - | - | - | - | - | -
15543 | 中芸高校体育館空調設備整備機械設備工事 | 発注者指定 | 排水設備 | 配管 | 排水・硬質ポリ塩化ビニル管(VP) 改修 | 屋内一般 50A | m | 4570 | 2025-06-01 | 大家設備設計室 | - | - | - | - | - | -
15544 | 中芸高校体育館空調設備整備機械設備工事 | 発注者指定 | 排水設備 | 配管 | 排水・硬質ポリ塩化ビニル管(VP) 改修 | 屋内一般 75A | m | 5060 | 2025-06-01 | 大家設備設計室 | - | - | - | - | - | -
15545 | 中芸高校体育館空調設備整備機械設備工事 | 発注者指定 | 排水設備 | 配管 | 排水・硬質ポリ塩化ビニル管(VU) 改修 | 屋内一般 200A | m | 12500 | 2025-06-01 | 大家設備設計室 | - | - | - | - | - | -
15546 | 中芸高校体育館空調設備整備機械設備工事 | 発注者指定 | 排水設備 | 桝 | 既製品コンクリート桝(コンクリート蓋付) | 300口(全高455h 管低305h) | 組 | 37400 | 2025-06-01 | 大家設備設計室 | - | - | - | - | - | -
15547 | 中芸高校体育館空調設備整備機械設備工事 | 発注者指定 | 排水設備 | 桝 | 既製品コンクリート桝(コンクリート蓋付) | 360口(全高485h 管低335h) | 組 | 40300 | 2025-06-01 | 大家設備設計室 | - | - | - | - | - | -
15548 | 中芸高校体育館空調設備整備機械設備工事 | 発注者指定 | 排水設備 | 桝 | ため桝(蓋別) | RC-2(450×450×500H) | 組 | 69700 | 2025-06-01 | 大家設備設計室 | - | - | - | - | - | -
15549 | 中芸高校体育館空調設備整備機械設備工事 | 発注者指定 | 排水設備 | その他 | 蓋類 | CB-S 300A | 個 | 8820 | 2025-06-01 | 大家設備設計室 | - | - | - | - | - | -
15550 | 中芸高校体育館空調設備整備機械設備工事 | 発注者指定 | 排水設備 | その他 | 蓋類 | CB-S 350A | 個 | 11300 | 2025-06-01 | 大家設備設計室 | - | - | - | - | - | -
15551 | 中芸高校体育館空調設備整備機械設備工事 | 発注者指定 | 排水設備 | その他 | 蓋類 | CB-S 450A | 個 | 16700 | 2025-06-01 | 大家設備設計室 | - | - | - | - | - | -
15552 | 中芸高校体育館空調設備整備機械設備工事 | 発注者指定 | 排水設備 | その他 | 箱抜き(材工共) | 200×200 壁部 型枠 | 個 | 970 | 2025-06-01 | 大家設備設計室 | - | - | - | - | - | -
15553 | 中芸高校体育館空調設備整備機械設備工事 | 発注者指定 | ガス設備 | その他 | 自動切換式調整器 | 58本立 30kg/h 高圧集合管 容器固定金具 圧力計セット ドレンチャンバーユニット他一式 | 式 | 1457000 | 2025-06-01 | 大家設備設計室 | - | - | - | - | - | -
15554 | 中芸高校体育館空調設備整備機械設備工事 | 発注者指定 | ガス設備 | その他 | 集合装置組立取付工事 | 58本立 | 式 | 120000 | 2025-06-01 | 大家設備設計室 | - | - | - | - | - | -
15555 | 中芸高校体育館空調設備整備機械設備工事 | 発注者指定 | ガス設備 | その他 | 災害時対応ユニット | 二口コック4個付 | 台 | 73500 | 2025-06-01 | 大家設備設計室 | - | - | - | - | - | -
15556 | 中芸高校体育館空調設備整備機械設備工事 | 発注者指定 | ガス設備 | その他 | 災害時対応ユニット取付費 |  | 式 | 15100 | 2025-06-01 | 大家設備設計室 | - | - | - | - | - | -
15557 | 中芸高校体育館空調設備整備機械設備工事 | 発注者指定 | ガス設備 | ガス栓 | 中間コック | 15A(無断開閉防止付) | 個 | 4070 | 2025-06-01 | 大家設備設計室 | - | - | - | - | - | -
15558 | 中芸高校体育館空調設備整備機械設備工事 | 発注者指定 | ガス設備 | ガス栓 | 中間コック | 32A(無断開閉防止付) | 個 | 9440 | 2025-06-01 | 大家設備設計室 | - | - | - | - | - | -
15559 | 中芸高校体育館空調設備整備機械設備工事 | 発注者指定 | ガス設備 | ガス栓 | 可とう管ガス栓 | 20A | 個 | 3950 | 2025-06-01 | 大家設備設計室 | - | - | - | - | - | -
15560 | 中芸高校体育館空調設備整備機械設備工事 | 発注者指定 | ガス設備 | ガス栓 | 大口径燃焼器用ホース | 20A×500L | 本 | 8410 | 2025-06-01 | 大家設備設計室 | - | - | - | - | - | -
15561 | 中芸高校体育館空調設備整備機械設備工事 | 発注者指定 | ガス設備 | ガス栓 | 可とう管金属フレキ | 15A 300L | 個 | 4800 | 2025-06-01 | 大家設備設計室 | - | - | - | - | - | -
15562 | 中芸高校体育館空調設備整備機械設備工事 | 発注者指定 | ガス設備 | 消火器 | 消火器ABC | 20型(6kg) 蓄圧式 | 個 | 15400 | 2025-06-01 | 大家設備設計室 | - | - | - | - | - | -
15563 | 中芸高校体育館空調設備整備機械設備工事 | 発注者指定 | ガス設備 | 消火器 | 消火器ボックス | 屋外SUS製 20型2本用 | 個 | 42000 | 2025-06-01 | 大家設備設計室 | - | - | - | - | - | -
15564 | 中芸高校体育館空調設備整備機械設備工事 | 発注者指定 | ガス設備 | 配管 | ガス用ポリエチレン管 | 30A | m | 1050 | 2025-06-01 | 大家設備設計室 | - | - | - | - | - | -
15565 | 中芸高校体育館空調設備整備機械設備工事 | 発注者指定 | ガス設備 | 継手類 | ガス用ポリエチレン管エルボ | 30A | 個 | 5030 | 2025-06-01 | 大家設備設計室 | - | - | - | - | - | -
15566 | 中芸高校体育館空調設備整備機械設備工事 | 発注者指定 | ガス設備 | 継手類 | ガス用ポリエチレン管ソケット | 30A | 個 | 3900 | 2025-06-01 | 大家設備設計室 | - | - | - | - | - | -
15567 | 中芸高校体育館空調設備整備機械設備工事 | 発注者指定 | ガス設備 | 継手類 | トランジション継手 | めねじエルボ(30A) | 個 | 5480 | 2025-06-01 | 大家設備設計室 | - | - | - | - | - | -
15568 | 中芸高校体育館空調設備整備機械設備工事 | 発注者指定 | ガス設備 | 継手類 | トランジション継手 | めねじエルボ(30A×25A) | 個 | 5540 | 2025-06-01 | 大家設備設計室 | - | - | - | - | - | -
15569 | 中芸高校体育館空調設備整備機械設備工事 | 発注者指定 | ガス設備 | その他 | 地中埋設標 | 鉄製 | 個 | 1020 | 2025-06-01 | 大家設備設計室 | - | - | - | - | - | -
15570 | 中芸高校体育館空調設備整備機械設備工事 | 発注者指定 | ガス設備 | その他 | 地中埋設標 | コンクリート製 | 個 | 7360 | 2025-06-01 | 大家設備設計室 | - | - | - | - | - | -
15571 | 中芸高校体育館空調設備整備機械設備工事 | 発注者指定 | ガス設備 | その他 | 埋設標識テープ(W) | 150幅(W) | m | 410 | 2025-06-01 | 大家設備設計室 | - | - | - | - | - | -
15572 | 中芸高校体育館空調設備整備機械設備工事 | 発注者指定 | ガス設備 | 労務費 | 根切り(機械) |  | ㎥ | 3260 | 2025-06-01 | 大家設備設計室 | - | - | - | - | - | -
15573 | 中芸高校体育館空調設備整備機械設備工事 | 発注者指定 | ガス設備 | 労務費 | 埋戻し(保護砂込み 排水管以外) | 機械 バックホウ 排出ガス対策型 | ㎥ | 7360 | 2025-06-01 | 大家設備設計室 | - | - | - | - | - | -
15574 | 中芸高校体育館空調設備整備機械設備工事 | 発注者指定 | ガス設備 | 労務費 | 埋戻し | 機械 バックホウ 排出ガス対策型 | ㎥ | 4560 | 2025-06-01 | 大家設備設計室 | - | - | - | - | - | -
15575 | 中芸高校体育館空調設備整備機械設備工事 | 発注者指定 | ガス設備 | 配管 | プロパン・塩化ビニル被覆鋼管 | 屋内一般 15A | m | 5120 | 2025-06-01 | 大家設備設計室 | - | - | - | - | - | -
15576 | 中芸高校体育館空調設備整備機械設備工事 | 発注者指定 | ガス設備 | 配管 | プロパン・塩化ビニル被覆鋼管 | 屋内一般 20A | m | 5880 | 2025-06-01 | 大家設備設計室 | - | - | - | - | - | -
15577 | 中芸高校体育館空調設備整備機械設備工事 | 発注者指定 | ガス設備 | 配管 | プロパン・塩化ビニル被覆鋼管 | 屋内一般 25A | m | 7190 | 2025-06-01 | 大家設備設計室 | - | - | - | - | - | -
15578 | 中芸高校体育館空調設備整備機械設備工事 | 発注者指定 | ガス設備 | 配管 | プロパン・塩化ビニル被覆鋼管 | 屋内一般 32A | m | 8970 | 2025-06-01 | 大家設備設計室 | - | - | - | - | - | -
15579 | 中芸高校体育館空調設備整備機械設備工事 | 発注者指定 | その他 | 労務費 | アスファルト舗装 | A-5-10 再生密粒 再生クラッシャラン 特に狭い場所 人力 | ㎡ | 5860 | 2025-06-01 | 大家設備設計室 | - | - | - | - | - | -
15580 | 中芸高校体育館空調設備整備機械設備工事 | 発注者指定 | その他 | 労務費 | 舗装機械運搬 | 特に狭い場合 人力 | 式 | 44700 | 2025-06-01 | 大家設備設計室 | - | - | - | - | - | -
15581 | 中芸高校体育館空調設備整備機械設備工事 | 発注者指定 | 撤去 | その他 | 壁合板・ボード撤去 | 一重張り 一般 集積共 | ㎡ | 1110 | 2025-06-01 | 大家設備設計室 | - | - | - | - | - | -
15582 | 中芸高校体育館空調設備整備機械設備工事 | 発注者指定 | 撤去 | その他 | 木製カーテンBOX撤去 | 巾195 H100 カーテンレール共 | m | 1500 | 2025-06-01 | 大家設備設計室 | - | - | - | - | - | -
15583 | 中芸高校体育館空調設備整備機械設備工事 | 発注者指定 | 撤去 | 労務費 | カッター入れ | コンクリート面 厚さ20~30㎜ | m | 2040 | 2025-06-01 | 大家設備設計室 | - | - | - | - | - | -
15584 | 中芸高校体育館空調設備整備機械設備工事 | 発注者指定 | 撤去 | コンクリート | コンクリート撤去 | 鉄筋切断共 コンクリートブレーカ 集積共 | ㎥ | 47400 | 2025-06-01 | 大家設備設計室 | - | - | - | - | - | -
15585 | 中芸高校体育館空調設備整備機械設備工事 | 発注者指定 | 撤去 | 配管 | 排水・硬質ポリ塩化ビニル管(VP) | 地中配管 100A | m | 1580 | 2025-06-01 | 大家設備設計室 | - | - | - | - | - | -
15586 | 中芸高校体育館空調設備整備機械設備工事 | 発注者指定 | 撤去 | 配管 | 排水・硬質ポリ塩化ビニル管(VP) | 屋外架空・暗渠 100A | m | 2030 | 2025-06-01 | 大家設備設計室 | - | - | - | - | - | -
15587 | 中芸高校体育館空調設備整備機械設備工事 | 発注者指定 | 撤去 | 配管 | 配管切断(樹脂管類)・手間のみ | 配管切断 100A 保温無 | 箇所 | 5520 | 2025-06-01 | 大家設備設計室 | - | - | - | - | - | -
15588 | 中芸高校体育館空調設備整備機械設備工事 | 発注者指定 | 撤去 | 配管 | DVキャップ止め | 塩ビ管 100A | 箇所 | 1830 | 2025-06-01 | 大家設備設計室 | - | - | - | - | - | -
15589 | 中芸高校体育館空調設備整備機械設備工事 | 発注者指定 | 撤去 | 配管 | 既存配管跡穴埋め | 壁 120~150㎜程度 100A | 箇所 | 2320 | 2025-06-01 | 大家設備設計室 | - | - | - | - | - | -
15590 | 中芸高校体育館空調設備整備機械設備工事 | 発注者指定 | 撤去 | 配管 | 給水・耐衝撃性ポリ塩ビ管(HIVP) | 地中配管 20A | m | 400 | 2025-06-01 | 大家設備設計室 | - | - | - | - | - | -
15591 | 中芸高校体育館空調設備整備機械設備工事 | 発注者指定 | 撤去 | 水栓類 | 横水栓 撤去 | 13A | 個 | 630 | 2025-06-01 | 大家設備設計室 | - | - | - | - | - | -
15592 | 中芸高校体育館空調設備整備機械設備工事 | 発注者指定 | 撤去 | 水栓類 | 水栓柱 撤去 |  | 個 | 1810 | 2025-06-01 | 大家設備設計室 | - | - | - | - | - | -
15593 | 中芸高校体育館空調設備整備機械設備工事 | 発注者指定 | 撤去 | 労務費 | カッター入れ | コンクリート面 厚さ20~30㎜ | m | 2040 | 2025-06-01 | 大家設備設計室 | - | - | - | - | - | -
15594 | 中芸高校体育館空調設備整備機械設備工事 | 発注者指定 | 撤去 | 労務費 | 側溝撤去 | 捨コン共 | ㎥ | 47400 | 2025-06-01 | 大家設備設計室 | - | - | - | - | - | -
15595 | 中芸高校体育館空調設備整備機械設備工事 | 発注者指定 | 撤去 | 労務費 | アスファルト舗装版カッター切り | 舗装版厚20㎝以下 | m | 330 | 2025-06-01 | 大家設備設計室 | - | - | - | - | - | -
15596 | 中芸高校体育館空調設備整備機械設備工事 | 発注者指定 | 撤去 | 労務費 | アスファルト舗装とりこわし | 機械 集積・積込共 | ㎥ | 6750 | 2025-06-01 | 大家設備設計室 | - | - | - | - | - | -
15597 | 中芸高校体育館空調設備整備機械設備工事 | 発注者指定 | 撤去 | その他 | 伐採抜根 | 松 2本 | 式 | 49000 | 2025-06-01 | 大家設備設計室 | - | - | - | - | - | -
15598 | 中芸高校体育館空調設備整備機械設備工事 | 発注者指定 | 撤去 | 処分費 | 発生土処分 |  | ㎥ | 9000 | 2025-06-01 | 大家設備設計室 | - | - | - | - | - | -
15599 | 中芸高校体育館空調設備整備機械設備工事 | 発注者指定 | 撤去 | 労務費 | 発生材運搬 | ダンプトラック DID区間無し | 式 | 157000 | 2025-06-01 | 大家設備設計室 | - | - | - | - | - | -
15600 | 中芸高校体育館空調設備整備機械設備工事 | 発注者指定 | 撤去 | 処分費 | 発生材処分費 | 金属類 プラスチック類 木くず コンクリート アスファルト | 式 | 49700 | 2025-06-01 | 大家設備設計室 | - | - | - | - | - | -
15601 | 県営住宅日高団地1号棟全面的改善 機械設備工事 | 発注者指定 | 排水設備 | 配管 | 排水・塩ビライニング鋼管(黒) | MD継手 屋内一般 80A | m | 13900 | 2025-11-01 | シグマ設備設計 | - | - | - | - | - | -
15602 | 県営住宅日高団地1号棟全面的改善 機械設備工事 | 発注者指定 | 排水設備 | 配管 | 排水・硬質ポリ塩化ビニル耐火二層管(VP) | 屋内一般 75A | m | 9880 | 2025-11-01 | シグマ設備設計 | - | - | - | - | - | -
15603 | 県営住宅日高団地1号棟全面的改善 機械設備工事 | 発注者指定 | 排水設備 | 配管 | 排水・硬質ポリ塩化ビニル管(VP) | 屋外架空・暗渠 100A | m | 8820 | 2025-11-01 | シグマ設備設計 | - | - | - | - | - | -
15604 | 県営住宅日高団地1号棟全面的改善 機械設備工事 | 発注者指定 | 排水設備 | 配管 | 通気・硬質ポリ塩化ビニル耐火二層管(VP) | 屋内一般 65A | m | 8370 | 2025-11-01 | シグマ設備設計 | - | - | - | - | - | -
15605 | 県営住宅日高団地1号棟全面的改善 機械設備工事 | 発注者指定 | 排水設備 | 配管 | 通気・硬質ポリ塩化ビニル耐火二層管(VP) | 屋内一般 75A | m | 9880 | 2025-11-01 | シグマ設備設計 | - | - | - | - | - | -
15606 | 県営住宅日高団地1号棟全面的改善 機械設備工事 | 発注者指定 | 排水設備 | 継手類 | MD継ぎ手 | Y-75A×50A | 個 | 10200 | 2025-11-01 | シグマ設備設計 | - | - | - | - | - | -
15607 | 県営住宅日高団地1号棟全面的改善 機械設備工事 | 発注者指定 | 排水設備 | 継手類 | MD継ぎ手 | Y-75A×65A | 個 | 11100 | 2025-11-01 | シグマ設備設計 | - | - | - | - | - | -
15608 | 県営住宅日高団地1号棟全面的改善 機械設備工事 | 発注者指定 | 排水設備 | 継手類 | 伸縮継手 | 75A×75A | 個 | 3560 | 2025-11-01 | シグマ設備設計 | - | - | - | - | - | -
15609 | 県営住宅日高団地1号棟全面的改善 機械設備工事 | 発注者指定 | 排水設備 | 排水 | 通気金具(ガラリ) | 80VA2 | 個 | 11800 | 2025-11-01 | シグマ設備設計 | - | - | - | - | - | -
15610 | 県営住宅日高団地1号棟全面的改善 機械設備工事 | 発注者指定 | 排水設備 | 排水 | 排水通気金物 | 鋳鉄製 埋込型 80A | 個 | 14100 | 2025-11-01 | シグマ設備設計 | - | - | - | - | - | -
15611 | 県営住宅日高団地1号棟全面的改善 機械設備工事 | 発注者指定 | 排水設備 | 排水 | 満水継手 | 75A | 個 | 18700 | 2025-11-01 | シグマ設備設計 | - | - | - | - | - | -
15612 | 県営住宅日高団地1号棟全面的改善 機械設備工事 | 発注者指定 | 排水設備 | その他 | 金属拡張アンカー | 本体打込み式(ホークカットアンカー) 上向打 M10×40㎜(アンカー) | 本 | 550 | 2025-11-01 | シグマ設備設計 | - | - | - | - | - | -
15613 | 県営住宅日高団地1号棟全面的改善 機械設備工事 | 発注者指定 | 排水設備 | その他 | 金属拡張アンカー | 本体打込み式(ホークカットアンカー) 横向打 M10×40㎜(アンカー) | 本 | 490 | 2025-11-01 | シグマ設備設計 | - | - | - | - | - | -
15614 | 県営住宅日高団地1号棟全面的改善 機械設備工事 | 発注者指定 | 排水設備 | 配管 | 排水・硬質ポリ塩化ビニル管(カラーVP) | 屋内一般 25A | m | 3450 | 2025-11-01 | シグマ設備設計 | - | - | - | - | - | -
15615 | 県営住宅日高団地1号棟全面的改善 機械設備工事 | 発注者指定 | 排水設備 | 配管 | 排水・硬質ポリ塩化ビニル管(カラーVP) | 屋内一般 40A | m | 4600 | 2025-11-01 | シグマ設備設計 | - | - | - | - | - | -
15616 | 県営住宅日高団地1号棟全面的改善 機械設備工事 | 発注者指定 | 排水設備 | 配管 | 排水・硬質ポリ塩化ビニル管(VP) | 屋内一般 40A | m | 3920 | 2025-11-01 | シグマ設備設計 | - | - | - | - | - | -
15617 | 県営住宅日高団地1号棟全面的改善 機械設備工事 | 発注者指定 | 排水設備 | 労務費 | 根切り(機械) | バックホウ 0.13㎥ 排出ガス対策型 油圧式クローラ型 | ㎥ | 3280 | 2025-11-01 | シグマ設備設計 | - | - | - | - | - | -
15618 | 県営住宅日高団地1号棟全面的改善 機械設備工事 | 発注者指定 | 排水設備 | 労務費 | 砂地業(排水管用) |  | ㎥ | 8640 | 2025-11-01 | シグマ設備設計 | - | - | - | - | - | -
15619 | 県営住宅日高団地1号棟全面的改善 機械設備工事 | 発注者指定 | 排水設備 | 労務費 | 埋戻し | 機械 バックホウ 0.13㎥ 排出ガス対策型 油圧式クローラ型 | ㎥ | 4580 | 2025-11-01 | シグマ設備設計 | - | - | - | - | - | -
15620 | 県営住宅日高団地1号棟全面的改善 機械設備工事 | 発注者指定 | 排水設備 | 労務費 | 建設発生土運搬 | ダンプトラック 2t積級 バックホウ 0.13㎥ 土砂 DID区間無し 7.0km以下 | ㎥ | 5430 | 2025-11-01 | シグマ設備設計 | - | - | - | - | - | -
15621 | 県営住宅日高団地1号棟全面的改善 機械設備工事 | 発注者指定 | 排水設備 | 処分費 | 建設発生土処分 |  | ㎥ | 2000 | 2025-11-01 | シグマ設備設計 | - | - | - | - | - | -
15622 | 県営住宅日高団地1号棟全面的改善 機械設備工事 | 発注者指定 | 排水設備 | 労務費 | 土工機械運搬 | 根切り 埋戻し(小規模土工) | 往復 | 39300 | 2025-11-01 | シグマ設備設計 | - | - | - | - | - | -
15623 | 県営住宅日高団地1号棟全面的改善 機械設備工事 | 発注者指定 | ガス設備 | ガス装置 | 液化石油ガス充てん容器集合装置、漏検付 | 18本立 転倒防止金物 地震感知器 遮断弁・共 | 個 | 947000 | 2025-11-01 | シグマ設備設計 | - | - | - | - | - | -
15624 | 県営住宅日高団地1号棟全面的改善 機械設備工事 | 発注者指定 | ガス設備 | 据付 | 液化石油ガス充てん容器集合装置 据付 | 18本立 | 組 | 52000 | 2025-11-01 | シグマ設備設計 | - | - | - | - | - | -
15625 | 県営住宅日高団地1号棟全面的改善 機械設備工事 | 発注者指定 | ガス設備 | 配管 | プロパン・塩化ビニル被覆鋼管 | 屋内一般 32A | m | 9520 | 2025-11-01 | シグマ設備設計 | - | - | - | - | - | -
15626 | 県営住宅日高団地1号棟全面的改善 機械設備工事 | 発注者指定 | ガス設備 | 配管 | プロパン・塩化ビニル被覆鋼管 | 屋内一般 50A | m | 13500 | 2025-11-01 | シグマ設備設計 | - | - | - | - | - | -
15627 | 県営住宅日高団地1号棟全面的改善 機械設備工事 | 発注者指定 | ガス設備 | 配管 | プロパン・塩化ビニル被覆鋼管 | 屋外架空・暗渠 32A | m | 8630 | 2025-11-01 | シグマ設備設計 | - | - | - | - | - | -
15628 | 県営住宅日高団地1号棟全面的改善 機械設備工事 | 発注者指定 | ガス設備 | 配管 | プロパン・塩化ビニル被覆鋼管 | 屋外架空・暗渠 50A | m | 12300 | 2025-11-01 | シグマ設備設計 | - | - | - | - | - | -
15629 | 県営住宅日高団地1号棟全面的改善 機械設備工事 | 発注者指定 | ガス設備 | ガス栓 | ガスコック | サービスコック 32A | 個 | 8800 | 2025-11-01 | シグマ設備設計 | - | - | - | - | - | -
15630 | 県営住宅日高団地1号棟全面的改善 機械設備工事 | 発注者指定 | 消火設備 | 消火器 | 消火器ABC | 10型(3kg) 蓄圧式 | 個 | 11000 | 2025-11-01 | シグマ設備設計 | - | - | - | - | - | -
15631 | 県営住宅日高団地1号棟全面的改善 機械設備工事 | 発注者指定 | 消火設備 | 消火器 | 消火器置台 | スタンド式 | 個 | 1860 | 2025-11-01 | シグマ設備設計 | - | - | - | - | - | -
15632 | 県営住宅日高団地1号棟全面的改善 機械設備工事 | 発注者指定 | 消火設備 | 消火器 | 消火器格納箱 | 1本 600×235×170 ステンレス製 | 個 | 28600 | 2025-11-01 | シグマ設備設計 | - | - | - | - | - | -
15633 | 県営住宅日高団地1号棟全面的改善 機械設備工事 | 発注者指定 | 換気設備 | 換気扇 | 天井付ダクト扇 | FE-1 φ100×50㎥/H 格子形 | 台 | 11000 | 2025-11-01 | シグマ設備設計 | - | - | - | - | - | -
15634 | 県営住宅日高団地1号棟全面的改善 機械設備工事 | 発注者指定 | 換気設備 | 換気扇 | 天井付ダクト扇 | FE-2 φ100×80㎥/H 格子形 | 台 | 14500 | 2025-11-01 | シグマ設備設計 | - | - | - | - | - | -
15635 | 県営住宅日高団地1号棟全面的改善 機械設備工事 | 発注者指定 | 換気設備 | その他 | コントロールスイッチ | FE-1用 | 個 | 2610 | 2025-11-01 | シグマ設備設計 | - | - | - | - | - | -
15636 | 県営住宅日高団地1号棟全面的改善 機械設備工事 | 発注者指定 | 換気設備 | その他 | コントロールスイッチ | FE-2用 | 個 | 3940 | 2025-11-01 | シグマ設備設計 | - | - | - | - | - | -
15637 | 県営住宅日高団地1号棟全面的改善 機械設備工事 | 発注者指定 | 換気設備 | その他 | 自然給気ユニット | φ100 フィルター付 3段切替 | 個 | 2150 | 2025-11-01 | シグマ設備設計 | - | - | - | - | - | -
15638 | 県営住宅日高団地1号棟全面的改善 機械設備工事 | 発注者指定 | 換気設備 | キャップ | ベントキャップ | ステンレス製深型 100φ | 個 | 6040 | 2025-11-01 | シグマ設備設計 | - | - | - | - | - | -
15639 | 県営住宅日高団地1号棟全面的改善 機械設備工事 | 発注者指定 | 換気設備 | キャップ | ベントキャップ | ステンレス製深型 150φ | 個 | 8490 | 2025-11-01 | シグマ設備設計 | - | - | - | - | - | -
15640 | 県営住宅日高団地1号棟全面的改善 機械設備工事 | 発注者指定 | 換気設備 | キャップ | ベントキャップ | ステンレス製深型 100φ FD付 | 個 | 4620 | 2025-11-01 | シグマ設備設計 | - | - | - | - | - | -
15641 | 県営住宅日高団地1号棟全面的改善 機械設備工事 | 発注者指定 | 換気設備 | キャップ | ベントキャップ | ステンレス製深型 150φ FD付 | 個 | 6100 | 2025-11-01 | シグマ設備設計 | - | - | - | - | - | -
15642 | 県営住宅日高団地1号棟全面的改善 機械設備工事 | 発注者指定 | 換気設備 | 据付 | 換気扇 据付費 | 150φ以下 | 台 | 13200 | 2025-11-01 | シグマ設備設計 | - | - | - | - | - | -
15643 | 県営住宅日高団地1号棟全面的改善 機械設備工事 | 発注者指定 | 換気設備 | 据付 | ベントキャップ 取付費 | 100㎜ | 個 | 3600 | 2025-11-01 | シグマ設備設計 | - | - | - | - | - | -
15644 | 県営住宅日高団地1号棟全面的改善 機械設備工事 | 発注者指定 | 換気設備 | 据付 | ベントキャップ 取付費 | 150㎜ | 個 | 3840 | 2025-11-01 | シグマ設備設計 | - | - | - | - | - | -
15645 | 県営住宅日高団地1号棟全面的改善 機械設備工事 | 発注者指定 | 換気設備 | 据付 | 自然給気口取付費 | 100㎜ | 個 | 3330 | 2025-11-01 | シグマ設備設計 | - | - | - | - | - | -
15646 | 県営住宅日高団地1号棟全面的改善 機械設備工事 | 発注者指定 | 換気設備 | ダクト | スパイラルダクト(高圧1ダクト、高圧2ダクト) | 100㎜ | m | 4330 | 2025-11-01 | シグマ設備設計 | - | - | - | - | - | -
15647 | 県営住宅日高団地1号棟全面的改善 機械設備工事 | 発注者指定 | 換気設備 | ダクト | スパイラルダクト(高圧1ダクト、高圧2ダクト) | 150㎜ | m | 5220 | 2025-11-01 | シグマ設備設計 | - | - | - | - | - | -
15648 | 県営住宅日高団地1号棟全面的改善 機械設備工事 | 発注者指定 | 換気設備 | ダクト | フレキシブルダクト | 保温 無 100㎜ アルミ 24m分 | 本 | 2560 | 2025-11-01 | シグマ設備設計 | - | - | - | - | - | -
15649 | 県営住宅日高団地1号棟全面的改善 機械設備工事 | 発注者指定 | 換気設備 | ダクト | フレキシブルダクト | 保温 無 150㎜ アルミ 12m分 | 本 | 3840 | 2025-11-01 | シグマ設備設計 | - | - | - | - | - | -
15650 | 県営住宅日高団地1号棟全面的改善 機械設備工事 | 発注者指定 | 換気設備 | 労務費 | 手はつり(配管貫通口) | 鉄筋コンクリート 120~150㎜ 250㎜ | 箇所 | 12400 | 2025-11-01 | シグマ設備設計 | - | - | - | - | - | -
15651 | 県営住宅日高団地1号棟全面的改善 機械設備工事 | 発注者指定 | 換気設備 | 労務費 | 手はつり(配管貫通口) | 鉄筋コンクリート 200㎜ 250㎜ | 箇所 | 15600 | 2025-11-01 | シグマ設備設計 | - | - | - | - | - | -
15652 | 県営住宅日高団地1号棟全面的改善 機械設備工事 | 発注者指定 | 換気設備 | 労務費 | スリーブ(材工共) | 150L×125A 壁部 紙スリーブ | 個 | 910 | 2025-11-01 | シグマ設備設計 | - | - | - | - | - | -
15653 | 県営住宅日高団地1号棟全面的改善 機械設備工事 | 発注者指定 | 換気設備 | その他 | スパイラルダクト調整 |  | m | 360 | 2025-11-01 | シグマ設備設計 | - | - | - | - | - | -
15654 | 県営住宅日高団地1号棟全面的改善 機械設備工事 | 発注者指定 | 換気設備 | その他 | 文字標識等 | 衛生 2000㎡ | 式 | 43700 | 2025-11-01 | シグマ設備設計 | - | - | - | - | - | -
15655 | 県営住宅日高団地1号棟全面的改善 機械設備工事 | 発注者指定 | 換気設備 | 架台 | 溶融亜鉛鋳金製エアコン室外機壁面据付架台 | ルームエアコン | 個 | 9740 | 2025-11-01 | シグマ設備設計 | - | - | - | - | - | -
15656 | 県営住宅日高団地1号棟全面的改善 機械設備工事 | 発注者指定 | 衛生器具 | 便器 | 腰掛便器 | 後排水 手洗いなしタンク式 普通便座 | 台 | 60000 | 2025-11-01 | シグマ設備設計 | - | - | - | - | - | -
15657 | 県営住宅日高団地1号棟全面的改善 機械設備工事 | 発注者指定 | 衛生器具 | 便器 | 紙巻き器 |  | 個 | 1590 | 2025-11-01 | シグマ設備設計 | - | - | - | - | - | -
15658 | 県営住宅日高団地1号棟全面的改善 機械設備工事 | 発注者指定 | 衛生器具 | 便器 | タオルリング |  | 個 | 1590 | 2025-11-01 | シグマ設備設計 | - | - | - | - | - | -
15659 | 県営住宅日高団地1号棟全面的改善 機械設備工事 | 発注者指定 | 衛生器具 | 便器 | L形手すり |  | 個 | 11300 | 2025-11-01 | シグマ設備設計 | - | - | - | - | - | -
15660 | 県営住宅日高団地1号棟全面的改善 機械設備工事 | 発注者指定 | 衛生器具 | 便器 | L形手すり |  | 個 | 6670 | 2025-11-01 | シグマ設備設計 | - | - | - | - | - | -
15661 | 県営住宅日高団地1号棟全面的改善 機械設備工事 | 発注者指定 | 衛生器具 | 洗面器 | 洗面化粧台 | シングルレバー水栓 キャミネット共 | 台 | 74800 | 2025-11-01 | シグマ設備設計 | - | - | - | - | - | -
15662 | 県営住宅日高団地1号棟全面的改善 機械設備工事 | 発注者指定 | 衛生器具 | 水栓類 | 洗濯機パン | PWP740N 鋳物排水トラップ共 | 個 | 15700 | 2025-11-01 | シグマ設備設計 | - | - | - | - | - | -
15663 | 県営住宅日高団地1号棟全面的改善 機械設備工事 | 発注者指定 | 衛生器具 | 水栓類 | 洗濯機用水栓 |  | 個 | 7310 | 2025-11-01 | シグマ設備設計 | - | - | - | - | - | -
15664 | 県営住宅日高団地1号棟全面的改善 機械設備工事 | 発注者指定 | 衛生器具 | 水栓類 | シングルレバー混合水栓 | 水栓取付脚共 | 個 | 21900 | 2025-11-01 | シグマ設備設計 | - | - | - | - | - | -
15665 | 県営住宅日高団地1号棟全面的改善 機械設備工事 | 発注者指定 | 衛生器具 | 据付 | 大便器 取付 | タンク式 普通便座 | 組 | 25300 | 2025-11-01 | シグマ設備設計 | - | - | - | - | - | -
15666 | 県営住宅日高団地1号棟全面的改善 機械設備工事 | 発注者指定 | 衛生器具 | 据付 | 紙巻器(露出)取付 | 1連(紙巻器のみを取付の場合) | 個 | 2200 | 2025-11-01 | シグマ設備設計 | - | - | - | - | - | -
15667 | 県営住宅日高団地1号棟全面的改善 機械設備工事 | 発注者指定 | 衛生器具 | 据付 | タオルリング取付 |  | 個 | 2200 | 2025-11-01 | シグマ設備設計 | - | - | - | - | - | -
15668 | 県営住宅日高団地1号棟全面的改善 機械設備工事 | 発注者指定 | 衛生器具 | 据付 | 手すり取付 | 固定手すり(L型) | 箇所 | 11700 | 2025-11-01 | シグマ設備設計 | - | - | - | - | - | -
15669 | 県営住宅日高団地1号棟全面的改善 機械設備工事 | 発注者指定 | 衛生器具 | 据付 | 手すり取付 | 固定手すり(I型) | 箇所 | 7800 | 2025-11-01 | シグマ設備設計 | - | - | - | - | - | -
15670 | 県営住宅日高団地1号棟全面的改善 機械設備工事 | 発注者指定 | 衛生器具 | 据付 | 洗面化粧台 取付 |  | 組 | 17800 | 2025-11-01 | シグマ設備設計 | - | - | - | - | - | -
15671 | 県営住宅日高団地1号棟全面的改善 機械設備工事 | 発注者指定 | 衛生器具 | 据付 | キャビネット 取付 |  | 組 | 3990 | 2025-11-01 | シグマ設備設計 | - | - | - | - | - | -
15672 | 県営住宅日高団地1号棟全面的改善 機械設備工事 | 発注者指定 | 衛生器具 | 据付 | 混合水栓 取付 | 13A | 個 | 3320 | 2025-11-01 | シグマ設備設計 | - | - | - | - | - | -
15673 | 県営住宅日高団地1号棟全面的改善 機械設備工事 | 発注者指定 | 衛生器具 | 据付 | 水栓類 取付 | 13A | 個 | 2110 | 2025-11-01 | シグマ設備設計 | - | - | - | - | - | -
15674 | 県営住宅日高団地1号棟全面的改善 機械設備工事 | 発注者指定 | 衛生器具 | その他 | 衛生器具シール打ち | 洗濯機パン | 箇所 | 940 | 2025-11-01 | シグマ設備設計 | - | - | - | - | - | -
15675 | 県営住宅日高団地1号棟全面的改善 機械設備工事 | 発注者指定 | 衛生器具 | その他 | 衛生器具シール打ち | 洗面器 | 箇所 | 470 | 2025-11-01 | シグマ設備設計 | - | - | - | - | - | -
15676 | 県営住宅日高団地1号棟全面的改善 機械設備工事 | 発注者指定 | 給水設備 | 桝 | FRP製量水器桝 | 13A~20A | 組 | 16200 | 2025-11-01 | シグマ設備設計 | - | - | - | - | - | -
15677 | 県営住宅日高団地1号棟全面的改善 機械設備工事 | 発注者指定 | 給水設備 | 水栓類 | 伸縮止水栓(メーター用) | 20A | 個 | 10500 | 2025-11-01 | シグマ設備設計 | - | - | - | - | - | -
15678 | 県営住宅日高団地1号棟全面的改善 機械設備工事 | 発注者指定 | 給水設備 | 継手類 | 伸縮可とう継手(HIろくろ継手) | 20A | 個 | 6540 | 2025-11-01 | シグマ設備設計 | - | - | - | - | - | -
15679 | 県営住宅日高団地1号棟全面的改善 機械設備工事 | 発注者指定 | 給水設備 | 継手類 | スプリングチャッキ | 20A用 | 個 | 3720 | 2025-11-01 | シグマ設備設計 | - | - | - | - | - | -
15680 | 県営住宅日高団地1号棟全面的改善 機械設備工事 | 発注者指定 | 給水設備 | 配管 | 水道用ポリエチレン管 | 軟質管・金属製継手接合 地中配管 20A | m | 1430 | 2025-11-01 | シグマ設備設計 | - | - | - | - | - | -
15681 | 県営住宅日高団地1号棟全面的改善 機械設備工事 | 発注者指定 | 給水設備 | 据付 | 量水器 取付 | 20A | 個 | 7240 | 2025-11-01 | シグマ設備設計 | - | - | - | - | - | -
15682 | 県営住宅日高団地1号棟全面的改善 機械設備工事 | 発注者指定 | 給水設備 | 労務費 | 根切り(機械) | バックホウ 0.13㎥ 排出ガス対策型 油圧式クローラ型 | ㎥ | 3280 | 2025-11-01 | シグマ設備設計 | - | - | - | - | - | -
15683 | 県営住宅日高団地1号棟全面的改善 機械設備工事 | 発注者指定 | 給水設備 | 労務費 | 埋戻し(保護砂込み 排水管以外) | 機械 バックホウ 0.13㎥ 排出ガス対策型 油圧式クローラ型 | ㎥ | 7380 | 2025-11-01 | シグマ設備設計 | - | - | - | - | - | -
15684 | 県営住宅日高団地1号棟全面的改善 機械設備工事 | 発注者指定 | 給水設備 | 労務費 | 埋戻し | 機械 バックホウ 0.13㎥ 排出ガス対策型 油圧式クローラ型 | ㎥ | 4580 | 2025-11-01 | シグマ設備設計 | - | - | - | - | - | -
15685 | 県営住宅日高団地1号棟全面的改善 機械設備工事 | 発注者指定 | 給水設備 | 労務費 | 建設発生土運搬 | ダンプトラック 2t積級 バックホウ 0.13㎥ 土砂 DID区間無し 7.0km以下 | ㎥ | 5430 | 2025-11-01 | シグマ設備設計 | - | - | - | - | - | -
15686 | 県営住宅日高団地1号棟全面的改善 機械設備工事 | 発注者指定 | 給水設備 | 処分費 | 建設発生土処分 |  | ㎥ | 2000 | 2025-11-01 | シグマ設備設計 | - | - | - | - | - | -
15687 | 県営住宅日高団地1号棟全面的改善 機械設備工事 | 発注者指定 | 給水設備 | 労務費 | 埋設標識テープ(W) | 150幅(W) 年号テープ共 | m | 410 | 2025-11-01 | シグマ設備設計 | - | - | - | - | - | -
15688 | 県営住宅日高団地1号棟全面的改善 機械設備工事 | 発注者指定 | 給水設備 | 配管 | 給水・一般配管用ステンレス鋼鋼管 | 拡管式 屋外架空・暗渠 13SU | m | 2440 | 2025-11-01 | シグマ設備設計 | - | - | - | - | - | -
15689 | 県営住宅日高団地1号棟全面的改善 機械設備工事 | 発注者指定 | 給水設備 | 配管 | 給水・一般配管用ステンレス鋼鋼管 | 拡管式 屋外架空・暗渠 20SU | m | 3470 | 2025-11-01 | シグマ設備設計 | - | - | - | - | - | -
15690 | 県営住宅日高団地1号棟全面的改善 機械設備工事 | 発注者指定 | 給水設備 | 配管 | 給水・一般配管用ステンレス鋼鋼管 | 拡管式 屋内一般 20SU | m | 4050 | 2025-11-01 | シグマ設備設計 | - | - | - | - | - | -
15691 | 県営住宅日高団地1号棟全面的改善 機械設備工事 | 発注者指定 | 給水設備 | 弁類 | 逆止付ボール弁(ストレート) | 13A | 個 | 4660 | 2025-11-01 | シグマ設備設計 | - | - | - | - | - | -
15692 | 県営住宅日高団地1号棟全面的改善 機械設備工事 | 発注者指定 | 給水設備 | 弁類 | 水用減圧弁 | 20A | 個 | 43700 | 2025-11-01 | シグマ設備設計 | - | - | - | - | - | -
15693 | 県営住宅日高団地1号棟全面的改善 機械設備工事 | 発注者指定 | 給水設備 | 弁類 | 水撃防止器 | 15A | 個 | 17500 | 2025-11-01 | シグマ設備設計 | - | - | - | - | - | -
15694 | 県営住宅日高団地1号棟全面的改善 機械設備工事 | 発注者指定 | 給水設備 | 弁類 | 給水・さや管ヘッダー工法(メカニカル接合) | さや管 屋内専用配管(さや管) 25A | m | 1550 | 2025-11-01 | シグマ設備設計 | - | - | - | - | - | -
15695 | 県営住宅日高団地1号棟全面的改善 機械設備工事 | 発注者指定 | 給水設備 | 弁類 | 給水・さや管ヘッダー工法(メカニカル接合) | 樹脂管(継手別途) 屋内専用配管(内管) 13A | m | 650 | 2025-11-01 | シグマ設備設計 | - | - | - | - | - | -
15696 | 県営住宅日高団地1号棟全面的改善 機械設備工事 | 発注者指定 | 給水設備 | 弁類 | バルブ付アダプター | 13A 洗濯用 | 個 | 1920 | 2025-11-01 | シグマ設備設計 | - | - | - | - | - | -
15697 | 県営住宅日高団地1号棟全面的改善 機械設備工事 | 発注者指定 | 給水設備 | 労務費 | サヤ管工法用消音テープ | 巾62㎜(適合管径10, 13㎜) | 個 | 46 | 2025-11-01 | シグマ設備設計 | - | - | - | - | - | -
15698 | 県営住宅日高団地1号棟全面的改善 機械設備工事 | 発注者指定 | 給水設備 | 継手類 | メカニカル継手(サヤ管ヘッダー用) | オスねじアダプター(JISK6770.6779M種) 10×R1/2 | 個 | 580 | 2025-11-01 | シグマ設備設計 | - | - | - | - | - | -
15699 | 県営住宅日高団地1号棟全面的改善 機械設備工事 | 発注者指定 | 給水設備 | 継手類 | 連鋳ヘッダー(プラグ、保温カバー付) | 分岐5口(Rc3/4×Rc1/2×5P) | 個 | 6440 | 2025-11-01 | シグマ設備設計 | - | - | - | - | - | -
15700 | 県営住宅日高団地1号棟全面的改善 機械設備工事 | 発注者指定 | 給水設備 | 弁類 | 水栓ボックス | 適合さや管径25㎜ | 個 | 1110 | 2025-11-01 | シグマ設備設計 | - | - | - | - | - | -
15701 | 県営住宅日高団地1号棟全面的改善 機械設備工事 | 発注者指定 | 給水設備 | 弁類 | 固定座金 | 2本用 | 個 | 150 | 2025-11-01 | シグマ設備設計 | - | - | - | - | - | -
15702 | 県営住宅日高団地1号棟全面的改善 機械設備工事 | 発注者指定 | 給水設備 | 弁類 | サポートバー | 床仕上高200㎜以上に使用 | 個 | 150 | 2025-11-01 | シグマ設備設計 | - | - | - | - | - | -
15703 | 県営住宅日高団地1号棟全面的改善 機械設備工事 | 発注者指定 | 給水設備 | その他 | ヘッダーパネル(シングル) | コネクタ取付穴5個 | 個 | 4080 | 2025-11-01 | シグマ設備設計 | - | - | - | - | - | -
15704 | 県営住宅日高団地1号棟全面的改善 機械設備工事 | 発注者指定 | 給水設備 | その他 | ヘッダーパネル用スタンド |  | 組 | 2340 | 2025-11-01 | シグマ設備設計 | - | - | - | - | - | -
15705 | 県営住宅日高団地1号棟全面的改善 機械設備工事 | 発注者指定 | 給水設備 | キャップ | シーリングキャップ | 適合サヤ管径25㎜ | 個 | 52 | 2025-11-01 | シグマ設備設計 | - | - | - | - | - | -
15706 | 県営住宅日高団地1号棟全面的改善 機械設備工事 | 発注者指定 | 給水設備 | 配管 | 給水給湯フレキ管 | 20A 300L | 個 | 4390 | 2025-11-01 | シグマ設備設計 | - | - | - | - | - | -
15707 | 県営住宅日高団地1号棟全面的改善 機械設備工事 | 発注者指定 | 給水設備 | 保温 | 給水管 保温 | ポリスチレン 屋外露出 着色溶融アルミニウム亜鉛鉄板 20A | m | 5580 | 2025-11-01 | シグマ設備設計 | - | - | - | - | - | -
15708 | 県営住宅日高団地1号棟全面的改善 機械設備工事 | 発注者指定 | 給水設備 | 労務費 | 手はつり(配管貫通口) | 鉄筋コンクリート 300㎜程度 75㎜ | 箇所 | 18800 | 2025-11-01 | シグマ設備設計 | - | - | - | - | - | -
15709 | 県営住宅日高団地1号棟全面的改善 機械設備工事 | 発注者指定 | 給水設備 | 労務費 | 手はつり(配管貫通口) | 鉄筋コンクリート 300㎜程度 100㎜ | 箇所 | 21200 | 2025-11-01 | シグマ設備設計 | - | - | - | - | - | -
15710 | 県営住宅日高団地1号棟全面的改善 機械設備工事 | 発注者指定 | 給水設備 | 労務費 | スリーブ(材工共) | 300L×50A 梁部 塩ビスリーブ(地中部) | 個 | 2500 | 2025-11-01 | シグマ設備設計 | - | - | - | - | - | -
15711 | 県営住宅日高団地1号棟全面的改善 機械設備工事 | 発注者指定 | 給水設備 | その他 | 文字標識等 | 衛生 2000㎡ | 式 | 43700 | 2025-11-01 | シグマ設備設計 | - | - | - | - | - | -
15712 | 県営住宅日高団地1号棟全面的改善 機械設備工事 | 発注者指定 | 排水設備 | 配管 | 排水・硬質ポリ塩化ビニル管(VP) | 機械室・便所 40A | m | 4690 | 2025-11-01 | シグマ設備設計 | - | - | - | - | - | -
15713 | 県営住宅日高団地1号棟全面的改善 機械設備工事 | 発注者指定 | 排水設備 | 配管 | 排水・硬質ポリ塩化ビニル管(VP) | 機械室・便所 50A | m | 5990 | 2025-11-01 | シグマ設備設計 | - | - | - | - | - | -
15714 | 県営住宅日高団地1号棟全面的改善 機械設備工事 | 発注者指定 | 排水設備 | 配管 | 排水・硬質ポリ塩化ビニル管(VP) | 機械室・便所 65A | m | 7710 | 2025-11-01 | シグマ設備設計 | - | - | - | - | - | -
15715 | 県営住宅日高団地1号棟全面的改善 機械設備工事 | 発注者指定 | 排水設備 | 配管 | 排水・硬質ポリ塩化ビニル耐火二層管(VP) | 機械室・便所 40A | m | 6450 | 2025-11-01 | シグマ設備設計 | - | - | - | - | - | -
15716 | 県営住宅日高団地1号棟全面的改善 機械設備工事 | 発注者指定 | 排水設備 | 配管 | 排水・硬質ポリ塩化ビニル耐火二層管(VP) | 機械室・便所 50A | m | 8110 | 2025-11-01 | シグマ設備設計 | - | - | - | - | - | -
15717 | 県営住宅日高団地1号棟全面的改善 機械設備工事 | 発注者指定 | 排水設備 | 配管 | 排水・硬質ポリ塩化ビニル耐火二層管(VP) | 機械室・便所 65A | m | 10400 | 2025-11-01 | シグマ設備設計 | - | - | - | - | - | -
15718 | 県営住宅日高団地1号棟全面的改善 機械設備工事 | 発注者指定 | 排水設備 | 配管 | 排水・硬質ポリ塩化ビニル耐火二層管(VP) | 機械室・便所 75A | m | 12300 | 2025-11-01 | シグマ設備設計 | - | - | - | - | - | -
15719 | 県営住宅日高団地1号棟全面的改善 機械設備工事 | 発注者指定 | 排水設備 | 配管 | 排水・硬質ポリ塩化ビニル耐火二層管(VP) | 屋内一般 40A | m | 5190 | 2025-11-01 | シグマ設備設計 | - | - | - | - | - | -
15720 | 県営住宅日高団地1号棟全面的改善 機械設備工事 | 発注者指定 | 給湯設備 | 配管 | 給湯・一般配管用ステンレス鋼鋼管 | 拡管式 屋内一般 13SU | m | 2840 | 2025-11-01 | シグマ設備設計 | - | - | - | - | - | -
15721 | 県営住宅日高団地1号棟全面的改善 機械設備工事 | 発注者指定 | 給湯設備 | 配管 | 水道用ポリエチレン管 | 軟質管・金属製継手接合 屋内一般 13A | m | 1740 | 2025-11-01 | シグマ設備設計 | - | - | - | - | - | -
15722 | 県営住宅日高団地1号棟全面的改善 機械設備工事 | 発注者指定 | 給湯設備 | 水栓類 | 水撃防止器 | 15A | 個 | 17500 | 2025-11-01 | シグマ設備設計 | - | - | - | - | - | -
15723 | 県営住宅日高団地1号棟全面的改善 機械設備工事 | 発注者指定 | 給湯設備 | 保温 | 高発泡ポリエチレンパイプカバー(クイックチュウブ) | 13A | m | 360 | 2025-11-01 | シグマ設備設計 | - | - | - | - | - | -
15724 | 県営住宅日高団地1号棟全面的改善 機械設備工事 | 発注者指定 | 給湯設備 | 配管 | 給湯・さや管ヘッダー工法(メカニカル接合) | さや管 屋内専用配管(さや管) 25A | m | 1550 | 2025-11-01 | シグマ設備設計 | - | - | - | - | - | -
15725 | 県営住宅日高団地1号棟全面的改善 機械設備工事 | 発注者指定 | 給湯設備 | 配管 | 給湯・さや管ヘッダー工法(メカニカル接合) | 樹脂管(継手別途) 屋内専用配管(内管) 13A | m | 650 | 2025-11-01 | シグマ設備設計 | - | - | - | - | - | -
15726 | 県営住宅日高団地1号棟全面的改善 機械設備工事 | 発注者指定 | 給湯設備 | 配管 | サヤ管工法用消音テープ | 巾62㎜(適合管径10, 13㎜) | m | 46 | 2025-11-01 | シグマ設備設計 | - | - | - | - | - | -
15727 | 県営住宅日高団地1号棟全面的改善 機械設備工事 | 発注者指定 | 給湯設備 | 配管 | 給水給湯フレキ管 | 15A 300L | 個 | 3160 | 2025-11-01 | シグマ設備設計 | - | - | - | - | - | -
15728 | 県営住宅日高団地1号棟全面的改善 機械設備工事 | 発注者指定 | ガス設備 | 配管 | ガス内管フレキシブル配管 | 15A | m | 1690 | 2025-11-01 | シグマ設備設計 | - | - | - | - | - | -
15729 | 県営住宅日高団地1号棟全面的改善 機械設備工事 | 発注者指定 | ガス設備 | 配管 | ガス内管フレキシブル配管 | 20A | m | 2040 | 2025-11-01 | シグマ設備設計 | - | - | - | - | - | -
15730 | 県営住宅日高団地1号棟全面的改善 機械設備工事 | 発注者指定 | ガス設備 | 配管 | プロパン・塩化ビニル被覆鋼管 | 屋内一般 15A | m | 5450 | 2025-11-01 | シグマ設備設計 | - | - | - | - | - | -
15731 | 県営住宅日高団地1号棟全面的改善 機械設備工事 | 発注者指定 | ガス設備 | 配管 | プロパン・塩化ビニル被覆鋼管 | 屋内一般 20A | m | 6270 | 2025-11-01 | シグマ設備設計 | - | - | - | - | - | -
15732 | 県営住宅日高団地1号棟全面的改善 機械設備工事 | 発注者指定 | ガス設備 | 給湯器 | 瞬間湯沸器 | 給湯専用壁掛形 20号 配管カバー・リモコン・ケーブル・排気ガイド共 | 台 | 71200 | 2025-11-01 | シグマ設備設計 | - | - | - | - | - | -
15733 | 県営住宅日高団地1号棟全面的改善 機械設備工事 | 発注者指定 | ガス設備 | 据付 | 瞬間湯沸器 据付 | 給湯専用壁掛形 20号 | 台 | 64000 | 2025-11-01 | シグマ設備設計 | - | - | - | - | - | -
15734 | 県営住宅日高団地1号棟全面的改善 機械設備工事 | 発注者指定 | ガス設備 | 据付 | ワイヤードリモコン据付 |  | 個 | 1820 | 2025-11-01 | シグマ設備設計 | - | - | - | - | - | -
15735 | 県営住宅日高団地1号棟全面的改善 機械設備工事 | 発注者指定 | ガス設備 | 配管 | 可とう管金属フレキ | 15A 300L | 個 | 4920 | 2025-11-01 | シグマ設備設計 | - | - | - | - | - | -
15736 | 県営住宅日高団地1号棟全面的改善 機械設備工事 | 発注者指定 | ガス設備 | ガス栓 | ガス栓 | 9.5 φLA二口ヒューズコック | 個 | 6090 | 2025-11-01 | シグマ設備設計 | - | - | - | - | - | -
15737 | 県営住宅日高団地1号棟全面的改善 機械設備工事 | 発注者指定 | ガス設備 | ガス栓 | ガスコック | L型可とう管コック 15A | 個 | 4740 | 2025-11-01 | シグマ設備設計 | - | - | - | - | - | -
15738 | 県営住宅日高団地1号棟全面的改善 機械設備工事 | 発注者指定 | 給水設備 | その他 | 材料費 |  | 式 | 913000 | 2025-11-01 | シグマ設備設計 | - | - | - | - | - | -
15739 | 県営住宅日高団地1号棟全面的改善 機械設備工事 | 発注者指定 | 給水設備 | 労務費 | 労務費 |  | 式 | 137000 | 2025-11-01 | シグマ設備設計 | - | - | - | - | - | -
15740 | 県営住宅日高団地1号棟全面的改善 機械設備工事 | 発注者指定 | 給水設備 | 労務費 | 土工事費 |  | 式 | 775000 | 2025-11-01 | シグマ設備設計 | - | - | - | - | - | -
15741 | 県営住宅日高団地1号棟全面的改善 機械設備工事 | 発注者指定 | 給水設備 | 労務費 | 安全費 |  | 式 | 122000 | 2025-11-01 | シグマ設備設計 | - | - | - | - | - | -
15742 | 県営住宅日高団地1号棟全面的改善 機械設備工事 | 発注者指定 | 給水設備 | 配管 | 水道用ポリエチレン管 | 軟質管・金属製継手接合 地中配管 13A | m | 1200 | 2025-11-01 | シグマ設備設計 | - | - | - | - | - | -
15743 | 県営住宅日高団地1号棟全面的改善 機械設備工事 | 発注者指定 | 給水設備 | 配管 | 水道用ポリエチレン管 | 軟質管・金属製継手接合 地中配管 20A | m | 1430 | 2025-11-01 | シグマ設備設計 | - | - | - | - | - | -
15744 | 県営住宅日高団地1号棟全面的改善 機械設備工事 | 発注者指定 | 給水設備 | 配管 | 水道用ポリエチレン管 | 軟質管・金属製継手接合 地中配管 50A | m | 3330 | 2025-11-01 | シグマ設備設計 | - | - | - | - | - | -
15745 | 県営住宅日高団地1号棟全面的改善 機械設備工事 | 発注者指定 | 給水設備 | 継手類 | EFソケット | 50A | 個 | 5070 | 2025-11-01 | シグマ設備設計 | - | - | - | - | - | -
15746 | 県営住宅日高団地1号棟全面的改善 機械設備工事 | 発注者指定 | 給水設備 | 継手類 | EFチーズ | 50A×50A | 個 | 14500 | 2025-11-01 | シグマ設備設計 | - | - | - | - | - | -
15747 | 県営住宅日高団地1号棟全面的改善 機械設備工事 | 発注者指定 | 給水設備 | 継手類 | EFベンド(両受) | 50A | 個 | 16400 | 2025-11-01 | シグマ設備設計 | - | - | - | - | - | -
15748 | 県営住宅日高団地1号棟全面的改善 機械設備工事 | 発注者指定 | 給水設備 | 弁類 | ソフトシール制水弁(0.98MPa) | 50A | 個 | 42800 | 2025-11-01 | シグマ設備設計 | - | - | - | - | - | -
15749 | 県営住宅日高団地1号棟全面的改善 機械設備工事 | 発注者指定 | 給水設備 | 継手類 | メカ型フランジ短管(SR付 エポキシ樹脂粉体塗) | 水道配水用ポリエチレン管用 50A | 個 | 18600 | 2025-11-01 | シグマ設備設計 | - | - | - | - | - | -
15750 | 県営住宅日高団地1号棟全面的改善 機械設備工事 | 発注者指定 | 給水設備 | 弁類 | 直読式量水器(乾式デジタル式) | 50A | 個 | 76300 | 2025-11-01 | シグマ設備設計 | - | - | - | - | - | -
15751 | 県営住宅日高団地1号棟全面的改善 機械設備工事 | 発注者指定 | 給水設備 | 弁類 | 県型制水弁BOX(系統名札込) | ~600H | 個 | 65200 | 2025-11-01 | シグマ設備設計 | - | - | - | - | - | -
15752 | 県営住宅日高団地1号棟全面的改善 機械設備工事 | 発注者指定 | 給水設備 | 水栓類 | サドル分水栓(エポキシ樹脂粉体塗装) | 水道配水用ポリエチレン管用 50A×13A | 個 | 11900 | 2025-11-01 | シグマ設備設計 | - | - | - | - | - | -
15753 | 県営住宅日高団地1号棟全面的改善 機械設備工事 | 発注者指定 | 給水設備 | 水栓類 | サドル分水栓(エポキシ樹脂粉体塗装) | 水道配水用ポリエチレン管用 50A×20A | 個 | 14000 | 2025-11-01 | シグマ設備設計 | - | - | - | - | - | -
15754 | 県営住宅日高団地1号棟全面的改善 機械設備工事 | 発注者指定 | 給水設備 | 桝 | FRP製量水器桝 | 13A~20A | 組 | 16200 | 2025-11-01 | シグマ設備設計 | - | - | - | - | - | -
15755 | 県営住宅日高団地1号棟全面的改善 機械設備工事 | 発注者指定 | 給水設備 | 水栓類 | 伸縮止水栓(メーター用) | 13A | 個 | 8500 | 2025-11-01 | シグマ設備設計 | - | - | - | - | - | -
15756 | 県営住宅日高団地1号棟全面的改善 機械設備工事 | 発注者指定 | 給水設備 | 水栓類 | スプリングチャッキ | 13A用 | 個 | 2770 | 2025-11-01 | シグマ設備設計 | - | - | - | - | - | -
15757 | 県営住宅日高団地1号棟全面的改善 機械設備工事 | 発注者指定 | 給水設備 | 継手類 | 伸縮可とう継手(HIろくろ継手) | 13A | 個 | 4780 | 2025-11-01 | シグマ設備設計 | - | - | - | - | - | -
15758 | 県営住宅日高団地1号棟全面的改善 機械設備工事 | 発注者指定 | 給水設備 | 弁類 | 水用減圧弁 | 15A | 個 | 42000 | 2025-11-01 | シグマ設備設計 | - | - | - | - | - | -
15759 | 県営住宅日高団地1号棟全面的改善 機械設備工事 | 発注者指定 | 給水設備 | その他 | 埋設標識テープ(W) | 150幅(W) 年号テープ共 | m | 410 | 2025-11-01 | シグマ設備設計 | - | - | - | - | - | -
15760 | 県営住宅日高団地1号棟全面的改善 機械設備工事 | 発注者指定 | 給水設備 | 水栓類 | 水栓柱 | ステンレス製 L=900 | 個 | 15000 | 2025-11-01 | シグマ設備設計 | - | - | - | - | - | -
15761 | 県営住宅日高団地1号棟全面的改善 機械設備工事 | 発注者指定 | 給水設備 | 水栓類 | ホース用水栓 | 13A | 個 | 7780 | 2025-11-01 | シグマ設備設計 | - | - | - | - | - | -
15762 | 県営住宅日高団地1号棟全面的改善 機械設備工事 | 発注者指定 | 給水設備 | 据付 | 水栓類 取付 |  | 個 | 2110 | 2025-11-01 | シグマ設備設計 | - | - | - | - | - | -
15763 | 県営住宅日高団地1号棟全面的改善 機械設備工事 | 発注者指定 | 給水設備 | その他 | スリーブ(材工共) | 300L×50A 梁部 塩ビスリーブ(地中部) | 個 | 2500 | 2025-11-01 | シグマ設備設計 | - | - | - | - | - | -
15764 | 県営住宅日高団地1号棟全面的改善 機械設備工事 | 発注者指定 | 給水設備 | 労務費 | 根切り(機械) | バックホウ 0.13㎥ 排出ガス対策型 油圧式クローラ型 | ㎥ | 3280 | 2025-11-01 | シグマ設備設計 | - | - | - | - | - | -
15765 | 県営住宅日高団地1号棟全面的改善 機械設備工事 | 発注者指定 | 給水設備 | 労務費 | 埋戻し(保護砂込み 排水管以外) | 機械 バックホウ 0.13㎥ 排出ガス対策型 油圧式クローラ型 | ㎥ | 7380 | 2025-11-01 | シグマ設備設計 | - | - | - | - | - | -
15766 | 県営住宅日高団地1号棟全面的改善 機械設備工事 | 発注者指定 | 給水設備 | 労務費 | 埋戻し | 機械 バックホウ 0.13㎥ 排出ガス対策型 油圧式クローラ型 | ㎥ | 4580 | 2025-11-01 | シグマ設備設計 | - | - | - | - | - | -
15767 | 県営住宅日高団地1号棟全面的改善 機械設備工事 | 発注者指定 | 給水設備 | 労務費 | 建設発生土運搬 | ダンプトラック 2t積級 バックホウ 0.13㎥ 土砂 DID区間無し 7.0km以下 | ㎥ | 5430 | 2025-11-01 | シグマ設備設計 | - | - | - | - | - | -
15768 | 県営住宅日高団地1号棟全面的改善 機械設備工事 | 発注者指定 | 給水設備 | 処分費 | 建設発生土処分 |  | ㎥ | 2000 | 2025-11-01 | シグマ設備設計 | - | - | - | - | - | -
15769 | 県営住宅日高団地1号棟全面的改善 機械設備工事 | 発注者指定 | 排水設備 | 配管 | 排水・硬質ポリ塩化ビニル管(VP) | 地中配管 100A | m | 6990 | 2025-11-01 | シグマ設備設計 | - | - | - | - | - | -
15770 | 県営住宅日高団地1号棟全面的改善 機械設備工事 | 発注者指定 | 排水設備 | 配管 | 排水・硬質ポリ塩化ビニル管(VU) | 地中配管 125A | m | 7940 | 2025-11-01 | シグマ設備設計 | - | - | - | - | - | -
15771 | 県営住宅日高団地1号棟全面的改善 機械設備工事 | 発注者指定 | 排水設備 | 配管 | 排水・硬質ポリ塩化ビニル管(VU) | 地中配管 150A | m | 9750 | 2025-11-01 | シグマ設備設計 | - | - | - | - | - | -
15772 | 県営住宅日高団地1号棟全面的改善 機械設備工事 | 発注者指定 | 排水設備 | 配管 | 配管分岐(樹脂管類)・手間のみ | 配管分岐 150A 保温無 | 箇所 | 7050 | 2025-11-01 | シグマ設備設計 | - | - | - | - | - | -
15773 | 県営住宅日高団地1号棟全面的改善 機械設備工事 | 発注者指定 | 排水設備 | 配管 | 排水・硬質ポリ塩化ビニル管(VP) | 地中配管 100A | m | 6990 | 2025-11-01 | シグマ設備設計 | - | - | - | - | - | -
15774 | 県営住宅日高団地1号棟全面的改善 機械設備工事 | 発注者指定 | 排水設備 | 配管 | 排水・硬質ポリ塩化ビニル管(VP) | 地中配管 125A | m | 8820 | 2025-11-01 | シグマ設備設計 | - | - | - | - | - | -
15775 | 県営住宅日高団地1号棟全面的改善 機械設備工事 | 発注者指定 | 排水設備 | 配管 | 排水・硬質ポリ塩化ビニル管(VP) | 地中配管 150A | m | 11100 | 2025-11-01 | シグマ設備設計 | - | - | - | - | - | -
15776 | 県営住宅日高団地1号棟全面的改善 機械設備工事 | 発注者指定 | 排水設備 | 桝 | プラスチック桝 | 桝径150φ 最大排水管径100φ 90L 45L 塩ビふた付 ~500 | 組 | 5840 | 2025-11-01 | シグマ設備設計 | - | - | - | - | - | -
15777 | 県営住宅日高団地1号棟全面的改善 機械設備工事 | 発注者指定 | 排水設備 | 桝 | プラスチック桝 | 桝径150φ 最大排水管径100φ 90Y 45Y 45YS 塩ビふた付 ~500 | 組 | 6340 | 2025-11-01 | シグマ設備設計 | - | - | - | - | - | -
15778 | 県営住宅日高団地1号棟全面的改善 機械設備工事 | 発注者指定 | 排水設備 | 桝 | プラスチック桝 | 桝径200φ 最大排水管径125φ 90Y 45Y 45YS 塩ビふた付 ~500 | 組 | 9720 | 2025-11-01 | シグマ設備設計 | - | - | - | - | - | -
15779 | 県営住宅日高団地1号棟全面的改善 機械設備工事 | 発注者指定 | 排水設備 | 桝 | プラスチック桝 | 桝径200φ 最大排水管径125φ 90Y 45Y 45YS 塩ビふた付 501~800 | 組 | 10500 | 2025-11-01 | シグマ設備設計 | - | - | - | - | - | -
15780 | 県営住宅日高団地1号棟全面的改善 機械設備工事 | 発注者指定 | 排水設備 | 桝 | プラスチック桝 | 桝径200φ 最大排水管径150φ 90L 45L 塩ビふた付 501~800 | 組 | 11100 | 2025-11-01 | シグマ設備設計 | - | - | - | - | - | -
15781 | 県営住宅日高団地1号棟全面的改善 機械設備工事 | 発注者指定 | 排水設備 | 継手類 | ゴム輪受口自在継手 | 125A | 個 | 1890 | 2025-11-01 | シグマ設備設計 | - | - | - | - | - | -
15782 | 県営住宅日高団地1号棟全面的改善 機械設備工事 | 発注者指定 | 排水設備 | 継手類 | やり取りソケット | φ100 | 個 | 1390 | 2025-11-01 | シグマ設備設計 | - | - | - | - | - | -
15783 | 県営住宅日高団地1号棟全面的改善 機械設備工事 | 発注者指定 | 排水設備 | 配管 | 配管切断(樹脂管類)・手間のみ | 配管切断 150A 保温無 | 箇所 | 7050 | 2025-11-01 | シグマ設備設計 | - | - | - | - | - | -
15784 | 県営住宅日高団地1号棟全面的改善 機械設備工事 | 発注者指定 | 排水設備 | 労務費 | 根切り(機械) | バックホウ 0.13㎥ 排出ガス対策型 油圧式クローラ型 | ㎥ | 3280 | 2025-11-01 | シグマ設備設計 | - | - | - | - | - | -
15785 | 県営住宅日高団地1号棟全面的改善 機械設備工事 | 発注者指定 | 排水設備 | 労務費 | 砂地業(排水管用) |  | ㎥ | 8640 | 2025-11-01 | シグマ設備設計 | - | - | - | - | - | -
15786 | 県営住宅日高団地1号棟全面的改善 機械設備工事 | 発注者指定 | 排水設備 | 労務費 | 埋戻し | 機械 バックホウ 0.13㎥ 排出ガス対策型 油圧式クローラ型 | ㎥ | 4580 | 2025-11-01 | シグマ設備設計 | - | - | - | - | - | -
15787 | 県営住宅日高団地1号棟全面的改善 機械設備工事 | 発注者指定 | 排水設備 | 労務費 | 建設発生土運搬 | ダンプトラック 2t積級 バックホウ 0.13㎥ 土砂 DID区間無し 7.0km以下 | ㎥ | 5430 | 2025-11-01 | シグマ設備設計 | - | - | - | - | - | -
15788 | 県営住宅日高団地1号棟全面的改善 機械設備工事 | 発注者指定 | 排水設備 | 処分費 | 建設発生土処分 |  | ㎥ | 2000 | 2025-11-01 | シグマ設備設計 | - | - | - | - | - | -
15789 | 県営住宅日高団地1号棟全面的改善 機械設備工事 | 発注者指定 | 撤去 | ポンプ | 揚水ポンプ撤去 | 横型タービンポンプ φ50×1.5kw | 台 | 14300 | 2025-11-01 | シグマ設備設計 | - | - | - | - | - | -
15790 | 県営住宅日高団地1号棟全面的改善 機械設備工事 | 発注者指定 | 撤去 | ポンプ | 揚水ポンプ搬出費 | 横型タービンポンプ φ50×1.5kw 重量：129kg | 台 | 7700 | 2025-11-01 | シグマ設備設計 | - | - | - | - | - | -
15791 | 県営住宅日高団地1号棟全面的改善 機械設備工事 | 発注者指定 | 撤去 | 労務費 | 搬出基準単価(撤去用) |  | t | 59300 | 2025-11-01 | シグマ設備設計 | - | - | - | - | - | -
15792 | 県営住宅日高団地1号棟全面的改善 機械設備工事 | 発注者指定 | 撤去 | 配管 | 配管切断(鋼管類)・手間のみ | 配管切断 50A 保温有 | 箇所 | 4650 | 2025-11-01 | シグマ設備設計 | - | - | - | - | - | -
15793 | 県営住宅日高団地1号棟全面的改善 機械設備工事 | 発注者指定 | 撤去 | 配管 | 揚水管 撤去 | VLP 50A 保温有 | m | 2480 | 2025-11-01 | シグマ設備設計 | - | - | - | - | - | -
15794 | 県営住宅日高団地1号棟全面的改善 機械設備工事 | 発注者指定 | 撤去 | 保温 | 給水管 保温撤去 | ポリスチレン 機械室 書庫 倉庫 アルミガラスクロス 50A 再使用しない | m | 1100 | 2025-11-01 | シグマ設備設計 | - | - | - | - | - | -
15795 | 県営住宅日高団地1号棟全面的改善 機械設備工事 | 発注者指定 | 撤去 | 保温 | 給水管 保温 取外し | ポリスチレン 機械室 書庫 倉庫 アルミガラスクロス 50A 再使用する | m | 1390 | 2025-11-01 | シグマ設備設計 | - | - | - | - | - | -
15796 | 県営住宅日高団地1号棟全面的改善 機械設備工事 | 発注者指定 | 給水設備 | キャップ | ベントキャップ | ステンレス製深型 150φ | 個 | 7490 | 2025-11-01 | シグマ設備設計 | - | - | - | - | - | -
15797 | 県営住宅日高団地1号棟全面的改善 機械設備工事 | 発注者指定 | 給水設備 | 換気扇 | 換気扇 据付 | 200φ以下 | 台 | 3950 | 2025-11-01 | シグマ設備設計 | - | - | - | - | - | -
15798 | 県営住宅日高団地1号棟全面的改善 機械設備工事 | 発注者指定 | 給水設備 | 換気扇 | ウェザーカバー(据付) | 20㎝用 | 個 | 1620 | 2025-11-01 | シグマ設備設計 | - | - | - | - | - | -
15799 | 県営住宅日高団地1号棟全面的改善 機械設備工事 | 発注者指定 | 撤去 | 便器 | 大便器 撤去 | タンク式 普通便座 | 組 | 7590 | 2025-11-01 | シグマ設備設計 | - | - | - | - | - | -
15800 | 県営住宅日高団地1号棟全面的改善 機械設備工事 | 発注者指定 | 撤去 | 便器 | 紙巻器 撤去 |  | 個 | 660 | 2025-11-01 | シグマ設備設計 | - | - | - | - | - | -
15801 | 県営住宅日高団地1号棟全面的改善 機械設備工事 | 発注者指定 | 撤去 | 便器 | タオルリング 撤去 |  | 個 | 660 | 2025-11-01 | シグマ設備設計 | - | - | - | - | - | -
15802 | 県営住宅日高団地1号棟全面的改善 機械設備工事 | 発注者指定 | 撤去 | 洗面器 | 洗面器 撤去 | 水栓1個 | 組 | 3240 | 2025-11-01 | シグマ設備設計 | - | - | - | - | - | -
15803 | 県営住宅日高団地1号棟全面的改善 機械設備工事 | 発注者指定 | 撤去 | 洗面器 | FRP浴槽 撤去 | 800×600 | 台 | 4250 | 2025-11-01 | シグマ設備設計 | - | - | - | - | - | -
15804 | 県営住宅日高団地1号棟全面的改善 機械設備工事 | 発注者指定 | 撤去 | 水栓類 | 洗濯機パン 撤去 | トラップ付 再使用しない | 組 | 4420 | 2025-11-01 | シグマ設備設計 | - | - | - | - | - | -
15805 | 県営住宅日高団地1号棟全面的改善 機械設備工事 | 発注者指定 | 撤去 | 水栓類 | 水栓柱 撤去 |  | 個 | 1810 | 2025-11-01 | シグマ設備設計 | - | - | - | - | - | -
15806 | 県営住宅日高団地1号棟全面的改善 機械設備工事 | 発注者指定 | 撤去 | 水栓類 | 量水器 撤去 | 15A | 個 | 1990 | 2025-11-01 | シグマ設備設計 | - | - | - | - | - | -
15807 | 県営住宅日高団地1号棟全面的改善 機械設備工事 | 発注者指定 | 撤去 | 水栓類 | 量水器 撤去 | 20A | 個 | 2170 | 2025-11-01 | シグマ設備設計 | - | - | - | - | - | -
15808 | 県営住宅日高団地1号棟全面的改善 機械設備工事 | 発注者指定 | 撤去 | 受水槽 | 高架水槽撤去 | FRP保温型 容量3.0㎥ 架台共 見積参照 | 基 | 413000 | 2025-11-01 | シグマ設備設計 | - | - | - | - | - | -
15809 | 県営住宅日高団地1号棟全面的改善 機械設備工事 | 発注者指定 | 撤去 | 弁類 | 弁類撤去 | 80A | 個 | 3080 | 2025-11-01 | シグマ設備設計 | - | - | - | - | - | -
15810 | 県営住宅日高団地1号棟全面的改善 機械設備工事 | 発注者指定 | 撤去 | 排水 | 防虫網撤去 | 80A | 個 | 3500 | 2025-11-01 | シグマ設備設計 | - | - | - | - | - | -
15811 | 県営住宅日高団地1号棟全面的改善 機械設備工事 | 発注者指定 | 撤去 | 配管 | 配管切断(鋼管類)・手間のみ | 配管切断 15A 保温有 | 箇所 | 4340 | 2025-11-01 | シグマ設備設計 | - | - | - | - | - | -
15812 | 県営住宅日高団地1号棟全面的改善 機械設備工事 | 発注者指定 | 撤去 | 配管 | 配管切断(鋼管類)・手間のみ | 配管切断 20A 保温有 | 箇所 | 4340 | 2025-11-01 | シグマ設備設計 | - | - | - | - | - | -
15813 | 県営住宅日高団地1号棟全面的改善 機械設備工事 | 発注者指定 | 撤去 | 配管 | 配管切断(鋼管類)・手間のみ | 配管切断 50A 保温有 | 箇所 | 4650 | 2025-11-01 | シグマ設備設計 | - | - | - | - | - | -
15814 | 県営住宅日高団地1号棟全面的改善 機械設備工事 | 発注者指定 | 撤去 | 配管 | 配管切断(鋼管類)・手間のみ | 配管切断 80A 保温有 | 箇所 | 4950 | 2025-11-01 | シグマ設備設計 | - | - | - | - | - | -
15815 | 県営住宅日高団地1号棟全面的改善 機械設備工事 | 発注者指定 | 撤去 | 配管 | 配管切断(鋼管類)・手間のみ | 配管切断 15A 保温無 | 箇所 | 3990 | 2025-11-01 | シグマ設備設計 | - | - | - | - | - | -
15816 | 県営住宅日高団地1号棟全面的改善 機械設備工事 | 発注者指定 | 撤去 | 配管 | 配管切断(鋼管類)・手間のみ | 配管切断 50A 保温無 | 箇所 | 4290 | 2025-11-01 | シグマ設備設計 | - | - | - | - | - | -
15817 | 県営住宅日高団地1号棟全面的改善 機械設備工事 | 発注者指定 | 撤去 | 配管 | 配管切断(鋼管類)・手間のみ | 配管切断 80A 保温無 | 箇所 | 4600 | 2025-11-01 | シグマ設備設計 | - | - | - | - | - | -
15818 | 県営住宅日高団地1号棟全面的改善 機械設備工事 | 発注者指定 | 撤去 | 配管 | 配管撤去 | GP 20A 保温有 | m | 880 | 2025-11-01 | シグマ設備設計 | - | - | - | - | - | -
15819 | 県営住宅日高団地1号棟全面的改善 機械設備工事 | 発注者指定 | 撤去 | 配管 | 配管撤去 | GP 50A 保温有 | m | 2070 | 2025-11-01 | シグマ設備設計 | - | - | - | - | - | -
15820 | 県営住宅日高団地1号棟全面的改善 機械設備工事 | 発注者指定 | 撤去 | 配管 | 配管撤去 | GP 80A 保温有 | m | 3050 | 2025-11-01 | シグマ設備設計 | - | - | - | - | - | -
15821 | 県営住宅日高団地1号棟全面的改善 機械設備工事 | 発注者指定 | 撤去 | 配管 | 配管撤去 | GP 15A 保温なし | m | 880 | 2025-11-01 | シグマ設備設計 | - | - | - | - | - | -
15822 | 県営住宅日高団地1号棟全面的改善 機械設備工事 | 発注者指定 | 撤去 | 配管 | 配管撤去 | GP 50A 保温なし | m | 2070 | 2025-11-01 | シグマ設備設計 | - | - | - | - | - | -
15823 | 県営住宅日高団地1号棟全面的改善 機械設備工事 | 発注者指定 | 撤去 | 配管 | 配管撤去 | GP 80A 保温なし | m | 3050 | 2025-11-01 | シグマ設備設計 | - | - | - | - | - | -
15824 | 県営住宅日高団地1号棟全面的改善 機械設備工事 | 発注者指定 | 撤去 | 配管 | 給水・耐衝撃性ポリ塩ビ管(HIVP) | 屋内一般 16A | m | 460 | 2025-11-01 | シグマ設備設計 | - | - | - | - | - | -
15825 | 県営住宅日高団地1号棟全面的改善 機械設備工事 | 発注者指定 | 撤去 | 配管 | 給水・耐衝撃性ポリ塩ビ管(HIVP) | 機械室・便所 50A | m | 1530 | 2025-11-01 | シグマ設備設計 | - | - | - | - | - | -
15826 | 県営住宅日高団地1号棟全面的改善 機械設備工事 | 発注者指定 | 撤去 | 配管 | 排水・配管用炭素鋼鋼管(白) | MD継手 屋内一般 80A | m | 2370 | 2025-11-01 | シグマ設備設計 | - | - | - | - | - | -
15827 | 県営住宅日高団地1号棟全面的改善 機械設備工事 | 発注者指定 | 撤去 | 配管 | 排水・配管用炭素鋼鋼管(白) | MD継手 屋内一般 100A | m | 3040 | 2025-11-01 | シグマ設備設計 | - | - | - | - | - | -
15828 | 県営住宅日高団地1号棟全面的改善 機械設備工事 | 発注者指定 | 撤去 | 配管 | 通気・配管用炭素鋼鋼管(白) | ねじ接合 屋内一般 40A | m | 1650 | 2025-11-01 | シグマ設備設計 | - | - | - | - | - | -
15829 | 県営住宅日高団地1号棟全面的改善 機械設備工事 | 発注者指定 | 撤去 | 配管 | 通気・配管用炭素鋼鋼管(白) | ねじ接合 屋内一般 65A | m | 2690 | 2025-11-01 | シグマ設備設計 | - | - | - | - | - | -
15830 | 県営住宅日高団地1号棟全面的改善 機械設備工事 | 発注者指定 | 撤去 | 配管 | 通気・配管用炭素鋼鋼管(白) | ねじ接合 屋内一般 80A | m | 3050 | 2025-11-01 | シグマ設備設計 | - | - | - | - | - | -
15831 | 県営住宅日高団地1号棟全面的改善 機械設備工事 | 発注者指定 | 撤去 | 配管 | プロパン・配管用炭素鋼鋼管(白) | ねじ接合 屋内一般 15A | m | 880 | 2025-11-01 | シグマ設備設計 | - | - | - | - | - | -
15832 | 県営住宅日高団地1号棟全面的改善 機械設備工事 | 発注者指定 | 撤去 | 配管 | プロパン・配管用炭素鋼鋼管(白) | ねじ接合 屋内一般 32A | m | 1500 | 2025-11-01 | シグマ設備設計 | - | - | - | - | - | -
15833 | 県営住宅日高団地1号棟全面的改善 機械設備工事 | 発注者指定 | 撤去 | 配管 | プロパン・配管用炭素鋼鋼管(白) | ねじ接合 屋内一般 50A | m | 2070 | 2025-11-01 | シグマ設備設計 | - | - | - | - | - | -
15834 | 県営住宅日高団地1号棟全面的改善 機械設備工事 | 発注者指定 | 撤去 | 配管 | 配管類撤去 | 屋外配管 | 式 | 317000 | 2025-11-01 | シグマ設備設計 | - | - | - | - | - | -
15835 | 県営住宅日高団地1号棟全面的改善 機械設備工事 | 発注者指定 | 撤去 | 保温 | 給水管 保温撤去 | ポリスチレン 天井内 パイプシャフト内 アルミガラスクロス 15A 再使用しない | m | 670 | 2025-11-01 | シグマ設備設計 | - | - | - | - | - | -
15836 | 県営住宅日高団地1号棟全面的改善 機械設備工事 | 発注者指定 | 撤去 | 保温 | 給水管 保温撤去 | ポリスチレン 天井内 パイプシャフト内 アルミガラスクロス 20A 再使用しない | m | 710 | 2025-11-01 | シグマ設備設計 | - | - | - | - | - | -
15837 | 県営住宅日高団地1号棟全面的改善 機械設備工事 | 発注者指定 | 撤去 | 保温 | 給水管 保温撤去 | ポリスチレン 天井内 パイプシャフト内 アルミガラスクロス 50A 再使用しない | m | 960 | 2025-11-01 | シグマ設備設計 | - | - | - | - | - | -
15838 | 県営住宅日高団地1号棟全面的改善 機械設備工事 | 発注者指定 | 撤去 | 保温 | 給水管 保温撤去 | ポリスチレン 天井内 パイプシャフト内 アルミガラスクロス 80A 再使用しない | m | 1130 | 2025-11-01 | シグマ設備設計 | - | - | - | - | - | -
15839 | 県営住宅日高団地1号棟全面的改善 機械設備工事 | 発注者指定 | 撤去 | 保温 | 排水管 保温撤去 | グラスウール 天井内 パイプシャフト内 アルミガラスクロス 40A 再使用しない | m | 640 | 2025-11-01 | シグマ設備設計 | - | - | - | - | - | -
15840 | 県営住宅日高団地1号棟全面的改善 機械設備工事 | 発注者指定 | 撤去 | 保温 | 排水管 保温撤去 | グラスウール 天井内 パイプシャフト内 アルミガラスクロス 50A 再使用しない | m | 710 | 2025-11-01 | シグマ設備設計 | - | - | - | - | - | -
15841 | 県営住宅日高団地1号棟全面的改善 機械設備工事 | 発注者指定 | 撤去 | 保温 | 排水管 保温撤去 | グラスウール 天井内 パイプシャフト内 アルミガラスクロス 65A 再使用しない | m | 780 | 2025-11-01 | シグマ設備設計 | - | - | - | - | - | -
15842 | 県営住宅日高団地1号棟全面的改善 機械設備工事 | 発注者指定 | 撤去 | 保温 | 排水管 保温撤去 | グラスウール 天井内 パイプシャフト内 アルミガラスクロス 80A 再使用しない | m | 850 | 2025-11-01 | シグマ設備設計 | - | - | - | - | - | -
15843 | 県営住宅日高団地1号棟全面的改善 機械設備工事 | 発注者指定 | 撤去 | 保温 | 保温撤去 | 屋外配管 | 式 | 14200 | 2025-11-01 | シグマ設備設計 | - | - | - | - | - | -
15844 | 県営住宅日高団地1号棟全面的改善 機械設備工事 | 発注者指定 | 撤去 | 配管 | 給水管撤去跡モルタル詰め | 15A×3 20A×24 その他 | 式 | 30700 | 2025-11-01 | シグマ設備設計 | - | - | - | - | - | -
15845 | 県営住宅日高団地1号棟全面的改善 機械設備工事 | 発注者指定 | 撤去 | 配管 | 既存配管跡穴埋め | 床 120~150㎜程度 50A | 箇所 | 2350 | 2025-11-01 | シグマ設備設計 | - | - | - | - | - | -
15846 | 県営住宅日高団地1号棟全面的改善 機械設備工事 | 発注者指定 | 撤去 | 配管 | 既存配管跡穴埋め | 床 120~150㎜程度 75A | 箇所 | 2960 | 2025-11-01 | シグマ設備設計 | - | - | - | - | - | -
15847 | 県営住宅日高団地1号棟全面的改善 機械設備工事 | 発注者指定 | 撤去 | ガス装置 | 液化石油ガス充てん容器集合装置 撤去 | 18本立 | 個 | 5000 | 2025-11-01 | シグマ設備設計 | - | - | - | - | - | -
15848 | 県営住宅日高団地1号棟全面的改善 機械設備工事 | 発注者指定 | 撤去 | 配管 | 配管切断(鋼管類)・手間のみ | 配管分岐 15A 保温無 | 箇所 | 8280 | 2025-11-01 | シグマ設備設計 | - | - | - | - | - | -
15849 | 県営住宅日高団地1号棟全面的改善 機械設備工事 | 発注者指定 | 撤去 | 配管 | 配管切断(鋼管類)・手間のみ | 配管分岐 32A 保温無 | 箇所 | 11000 | 2025-11-01 | シグマ設備設計 | - | - | - | - | - | -
15850 | 県営住宅日高団地1号棟全面的改善 機械設備工事 | 発注者指定 | 撤去 | 配管 | 配管切断(鋼管類)・手間のみ | 配管分岐 50A 保温無 | 箇所 | 14700 | 2025-11-01 | シグマ設備設計 | - | - | - | - | - | -
15851 | 県営住宅日高団地1号棟全面的改善 機械設備工事 | 発注者指定 | 撤去 | 労務費 | 有価物運搬費 | 鉄くず類 | 式 | 323000 | 2025-11-01 | シグマ設備設計 | - | - | - | - | - | -
15852 | 県営住宅日高団地1号棟全面的改善 機械設備工事 | 発注者指定 | 撤去 | 労務費 | 発生材運搬費 | コンガラ 廃プラ 混合廃棄物他 | 式 | 73400 | 2025-11-01 | シグマ設備設計 | - | - | - | - | - | -
15853 | 県営住宅日高団地1号棟全面的改善 機械設備工事 | 発注者指定 | 撤去 | 処分費 | 鉄くず類 処分費 | 有価物 | t | -10000 | 2025-11-01 | シグマ設備設計 | - | - | - | - | - | -
15854 | 県営住宅日高団地1号棟全面的改善 機械設備工事 | 発注者指定 | 撤去 | 処分費 | 廃プラ処分費 |  | ㎥ | 7500 | 2025-11-01 | シグマ設備設計 | - | - | - | - | - | -
15855 | 県営住宅日高団地1号棟全面的改善 機械設備工事 | 発注者指定 | 撤去 | 処分費 | 混合廃棄物処分 | 保温等 | ㎥ | 7000 | 2025-11-01 | シグマ設備設計 | - | - | - | - | - | -
15856 | 県営住宅日高団地1号棟全面的改善 機械設備工事 | 発注者指定 | 撤去 | 処分費 | コンクリートガラ処分費 |  | ㎥ | 10000 | 2025-11-01 | シグマ設備設計 | - | - | - | - | - | -
15857 | 県営住宅日高団地1号棟全面的改善 機械設備工事 | 発注者指定 | 撤去 | 処分費 | 陶器ガラ処分費 |  | ㎥ | 10000 | 2025-11-01 | シグマ設備設計 | - | - | - | - | - | -
15858 | 県営住宅日高団地1号棟全面的改善 機械設備工事 | 発注者指定 | 共通仮設 | その他 | 水質検査 | 飲用井戸等 11項目 | 箇所 | 8700 | 2025-11-01 | シグマ設備設計 | - | - | - | - | - | -
15859 | 県営住宅日高団地1号棟全面的改善 機械設備工事 | 発注者指定 | 共通仮設 | その他 | 快適トイレ | 8ヶ月×2期 仕様 (1)~(11)項目含む | 式 | 373000 | 2025-11-01 | シグマ設備設計 | - | - | - | - | - | -
15860 | 高知海洋高校プール改修機械設備工事 | 発注者指定 | 換気設備 | 換気扇 | FE-1 標準換気扇(格子付) | 480㎥/h 20㎝ | 台 | 24800 | 2025-06-01 | みやび設計 | - | - | - | - | - | -
15861 | 高知海洋高校プール改修機械設備工事 | 発注者指定 | 換気設備 | 換気扇 | FE-2 標準換気扇(金属製) | 540㎥/h 20㎝ | 台 | 27000 | 2025-06-01 | みやび設計 | - | - | - | - | - | -
15862 | 高知海洋高校プール改修機械設備工事 | 発注者指定 | 換気設備 | 換気扇 | FE-3 標準換気扇 | 588㎥/h 20㎝ | 台 | 23600 | 2025-06-01 | みやび設計 | - | - | - | - | - | -
15863 | 高知海洋高校プール改修機械設備工事 | 発注者指定 | 換気設備 | 換気扇 | FE-4 パイプ用ファン | 170㎥/h φ150 | 台 | 6920 | 2025-06-01 | みやび設計 | - | - | - | - | - | -
15864 | 高知海洋高校プール改修機械設備工事 | 発注者指定 | 換気設備 | 換気扇 | OA-1 SUS製ウェザーカバー | 20㎝用 網付 | 台 | 7880 | 2025-06-01 | みやび設計 | - | - | - | - | - | -
15865 | 高知海洋高校プール改修機械設備工事 | 発注者指定 | 換気設備 | 換気扇 | F-1 サイクル扇 | 天井取付 40㎝ | 台 | 29800 | 2025-06-01 | みやび設計 | - | - | - | - | - | -
15866 | 高知海洋高校プール改修機械設備工事 | 発注者指定 | 換気設備 | 換気扇 | サイクル扇用速調器 | 2台同時 | 台 | 4180 | 2025-06-01 | みやび設計 | - | - | - | - | - | -
15867 | 高知海洋高校プール改修機械設備工事 | 発注者指定 | 換気設備 | その他 | CT 湿度スイッチ | 露出 | 台 | 13000 | 2025-06-01 | みやび設計 | - | - | - | - | - | -
15868 | 高知海洋高校プール改修機械設備工事 | 発注者指定 | 換気設備 | その他 | HS 温度スイッチ | 埋込 | 台 | 11900 | 2025-06-01 | みやび設計 | - | - | - | - | - | -
15869 | 高知海洋高校プール改修機械設備工事 | 発注者指定 | 換気設備 | 換気扇 | SUS製深形フード | φ150 網付 | 個 | 4120 | 2025-06-01 | みやび設計 | - | - | - | - | - | -
15870 | 高知海洋高校プール改修機械設備工事 | 発注者指定 | 換気設備 | 据付 | 換気扇 据付 | 200φ以下 | 台 | 13200 | 2025-06-01 | みやび設計 | - | - | - | - | - | -
15871 | 高知海洋高校プール改修機械設備工事 | 発注者指定 | 換気設備 | 据付 | パイプ用ファン 据付 | 150φ以下 | 台 | 8450 | 2025-06-01 | みやび設計 | - | - | - | - | - | -
15872 | 高知海洋高校プール改修機械設備工事 | 発注者指定 | 換気設備 | 据付 | ウェザーカバー(据付) | 20㎝用 | 個 | 5410 | 2025-06-01 | みやび設計 | - | - | - | - | - | -
15873 | 高知海洋高校プール改修機械設備工事 | 発注者指定 | 換気設備 | 据付 | サイクル扇取付 |  | 台 | 16900 | 2025-06-01 | みやび設計 | - | - | - | - | - | -
15874 | 高知海洋高校プール改修機械設備工事 | 発注者指定 | 換気設備 | 据付 | ベントキャップ 取付費 | 150㎜ | 個 | 3630 | 2025-06-01 | みやび設計 | - | - | - | - | - | -
15875 | 高知海洋高校プール改修機械設備工事 | 発注者指定 | 衛生設備 | 便器 | FV式腰掛大便器(押しボタン) | 男子便所、女子便所 | 式 | 68500 | 2025-06-01 | みやび設計 | - | - | - | - | - | -
15876 | 高知海洋高校プール改修機械設備工事 | 発注者指定 | 衛生設備 | 据付 | 大便器 取付 | 洗浄弁式 普通便座 | 式 | 17800 | 2025-06-01 | みやび設計 | - | - | - | - | - | -
15877 | 高知海洋高校プール改修機械設備工事 | 発注者指定 | 衛生設備 | 便器 | ロータンク式腰掛大便器 | 管理室 | 式 | 79800 | 2025-06-01 | みやび設計 | - | - | - | - | - | -
15878 | 高知海洋高校プール改修機械設備工事 | 発注者指定 | 衛生設備 | 据付 | 大便器 取付 | タンク式 普通便座 | 式 | 25300 | 2025-06-01 | みやび設計 | - | - | - | - | - | -
15879 | 高知海洋高校プール改修機械設備工事 | 発注者指定 | 衛生設備 | 便器 | 壁掛小便器(自動洗浄) | 男子便所 | 組 | 114000 | 2025-06-01 | みやび設計 | - | - | - | - | - | -
15880 | 高知海洋高校プール改修機械設備工事 | 発注者指定 | 衛生設備 | 据付 | 小便器 取付 | 洗浄弁式壁掛小便器 大形 | 式 | 17300 | 2025-06-01 | みやび設計 | - | - | - | - | - | -
15881 | 高知海洋高校プール改修機械設備工事 | 発注者指定 | 衛生設備 | 洗面器 | 壁掛洗面器 | 男子便所、女子便所、管理室 | 組 | 45400 | 2025-06-01 | みやび設計 | - | - | - | - | - | -
15882 | 高知海洋高校プール改修機械設備工事 | 発注者指定 | 衛生設備 | 据付 | 洗面器 取付 | 自動水栓 1個付 大 | 個 | 11400 | 2025-06-01 | みやび設計 | - | - | - | - | - | -
15883 | 高知海洋高校プール改修機械設備工事 | 発注者指定 | 衛生設備 | 鏡 | 耐食鏡 | 450×600 | 台 | 6110 | 2025-06-01 | みやび設計 | - | - | - | - | - | -
15884 | 高知海洋高校プール改修機械設備工事 | 発注者指定 | 衛生設備 | 据付 | 鏡 取付 | 600×800mm程度 | 枚 | 4300 | 2025-06-01 | みやび設計 | - | - | - | - | - | -
15885 | 高知海洋高校プール改修機械設備工事 | 発注者指定 | 衛生設備 | 水栓類 | サーモスタットシャワー水栓(取付足断熱カバー共) | 男子更衣室、女子更衣室、管理室 | 台 | 22600 | 2025-06-01 | みやび設計 | - | - | - | - | - | -
15886 | 高知海洋高校プール改修機械設備工事 | 発注者指定 | 衛生設備 | 据付 | シャワーセット据付 | 露出式 | 式 | 3320 | 2025-06-01 | みやび設計 | - | - | - | - | - | -
15887 | 高知海洋高校プール改修機械設備工事 | 発注者指定 | 衛生設備 | 水栓類 | 自在水栓 | 男子更衣室、管理室 | 個 | 5120 | 2025-06-01 | みやび設計 | - | - | - | - | - | -
15888 | 高知海洋高校プール改修機械設備工事 | 発注者指定 | 衛生設備 | 据付 | 水栓類 取付 | 13A | 個 | 2110 | 2025-06-01 | みやび設計 | - | - | - | - | - | -
15889 | 高知海洋高校プール改修機械設備工事 | 発注者指定 | 衛生設備 | 水栓類 | 横水栓(カップリング付) | プールサイド | 個 | 6580 | 2025-06-01 | みやび設計 | - | - | - | - | - | -
15890 | 高知海洋高校プール改修機械設備工事 | 発注者指定 | 衛生設備 | 据付 | 水栓類 取付 | 20A | 個 | 2410 | 2025-06-01 | みやび設計 | - | - | - | - | - | -
15891 | 高知海洋高校プール改修機械設備工事 | 発注者指定 | 衛生設備 | 水栓類 | 横水栓(カップリング付) | 機械室 | 個 | 5330 | 2025-06-01 | みやび設計 | - | - | - | - | - | -
15892 | 高知海洋高校プール改修機械設備工事 | 発注者指定 | 衛生設備 | 据付 | 水栓類 取付 | 13A | 個 | 2110 | 2025-06-01 | みやび設計 | - | - | - | - | - | -
15893 | 高知海洋高校プール改修機械設備工事 | 発注者指定 | 衛生設備 | 水栓類 | 横水栓(吐水口回転式) | 機械室 | 式 | 2710 | 2025-06-01 | みやび設計 | - | - | - | - | - | -
15894 | 高知海洋高校プール改修機械設備工事 | 発注者指定 | 衛生設備 | 据付 | 水栓類 取付 | 13A | 個 | 2110 | 2025-06-01 | みやび設計 | - | - | - | - | - | -
15895 | 高知海洋高校プール改修機械設備工事 | 発注者指定 | 衛生設備 | 水栓類 | 横形洗眼水栓 | プールサイド | 個 | 9890 | 2025-06-01 | みやび設計 | - | - | - | - | - | -
15896 | 高知海洋高校プール改修機械設備工事 | 発注者指定 | 衛生設備 | 据付 | 水栓類 取付 | 13A | 個 | 2110 | 2025-06-01 | みやび設計 | - | - | - | - | - | -
15897 | 高知海洋高校プール改修機械設備工事 | 発注者指定 | ろ過設備 | ろ過装置 | プール用カートリッジ式ろ過装置 | 処理能力:120m3/h 本体1000φ | 式 | 3710000 | 2025-06-01 | みやび設計 | - | - | - | - | - | -
15898 | 高知海洋高校プール改修機械設備工事 | 発注者指定 | ろ過設備 | ポンプ | ろ過循環ポンプ | φ100×φ80×2170m3/h×20.0m×11kW | m3 | 713000 | 2025-06-01 | みやび設計 | - | - | - | - | - | -
15899 | 高知海洋高校プール改修機械設備工事 | 発注者指定 | ろ過設備 | その他 | 除毛器 | SUS製 処理能力:120m3/h | m3 | 504000 | 2025-06-01 | みやび設計 | - | - | - | - | - | -
15900 | 高知海洋高校プール改修機械設備工事 | 発注者指定 | ろ過設備 | 盤 | ろ過装置制御盤 | SUS製 屋内壁掛型 24時間タイマー付 | 台 | 1000000 | 2025-06-01 | みやび設計 | - | - | - | - | - | -
15901 | 高知海洋高校プール改修機械設備工事 | 発注者指定 | ろ過設備 | 労務費 | 機器運搬費 |  | 式 | 130000 | 2025-06-01 | みやび設計 | - | - | - | - | - | -
15902 | 高知海洋高校プール改修機械設備工事 | 発注者指定 | ろ過設備 | 労務費 | 濾過器搬入費 |  | 式 | 33000 | 2025-06-01 | みやび設計 | - | - | - | - | - | -
15903 | 高知海洋高校プール改修機械設備工事 | 発注者指定 | ろ過設備 | 労務費 | ポンプ搬入費 |  | 式 | 24100 | 2025-06-01 | みやび設計 | - | - | - | - | - | -
15904 | 高知海洋高校プール改修機械設備工事 | 発注者指定 | ろ過設備 | 据付 | ろ過器据付費 | 制御盤共 | 式 | 49700 | 2025-06-01 | みやび設計 | - | - | - | - | - | -
15905 | 高知海洋高校プール改修機械設備工事 | 発注者指定 | ろ過設備 | 据付 | 渦巻ポンプ(片吸込形) 据付 (空調機器) | 標準基礎 11.0 kW以下 | 台 | 98000 | 2025-06-01 | みやび設計 | - | - | - | - | - | -
15906 | 高知海洋高校プール改修機械設備工事 | 発注者指定 | ろ過設備 | 据付 | 除毛器据付費 | SUS製処理能力120m3/h以上 150A×125A | m3 | 7240 | 2025-06-01 | みやび設計 | - | - | - | - | - | -
15907 | 高知海洋高校プール改修機械設備工事 | 発注者指定 | ろ過設備 | その他 | 試運転調整費 |  | 式 | 130000 | 2025-06-01 | みやび設計 | - | - | - | - | - | -
15908 | 高知海洋高校プール改修機械設備工事 | 発注者指定 | ろ過設備 | 労務費 | 滅菌器取外し・再取付 |  | 式 | 24100 | 2025-06-01 | みやび設計 | - | - | - | - | - | -
15909 | 高知海洋高校プール改修機械設備工事 | 発注者指定 | ろ過設備 | 労務費 | 増打ち基礎工事 | 600×300×340H | 式 | 36800 | 2025-06-01 | みやび設計 | - | - | - | - | - | -
15910 | 高知海洋高校プール改修機械設備工事 | 発注者指定 | ろ過設備 | その他 | 瞬間流量計 | FLW-MPS 150A | 個 | 244000 | 2025-06-01 | みやび設計 | - | - | - | - | - | -
15911 | 高知海洋高校プール改修機械設備工事 | 発注者指定 | ろ過設備 | 据付 | 自動エアー抜き弁 取付 | ろ過機付属品(20A) | 個 | 2410 | 2025-06-01 | みやび設計 | - | - | - | - | - | -
15912 | 高知海洋高校プール改修機械設備工事 | 発注者指定 | ろ過設備 | 据付 | 圧力計取付 | ポンプ付属品 | 個 | 6940 | 2025-06-01 | みやび設計 | - | - | - | - | - | -
15913 | 高知海洋高校プール改修機械設備工事 | 発注者指定 | ろ過設備 | 据付 | 連成計取付 | ポンプ付属品 | 個 | 6940 | 2025-06-01 | みやび設計 | - | - | - | - | - | -
15914 | 高知海洋高校プール改修機械設備工事 | 発注者指定 | ろ過設備 | 弁類 | PVC製チャッキ弁 | 125A | 個 | 141000 | 2025-06-01 | みやび設計 | - | - | - | - | - | -
15915 | 高知海洋高校プール改修機械設備工事 | 発注者指定 | ろ過設備 | 弁類 | PVC製ボール弁 | 50A | 個 | 13000 | 2025-06-01 | みやび設計 | - | - | - | - | - | -
15916 | 高知海洋高校プール改修機械設備工事 | 発注者指定 | ろ過設備 | 弁類 | PVC製ダイヤフラム弁 | 125A | 個 | 83500 | 2025-06-01 | みやび設計 | - | - | - | - | - | -
15917 | 高知海洋高校プール改修機械設備工事 | 発注者指定 | ろ過設備 | 弁類 | PVC製バタフライバルブ | 100A サイドギア式 | 式 | 61900 | 2025-06-01 | みやび設計 | - | - | - | - | - | -
15918 | 高知海洋高校プール改修機械設備工事 | 発注者指定 | ろ過設備 | 弁類 | PVC製バタフライバルブ | 125A サイドギア式 | 式 | 79400 | 2025-06-01 | みやび設計 | - | - | - | - | - | -
15919 | 高知海洋高校プール改修機械設備工事 | 発注者指定 | ろ過設備 | 弁類 | PVC製バタフライバルブ | 150A サイドギア式 | 式 | 91700 | 2025-06-01 | みやび設計 | - | - | - | - | - | -
15920 | 高知海洋高校プール改修機械設備工事 | 発注者指定 | ろ過設備 | 継手類 | レジューサ | SUS製同心80A×125A吐出側 | 個 | 84000 | 2025-06-01 | みやび設計 | - | - | - | - | - | -
15921 | 高知海洋高校プール改修機械設備工事 | 発注者指定 | ろ過設備 | 継手類 | レジューサ | SUS製偏心100A×125A | 個 | 85200 | 2025-06-01 | みやび設計 | - | - | - | - | - | -
15922 | 高知海洋高校プール改修機械設備工事 | 発注者指定 | ろ過設備 | 継手類 | 防振継手(ベローズ形) | SUS製 125A 10KF(SUS) | 個 | 104000 | 2025-06-01 | みやび設計 | - | - | - | - | - | -
15923 | 高知海洋高校プール改修機械設備工事 | 発注者指定 | ろ過設備 | 電気配線 | 硬質ビニル電線管(VE) | 露出配管 42mm | m | 2670 | 2025-06-01 | みやび設計 | - | - | - | - | - | -
15924 | 高知海洋高校プール改修機械設備工事 | 発注者指定 | ろ過設備 | 電気配線 | 硬質ビニル電線管(VE) | 露出配管 28mm | m | 1750 | 2025-06-01 | みやび設計 | - | - | - | - | - | -
15925 | 高知海洋高校プール改修機械設備工事 | 発注者指定 | ろ過設備 | 電気配線 | EM-CEケーブル | 5.5mm2- 4C 管内 | m | 1600 | 2025-06-01 | みやび設計 | - | - | - | - | - | -
15926 | 高知海洋高校プール改修機械設備工事 | 発注者指定 | ろ過設備 | 電気配線 | EM-CEケーブル | 5.5mm2- 3C 管内 | m | 1330 | 2025-06-01 | みやび設計 | - | - | - | - | - | -
15927 | 高知海洋高校プール改修機械設備工事 | 発注者指定 | ろ過設備 | 電気配線 | EM-CEケーブル | 2mm2- 3C 管内 | m | 780 | 2025-06-01 | みやび設計 | - | - | - | - | - | -
15928 | 高知海洋高校プール改修機械設備工事 | 発注者指定 | ろ過設備 | 電気配線 | EM-CEEケーブル | 1.25mm2- 2C 管内 | m | 620 | 2025-06-01 | みやび設計 | - | - | - | - | - | -
15929 | 高知海洋高校プール改修機械設備工事 | 発注者指定 | ろ過設備 | 電気配線 | 金属製可とう電線管(電動機等接続) | 50mm ビニル被覆有・防水 | か所 | 4340 | 2025-06-01 | みやび設計 | - | - | - | - | - | -
15930 | 高知海洋高校プール改修機械設備工事 | 発注者指定 | ろ過設備 | 電気配線 | 金属製可とう電線管(電動機等接続) | 30mm ビニル被覆有・防水 | か所 | 2330 | 2025-06-01 | みやび設計 | - | - | - | - | - | -
15931 | 高知海洋高校プール改修機械設備工事 | 発注者指定 | ろ過設備 | 電気配線 | 金属製可とう電線管(電動機等接続) | 17mm ビニル被覆有・防水 | か所 | 1550 | 2025-06-01 | みやび設計 | - | - | - | - | - | -
15932 | 高知海洋高校プール改修機械設備工事 | 発注者指定 | ろ過設備 | 電気配線 | 樹脂製プルボックス SS-WP形 | 150× 150× 100 | 個 | 8040 | 2025-06-01 | みやび設計 | - | - | - | - | - | -
15933 | 高知海洋高校プール改修機械設備工事 | 発注者指定 | ろ過設備 | 電気配線 | 電動機結線 | 直入始動方式 | 式 | 5430 | 2025-06-01 | みやび設計 | - | - | - | - | - | -
15934 | 高知海洋高校プール改修機械設備工事 | 発注者指定 | ろ過設備 | その他 | 機器接続費 | 屋内一般 50A | か所 | 1710 | 2025-06-01 | みやび設計 | - | - | - | - | - | -
15935 | 高知海洋高校プール改修機械設備工事 | 発注者指定 | ろ過設備 | 配管 | 給水・耐衝撃性ポリ塩ビ管(HIVP) | 屋内一般 100A | m | 5470 | 2025-06-01 | みやび設計 | - | - | - | - | - | -
15936 | 高知海洋高校プール改修機械設備工事 | 発注者指定 | ろ過設備 | 配管 | 給水・耐衝撃性ポリ塩ビ管(HIVP) | 屋内一般 125A | m | 11700 | 2025-06-01 | みやび設計 | - | - | - | - | - | -
15937 | 高知海洋高校プール改修機械設備工事 | 発注者指定 | ろ過設備 | 配管 | 給水・耐衝撃性ポリ塩ビ管(HIVP) | 屋内一般 150A | m | 14600 | 2025-06-01 | みやび設計 | - | - | - | - | - | -
15938 | 高知海洋高校プール改修機械設備工事 | 発注者指定 | ろ過設備 | 配管 | 給水・耐衝撃性ポリ塩ビ管(HIVP) | 機械室・便所 50A | m | 18800 | 2025-06-01 | みやび設計 | - | - | - | - | - | -
15939 | 高知海洋高校プール改修機械設備工事 | 発注者指定 | ろ過設備 | 配管 | 給水・耐衝撃性ポリ塩ビ管(HIVP) | 機械室・便所 100A | m | 6510 | 2025-06-01 | みやび設計 | - | - | - | - | - | -
15940 | 高知海洋高校プール改修機械設備工事 | 発注者指定 | ろ過設備 | 配管 | 給水・耐衝撃性ポリ塩ビ管(HIVP) | 機械室・便所 125A | m | 13900 | 2025-06-01 | みやび設計 | - | - | - | - | - | -
15941 | 高知海洋高校プール改修機械設備工事 | 発注者指定 | ろ過設備 | 配管 | 給水・耐衝撃性ポリ塩ビ管(HIVP) | 機械室・便所 150A | m | 17200 | 2025-06-01 | みやび設計 | - | - | - | - | - | -
15942 | 高知海洋高校プール改修機械設備工事 | 発注者指定 | ろ過設備 | 配管 | 給水・耐衝撃性ポリ塩ビ管(HIVP) | 地中配管 150A | m | 22100 | 2025-06-01 | みやび設計 | - | - | - | - | - | -
15943 | 高知海洋高校プール改修機械設備工事 | 発注者指定 | ろ過設備 | 配管 | 給水・耐衝撃性ポリ塩ビ管(HIVP) | 塩ビ管 125A | m | 13200 | 2025-06-01 | みやび設計 | - | - | - | - | - | -
15944 | 高知海洋高校プール改修機械設備工事 | 発注者指定 | ろ過設備 | 配管 | DVキャップ止め | 50A U-PVC EPDM | か所 | 2280 | 2025-06-01 | みやび設計 | - | - | - | - | - | -
15945 | 高知海洋高校プール改修機械設備工事 | 発注者指定 | ろ過設備 | 弁類 | PVCボール弁 | プレーンエンド | 個 | 13000 | 2025-06-01 | みやび設計 | - | - | - | - | - | -
15946 | 高知海洋高校プール改修機械設備工事 | 発注者指定 | ろ過設備 | 配管 | PE200 | PE200A | m | 9860 | 2025-06-01 | みやび設計 | - | - | - | - | - | -
15947 | 高知海洋高校プール改修機械設備工事 | 発注者指定 | ろ過設備 | 継手類 | EFソケット | 150A | 個 | 32900 | 2025-06-01 | みやび設計 | - | - | - | - | - | -
15948 | 高知海洋高校プール改修機械設備工事 | 発注者指定 | ろ過設備 | 継手類 | EFソケット | PE200A | 個 | 18700 | 2025-06-01 | みやび設計 | - | - | - | - | - | -
15949 | 高知海洋高校プール改修機械設備工事 | 発注者指定 | ろ過設備 | 継手類 | EFチーズ(両受) | PE200×150A | 個 | 197000 | 2025-06-01 | みやび設計 | - | - | - | - | - | -
15950 | 高知海洋高校プール改修機械設備工事 | 発注者指定 | ろ過設備 | 継手類 | レジューサ | EF片受けレデューサ200×150A | 個 | 62600 | 2025-06-01 | みやび設計 | - | - | - | - | - | -
15951 | 高知海洋高校プール改修機械設備工事 | 発注者指定 | ろ過設備 | 継手類 | EFレジューサ | 150A | 個 | 94600 | 2025-06-01 | みやび設計 | - | - | - | - | - | -
15952 | 高知海洋高校プール改修機械設備工事 | 発注者指定 | ろ過設備 | 継手類 | EFフランジ短管 | 150A | 個 | 54100 | 2025-06-01 | みやび設計 | - | - | - | - | - | -
15953 | 高知海洋高校プール改修機械設備工事 | 発注者指定 | ろ過設備 | 弁類 | ソフトシール制水弁(0.98MPa) | 150×150A P×V | 個 | 125000 | 2025-06-01 | みやび設計 | - | - | - | - | - | -
15954 | 高知海洋高校プール改修機械設備工事 | 発注者指定 | ろ過設備 | 配管 | メカ形曲管90° | 150×150A V×V | 個 | 75300 | 2025-06-01 | みやび設計 | - | - | - | - | - | -
15955 | 高知海洋高校プール改修機械設備工事 | 発注者指定 | ろ過設備 | 配管 | メカ形曲管90° | 150A | 個 | 62000 | 2025-06-01 | みやび設計 | - | - | - | - | - | -
15956 | 高知海洋高校プール改修機械設備工事 | 発注者指定 | ろ過設備 | 配管 | メカ型フランジ短管ショートMVF | 250mm程度 250mm | 個 | 40300 | 2025-06-01 | みやび設計 | - | - | - | - | - | -
15957 | 高知海洋高校プール改修機械設備工事 | 発注者指定 | ろ過設備 | 労務費 | 機械はつり(ダイヤモンドカッターによる配管用貫通口) | ベローズ形 150A | か所 | 52100 | 2025-06-01 | みやび設計 | - | - | - | - | - | -
15958 | 高知海洋高校プール改修機械設備工事 | 発注者指定 | ろ過設備 | 継手類 | フレキシブルジョイント | ステンレス鋼板 150A | 個 | 51600 | 2025-06-01 | みやび設計 | - | - | - | - | - | -
15959 | 高知海洋高校プール改修機械設備工事 | 発注者指定 | ろ過設備 | 保温 | フレキシブルジョイント保温 |  | 個 | 34000 | 2025-06-01 | みやび設計 | - | - | - | - | - | -
15960 | 高知海洋高校プール改修機械設備工事 | 発注者指定 | ろ過設備 | その他 | 既存プール吐水配管に接続 | 鉄筋コンクリート 120~150mm 75mm | か所 | 3990 | 2025-06-01 | みやび設計 | - | - | - | - | - | -
15961 | 高知海洋高校プール改修機械設備工事 | 発注者指定 | ろ過設備 | 労務費 | 手はつり(配管貫通口) | 鉄筋コンクリート 120~150mm 100mm | か所 | 7190 | 2025-06-01 | みやび設計 | - | - | - | - | - | -
15962 | 高知海洋高校プール改修機械設備工事 | 発注者指定 | ろ過設備 | 労務費 | 手はつり(配管貫通口) | 鉄筋コンクリート 120~150mm 125mm | か所 | 7990 | 2025-06-01 | みやび設計 | - | - | - | - | - | -
15963 | 高知海洋高校プール改修機械設備工事 | 発注者指定 | ろ過設備 | 労務費 | 手はつり(配管貫通口) | 鉄筋コンクリート 120~150mm 150mm | か所 | 8790 | 2025-06-01 | みやび設計 | - | - | - | - | - | -
15964 | 高知海洋高校プール改修機械設備工事 | 発注者指定 | ろ過設備 | 労務費 | 手はつり(配管貫通口) |  | か所 | 9190 | 2025-06-01 | みやび設計 | - | - | - | - | - | -
15965 | 高知海洋高校プール改修機械設備工事 | 発注者指定 | ろ過設備 | 労務費 | 根切り(人力) | 人力 | m3 | 10800 | 2025-06-01 | みやび設計 | - | - | - | - | - | -
15966 | 高知海洋高校プール改修機械設備工事 | 発注者指定 | ろ過設備 | 労務費 | 埋戻し(保護砂込み,排水管以外) | 人力 根切り土 | m3 | 11000 | 2025-06-01 | みやび設計 | - | - | - | - | - | -
15967 | 高知海洋高校プール改修機械設備工事 | 発注者指定 | ろ過設備 | 労務費 | 埋戻し | 給水 | m3 | 8240 | 2025-06-01 | みやび設計 | - | - | - | - | - | -
15968 | 高知海洋高校プール改修機械設備工事 | 発注者指定 | ろ過設備 | その他 | あと施工アンカー |  | 式 | 30600 | 2025-06-01 | みやび設計 | - | - | - | - | - | -
15969 | 高知海洋高校プール改修機械設備工事 | 発注者指定 | ろ過設備 | その他 | 形鋼振れ止め支持 |  | m | 56100 | 2025-06-01 | みやび設計 | - | - | - | - | - | -
15970 | 高知海洋高校プール改修機械設備工事 | 発注者指定 | 給水設備 | 配管 | 給水・一般配管用ステンレス鋼鋼管 | 拡管式 機械室・便所 20SU | m | 5140 | 2025-06-01 | みやび設計 | - | - | - | - | - | -
15971 | 高知海洋高校プール改修機械設備工事 | 発注者指定 | 給水設備 | 配管 | 給水・一般配管用ステンレス鋼鋼管 | 拡管式 機械室・便所 25SU | m | 6430 | 2025-06-01 | みやび設計 | - | - | - | - | - | -
15972 | 高知海洋高校プール改修機械設備工事 | 発注者指定 | 給水設備 | 配管 | 給水・一般配管用ステンレス鋼鋼管 | 拡管式 機械室・便所 30SU | m | 8020 | 2025-06-01 | みやび設計 | - | - | - | - | - | -
15973 | 高知海洋高校プール改修機械設備工事 | 発注者指定 | 給水設備 | 配管 | 給水・一般配管用ステンレス鋼鋼管 | 拡管式 屋内一般 20SU | m | 4050 | 2025-06-01 | みやび設計 | - | - | - | - | - | -
15974 | 高知海洋高校プール改修機械設備工事 | 発注者指定 | 給水設備 | 配管 | 給水・一般配管用ステンレス鋼鋼管 | 拡管式 屋内一般 25SU | m | 5050 | 2025-06-01 | みやび設計 | - | - | - | - | - | -
15975 | 高知海洋高校プール改修機械設備工事 | 発注者指定 | 給水設備 | 配管 | 給水・一般配管用ステンレス鋼鋼管 | 拡管式 屋内一般 20SU | m | 4050 | 2025-06-01 | みやび設計 | - | - | - | - | - | -
15976 | 高知海洋高校プール改修機械設備工事 | 発注者指定 | 給水設備 | 配管 | 給水・耐衝撃性ポリ塩ビ管(HIVP) | 機械室・便所 20A | m | 2850 | 2025-06-01 | みやび設計 | - | - | - | - | - | -
15977 | 高知海洋高校プール改修機械設備工事 | 発注者指定 | 給水設備 | 配管 | 給水・耐衝撃性ポリ塩ビ管(HIVP) | 機械室・便所 20A | m | 2850 | 2025-06-01 | みやび設計 | - | - | - | - | - | -
15978 | 高知海洋高校プール改修機械設備工事 | 発注者指定 | 給水設備 | 配管 | 給水・耐衝撃性ポリ塩ビ管(HIVP) | 地中配管 30A | m | 2170 | 2025-06-01 | みやび設計 | - | - | - | - | - | -
15979 | 高知海洋高校プール改修機械設備工事 | 発注者指定 | 給水設備 | 保温 | 給水管 保温 | ポリスチレン 暗渠内 着色アルミガラスクロス15A | m | 1770 | 2025-06-01 | みやび設計 | - | - | - | - | - | -
15980 | 高知海洋高校プール改修機械設備工事 | 発注者指定 | 給水設備 | 保温 | 給水管 保温 | ポリスチレン 暗渠内 着色アルミガラスクロス20A | m | 1820 | 2025-06-01 | みやび設計 | - | - | - | - | - | -
15981 | 高知海洋高校プール改修機械設備工事 | 発注者指定 | 給水設備 | 保温 | 給水管 保温 | ポリスチレン 暗渠内 着色アルミガラスクロス25A | m | 1860 | 2025-06-01 | みやび設計 | - | - | - | - | - | -
15982 | 高知海洋高校プール改修機械設備工事 | 発注者指定 | 給水設備 | 保温 | 給水管 保温 | グラスウール 屋内露出 合成樹脂製カバー1 15A | m | 2390 | 2025-06-01 | みやび設計 | - | - | - | - | - | -
15983 | 高知海洋高校プール改修機械設備工事 | 発注者指定 | 給水設備 | 保温 | 給水管 保温 | グラスウール 屋内露出 合成樹脂製カバー1 20A | m | 2490 | 2025-06-01 | みやび設計 | - | - | - | - | - | -
15984 | 高知海洋高校プール改修機械設備工事 | 発注者指定 | 給水設備 | 保温 | 給水管 保温 | ポリスチレン 屋外露出 浴室 カラー亜鉛鉄板 15A | m | 4900 | 2025-06-01 | みやび設計 | - | - | - | - | - | -
15985 | 高知海洋高校プール改修機械設備工事 | 発注者指定 | 給水設備 | 継手類 | フレキシブルジョイント | 合成ゴム製 20A | 個 | 10100 | 2025-06-01 | みやび設計 | - | - | - | - | - | -
15986 | 高知海洋高校プール改修機械設備工事 | 発注者指定 | 給水設備 | 継手類 | フレキシブルジョイント | 合成ゴム製 25A | 個 | 10600 | 2025-06-01 | みやび設計 | - | - | - | - | - | -
15987 | 高知海洋高校プール改修機械設備工事 | 発注者指定 | 給水設備 | 配管 | 高発泡ポリエチレンパイプカバー(クイックチュウブ) | 20A | m | 410 | 2025-06-01 | みやび設計 | - | - | - | - | - | -
15988 | 高知海洋高校プール改修機械設備工事 | 発注者指定 | 給水設備 | 水栓類 | 甲型止水栓(クロームメッキ) | 13A ストレート形 | 個 | 5140 | 2025-06-01 | みやび設計 | - | - | - | - | - | -
15989 | 高知海洋高校プール改修機械設備工事 | 発注者指定 | 給水設備 | 水栓類 | 水撃防止器 | 15A | 個 | 17500 | 2025-06-01 | みやび設計 | - | - | - | - | - | -
15990 | 高知海洋高校プール改修機械設備工事 | 発注者指定 | 給水設備 | 配管 | 給水給湯フレキ管 | 15A 300L | 個 | 3110 | 2025-06-01 | みやび設計 | - | - | - | - | - | -
15991 | 高知海洋高校プール改修機械設備工事 | 発注者指定 | 給水設備 | 弁類 | 一般配管用ステンレス鋼ボール弁 | 10K(ねじ) 20A | 個 | 12900 | 2025-06-01 | みやび設計 | - | - | - | - | - | -
15992 | 高知海洋高校プール改修機械設備工事 | 発注者指定 | 給水設備 | 弁類 | 一般配管用ステンレス鋼ボール弁 | 10K(ねじ) 25A | 個 | 16400 | 2025-06-01 | みやび設計 | - | - | - | - | - | -
15993 | 高知海洋高校プール改修機械設備工事 | 発注者指定 | 給水設備 | 労務費 | 手はつり(配管貫通口) | 鉄筋コンクリート 120~150mm 100mm | m | 7990 | 2025-06-01 | みやび設計 | - | - | - | - | - | -
15994 | 高知海洋高校プール改修機械設備工事 | 発注者指定 | 給水設備 | 労務費 | 手はつり(溝はつり) | コンクリートブロック 100×100mm | m | 6390 | 2025-06-01 | みやび設計 | - | - | - | - | - | -
15995 | 高知海洋高校プール改修機械設備工事 | 発注者指定 | 給水設備 | 配管 | 配管分岐(鋼管類)・手間のみ | 配管分岐 20A 保温有 | か所 | 9910 | 2025-06-01 | みやび設計 | - | - | - | - | - | -
15996 | 高知海洋高校プール改修機械設備工事 | 発注者指定 | 給水設備 | 配管 | 配管分岐(鋼管類)・手間のみ | 配管分岐 25A 保温有 | か所 | 10500 | 2025-06-01 | みやび設計 | - | - | - | - | - | -
15997 | 高知海洋高校プール改修機械設備工事 | 発注者指定 | 給水設備 | 配管 | 配管分岐(鋼管類)・手間のみ | 配管分岐 32A 保温有 | か所 | 12100 | 2025-06-01 | みやび設計 | - | - | - | - | - | -
15998 | 高知海洋高校プール改修機械設備工事 | 発注者指定 | 給水設備 | その他 | 化粧プラグ止め | 13 | か所 | 1310 | 2025-06-01 | みやび設計 | - | - | - | - | - | -
15999 | 高知海洋高校プール改修機械設備工事 | 発注者指定 | 給水設備 | その他 | あと施工アンカー | 給水 | 式 | 7660 | 2025-06-01 | みやび設計 | - | - | - | - | - | -
16000 | 高知海洋高校プール改修機械設備工事 | 発注者指定 | 排水設備 | 配管 | 排水・硬質ポリ塩化ビニル管(VP) | 機械室・便所 40A | m | 4630 | 2025-06-01 | みやび設計 | - | - | - | - | - | -
16001 | 高知海洋高校プール改修機械設備工事 | 発注者指定 | 排水設備 | 配管 | 排水・硬質ポリ塩化ビニル管(VP) | 機械室・便所 50A | m | 5860 | 2025-06-01 | みやび設計 | - | - | - | - | - | -
16002 | 高知海洋高校プール改修機械設備工事 | 発注者指定 | 排水設備 | 配管 | 排水・硬質ポリ塩化ビニル管(VP) | 機械室・便所 75A | m | 9030 | 2025-06-01 | みやび設計 | - | - | - | - | - | -
16003 | 高知海洋高校プール改修機械設備工事 | 発注者指定 | 排水設備 | 配管 | 排水・硬質ポリ塩化ビニル管(VP) | 機械室・便所 100A | m | 11900 | 2025-06-01 | みやび設計 | - | - | - | - | - | -
16004 | 高知海洋高校プール改修機械設備工事 | 発注者指定 | 排水設備 | 配管 | 通気・硬質ポリ塩化ビニル管(VP) | 機械室・便所 50A | m | 5860 | 2025-06-01 | みやび設計 | - | - | - | - | - | -
16005 | 高知海洋高校プール改修機械設備工事 | 発注者指定 | 排水設備 | 配管 | 排水・硬質ポリ塩化ビニル管(カラーVP) | 屋内一般 50A | m | 5630 | 2025-06-01 | みやび設計 | - | - | - | - | - | -
16006 | 高知海洋高校プール改修機械設備工事 | 発注者指定 | 排水設備 | 配管 | 排水・硬質ポリ塩化ビニル管(VP) | 屋内一般 50A | m | 4880 | 2025-06-01 | みやび設計 | - | - | - | - | - | -
16007 | 高知海洋高校プール改修機械設備工事 | 発注者指定 | 排水設備 | 配管 | 排水・硬質ポリ塩化ビニル管(VP) | 屋内一般 75A | m | 7540 | 2025-06-01 | みやび設計 | - | - | - | - | - | -
16008 | 高知海洋高校プール改修機械設備工事 | 発注者指定 | 排水設備 | 排水 | 床上掃除口(非防水形) | COA 80A | 個 | 12100 | 2025-06-01 | みやび設計 | - | - | - | - | - | -
16009 | 高知海洋高校プール改修機械設備工事 | 発注者指定 | 排水設備 | 排水 | 床上掃除口(非防水形) | COA 100A | 個 | 14300 | 2025-06-01 | みやび設計 | - | - | - | - | - | -
16010 | 高知海洋高校プール改修機械設備工事 | 発注者指定 | 排水設備 | その他 | あと施工アンカー | 排水 | 式 | 21900 | 2025-06-01 | みやび設計 | - | - | - | - | - | -
16011 | 高知海洋高校プール改修機械設備工事 | 発注者指定 | 排水設備 | 配管 | 配管分岐(樹脂管類)・手間のみ | 配管分岐 40A 保温有 | か所 | 4690 | 2025-06-01 | みやび設計 | - | - | - | - | - | -
16012 | 高知海洋高校プール改修機械設備工事 | 発注者指定 | 排水設備 | 配管 | 配管分岐(樹脂管類)・手間のみ | 配管分岐 100A 保温無 | か所 | 5520 | 2025-06-01 | みやび設計 | - | - | - | - | - | -
16013 | 高知海洋高校プール改修機械設備工事 | 発注者指定 | 給湯設備 | 保温 | 給湯管 保温 | グラスウール 屋外露出 浴室 カラー亜鉛鉄板 15A | m | 4230 | 2025-06-01 | みやび設計 | - | - | - | - | - | -
16014 | 高知海洋高校プール改修機械設備工事 | 発注者指定 | 給湯設備 | 配管 | 給水給湯フレキ管 | 15A 300L | 個 | 3110 | 2025-06-01 | みやび設計 | - | - | - | - | - | -
16015 | 高知海洋高校プール改修機械設備工事 | 発注者指定 | 給湯設備 | 配管 | 高発泡ポリエチレンパイプカバー(クイックチュウブ) | 20A | m | 410 | 2025-06-01 | みやび設計 | - | - | - | - | - | -
16016 | 高知海洋高校プール改修機械設備工事 | 発注者指定 | 給湯設備 | 給湯器 | ガス給湯器 | 16号 | 台 | 56100 | 2025-06-01 | みやび設計 | - | - | - | - | - | -
16017 | 高知海洋高校プール改修機械設備工事 | 発注者指定 | 給湯設備 | 据付 | 瞬間湯沸器 据付 | 給湯専用壁掛形 16号 | 台 | 53700 | 2025-06-01 | みやび設計 | - | - | - | - | - | -
16018 | 高知海洋高校プール改修機械設備工事 | 発注者指定 | ガス設備 | 配管 | プロパン・塩化ビニル被覆鋼管 | 屋内一般 20A | m | 5880 | 2025-06-01 | みやび設計 | - | - | - | - | - | -
16019 | 高知海洋高校プール改修機械設備工事 | 発注者指定 | ガス設備 | 配管 | 可とう管金属フレキ | 15A 300L | 個 | 4800 | 2025-06-01 | みやび設計 | - | - | - | - | - | -
16020 | 高知海洋高校プール改修機械設備工事 | 発注者指定 | ガス設備 | ガス栓 | ガスコック | I型可とう管コック 15A | 個 | 4740 | 2025-06-01 | みやび設計 | - | - | - | - | - | -
16021 | 高知海洋高校プール改修機械設備工事 | 発注者指定 | ガス設備 | 継手類 | フレキシブルジョイント | ベローズ形 20A | 個 | 6320 | 2025-06-01 | みやび設計 | - | - | - | - | - | -
16022 | 高知海洋高校プール改修機械設備工事 | 発注者指定 | ガス設備 | 配管 | 配管分岐(鋼管類)・手間のみ | 配管分岐 20A 保温無 | か所 | 9200 | 2025-06-01 | みやび設計 | - | - | - | - | - | -
16023 | 高知海洋高校プール改修機械設備工事 | 発注者指定 | 撤去 | 換気扇 | 換気扇 撤去 | 200φ以下 | 台 | 3950 | 2025-06-01 | みやび設計 | - | - | - | - | - | -
16024 | 高知海洋高校プール改修機械設備工事 | 発注者指定 | 撤去 | 換気扇 | パイプ用ファン 撤去 | 150φ以下 | 台 | 2530 | 2025-06-01 | みやび設計 | - | - | - | - | - | -
16025 | 高知海洋高校プール改修機械設備工事 | 発注者指定 | 撤去 | 換気扇 | ウェザーカバー(撤去) | 20cm用 | m | 1620 | 2025-06-01 | みやび設計 | - | - | - | - | - | -
16026 | 高知海洋高校プール改修機械設備工事 | 発注者指定 | 撤去 | 換気扇 | サイクル扇 撤去 | 40cm | m | 5070 | 2025-06-01 | みやび設計 | - | - | - | - | - | -
16027 | 高知海洋高校プール改修機械設備工事 | 発注者指定 | 撤去 | 換気扇 | ベントキャップ撤去 | 再使用しない | 個 | 1790 | 2025-06-01 | みやび設計 | - | - | - | - | - | -
16028 | 高知海洋高校プール改修機械設備工事 | 発注者指定 | 撤去 | 便器 | 和風便器撤去 | タンク式 再使用しない | 組 | 17000 | 2025-06-01 | みやび設計 | - | - | - | - | - | -
16029 | 高知海洋高校プール改修機械設備工事 | 発注者指定 | 撤去 | 便器 | 小便器撤去 | 洗浄弁式壁掛小便器再使用しない | 組 | 7640 | 2025-06-01 | みやび設計 | - | - | - | - | - | -
16030 | 高知海洋高校プール改修機械設備工事 | 発注者指定 | 撤去 | 便器 | 仕切板撤去 | 小便器用、陶製 再使用しない | 個 | 1200 | 2025-06-01 | みやび設計 | - | - | - | - | - | -
16031 | 高知海洋高校プール改修機械設備工事 | 発注者指定 | 撤去 | 洗面器 | 洗面器撤去 | 水栓1個、水栓2個 再使用しない | 個 | 6350 | 2025-06-01 | みやび設計 | - | - | - | - | - | -
16032 | 高知海洋高校プール改修機械設備工事 | 発注者指定 | 撤去 | 鏡 | 鏡撤去 | 再使用しない | 枚 | 2120 | 2025-06-01 | みやび設計 | - | - | - | - | - | -
16033 | 高知海洋高校プール改修機械設備工事 | 発注者指定 | 撤去 | その他 | シャワーセット撤去 | 露出式 | 組 | 1000 | 2025-06-01 | みやび設計 | - | - | - | - | - | -
16034 | 高知海洋高校プール改修機械設備工事 | 発注者指定 | 撤去 | 水栓類 | 水栓類 撤去 | 13A | 個 | 630 | 2025-06-01 | みやび設計 | - | - | - | - | - | -
16035 | 高知海洋高校プール改修機械設備工事 | 発注者指定 | 撤去 | 水栓類 | 水栓類 撤去 | 20A | 個 | 720 | 2025-06-01 | みやび設計 | - | - | - | - | - | -
16036 | 高知海洋高校プール改修機械設備工事 | 発注者指定 | 撤去 | ろ過機 | 砂ろ過機 撤去 | 80~90m3/h | 台 | 133000 | 2025-06-01 | みやび設計 | - | - | - | - | - | -
16037 | 高知海洋高校プール改修機械設備工事 | 発注者指定 | 撤去 | ポンプ | 渦巻ポンプ(片吸込形) 撤去(衛生機器) | 標準基礎 7.5 kW以下 | 台 | 23900 | 2025-06-01 | みやび設計 | - | - | - | - | - | -
16038 | 高知海洋高校プール改修機械設備工事 | 発注者指定 | 撤去 | 弁類 | 一般弁類 撤去 | 100A | 個 | 3620 | 2025-06-01 | みやび設計 | - | - | - | - | - | -
16039 | 高知海洋高校プール改修機械設備工事 | 発注者指定 | 撤去 | 盤 | ろ過装置制御盤 撤去 | SUS製 屋内壁掛型 | 面 | 22000 | 2025-06-01 | みやび設計 | - | - | - | - | - | -
16040 | 高知海洋高校プール改修機械設備工事 | 発注者指定 | 撤去 | その他 | 除毛器撤去 |  | 式 | 2170 | 2025-06-01 | みやび設計 | - | - | - | - | - | -
16041 | 高知海洋高校プール改修機械設備工事 | 発注者指定 | 撤去 | 労務費 | 搬出費(揚重機除く) (撤去用) | 複数搬出 200kg/m3未満 | t | 87900 | 2025-06-01 | みやび設計 | - | - | - | - | - | -
16042 | 高知海洋高校プール改修機械設備工事 | 発注者指定 | 撤去 | 労務費 | 搬出費(揚重機除く) (撤去用) | 複数搬出 3,000kg以下 | t | 37400 | 2025-06-01 | みやび設計 | - | - | - | - | - | -
16043 | 高知海洋高校プール改修機械設備工事 | 発注者指定 | 撤去 | 配管 | 給水・硬質ポリ塩化ビニル管(VP) | 屋内一般 50A | m | 1270 | 2025-06-01 | みやび設計 | - | - | - | - | - | -
16044 | 高知海洋高校プール改修機械設備工事 | 発注者指定 | 撤去 | 配管 | 給水・硬質ポリ塩化ビニル管(VP) | 屋内一般 75A | m | 1890 | 2025-06-01 | みやび設計 | - | - | - | - | - | -
16045 | 高知海洋高校プール改修機械設備工事 | 発注者指定 | 撤去 | 配管 | 給水・硬質ポリ塩化ビニル管(VP) | 屋内一般 100A | m | 2430 | 2025-06-01 | みやび設計 | - | - | - | - | - | -
16046 | 高知海洋高校プール改修機械設備工事 | 発注者指定 | 撤去 | 配管 | 給水・硬質ポリ塩化ビニル管(VP) | 屋内一般 125A | m | 2990 | 2025-06-01 | みやび設計 | - | - | - | - | - | -
16047 | 高知海洋高校プール改修機械設備工事 | 発注者指定 | 撤去 | 配管 | 給水・硬質ポリ塩化ビニル管(VP) | 地中配管 150A | m | 2290 | 2025-06-01 | みやび設計 | - | - | - | - | - | -
16048 | 高知海洋高校プール改修機械設備工事 | 発注者指定 | 撤去 | 配管 | 排水・配管用炭素鋼鋼管(白) | ねじ接合 機械室・便所 125A | m | 5650 | 2025-06-01 | みやび設計 | - | - | - | - | - | -
16049 | 高知海洋高校プール改修機械設備工事 | 発注者指定 | 撤去 | 配管 | 給水・塩ビライニング鋼管(SGP-VA) | ねじ接合 機械室・便所 20A | m | 1190 | 2025-06-01 | みやび設計 | - | - | - | - | - | -
16050 | 高知海洋高校プール改修機械設備工事 | 発注者指定 | 撤去 | 配管 | 給水・塩ビライニング鋼管(SGP-VA) | ねじ接合 機械室・便所 25A | m | 1470 | 2025-06-01 | みやび設計 | - | - | - | - | - | -
16051 | 高知海洋高校プール改修機械設備工事 | 発注者指定 | 撤去 | 配管 | 給水・塩ビライニング鋼管(SGP-VA) | ねじ接合 屋内一般 20A | m | 990 | 2025-06-01 | みやび設計 | - | - | - | - | - | -
16052 | 高知海洋高校プール改修機械設備工事 | 発注者指定 | 撤去 | 配管 | 給水・塩ビライニング鋼管(SGP-VA) | ねじ接合 屋内一般 25A | m | 1220 | 2025-06-01 | みやび設計 | - | - | - | - | - | -
16053 | 高知海洋高校プール改修機械設備工事 | 発注者指定 | 撤去 | 配管 | 給水・塩ビライニング鋼管(SGP-VA) | ねじ接合 屋内一般 20A | m | 990 | 2025-06-01 | みやび設計 | - | - | - | - | - | -
16054 | 高知海洋高校プール改修機械設備工事 | 発注者指定 | 撤去 | 配管 | 排水・硬質ポリ塩化ビニル管(VP) | 機械室・便所 50A | m | 1530 | 2025-06-01 | みやび設計 | - | - | - | - | - | -
16055 | 高知海洋高校プール改修機械設備工事 | 発注者指定 | 撤去 | 配管 | 排水・硬質ポリ塩化ビニル管(VP) | 機械室・便所 75A | m | 2270 | 2025-06-01 | みやび設計 | - | - | - | - | - | -
16056 | 高知海洋高校プール改修機械設備工事 | 発注者指定 | 撤去 | 配管 | 排水・硬質ポリ塩化ビニル管(VP) | 機械室・便所 100A | m | 2920 | 2025-06-01 | みやび設計 | - | - | - | - | - | -
16057 | 高知海洋高校プール改修機械設備工事 | 発注者指定 | 撤去 | 配管 | 排水・硬質ポリ塩化ビニル管(VP) | 屋内一般 50A | m | 1270 | 2025-06-01 | みやび設計 | - | - | - | - | - | -
16058 | 高知海洋高校プール改修機械設備工事 | 発注者指定 | 撤去 | 配管 | 排水・硬質ポリ塩化ビニル管(VP) | 屋内一般 75A | m | 1890 | 2025-06-01 | みやび設計 | - | - | - | - | - | -
16059 | 高知海洋高校プール改修機械設備工事 | 発注者指定 | 撤去 | 配管 | 通気・硬質ポリ塩化ビニル管(VP) | 機械室・便所 50A | m | 1530 | 2025-06-01 | みやび設計 | - | - | - | - | - | -
16060 | 高知海洋高校プール改修機械設備工事 | 発注者指定 | 撤去 | 配管 | 通気・硬質ポリ塩化ビニル管(VP) | 屋内一般 50A | m | 1270 | 2025-06-01 | みやび設計 | - | - | - | - | - | -
16061 | 高知海洋高校プール改修機械設備工事 | 発注者指定 | 撤去 | 保温 | 給水管 保温撤去 | ポリスチレン 機械室 書庫 倉庫 アルミガラスクロス 20A 再使用しない | m | 810 | 2025-06-01 | みやび設計 | - | - | - | - | - | -
16062 | 高知海洋高校プール改修機械設備工事 | 発注者指定 | 撤去 | 保温 | 給水管 保温撤去 | ポリスチレン 機械室 書庫 倉庫 アルミガラスクロス 25A 再使用しない | m | 880 | 2025-06-01 | みやび設計 | - | - | - | - | - | -
16063 | 高知海洋高校プール改修機械設備工事 | 発注者指定 | 撤去 | 保温 | 給水管 保温撤去 | ポリスチレン 屋内露出 合成樹脂製カバー1及び2 20A 再使用しない | m | 670 | 2025-06-01 | みやび設計 | - | - | - | - | - | -
16064 | 高知海洋高校プール改修機械設備工事 | 発注者指定 | 撤去 | 保温 | 給水管 保温撤去 | ポリスチレン 屋内露出 合成樹脂製カバー1及び2 25A 再使用しない | m | 670 | 2025-06-01 | みやび設計 | - | - | - | - | - | -
16065 | 高知海洋高校プール改修機械設備工事 | 発注者指定 | 撤去 | 配管 | ダクタイル鋳鉄管撤去 | 150A | m | 5310 | 2025-06-01 | みやび設計 | - | - | - | - | - | -
16066 | 高知海洋高校プール改修機械設備工事 | 発注者指定 | 撤去 | 弁類 | 制水弁撤去 | 150A | 個 | 5880 | 2025-06-01 | みやび設計 | - | - | - | - | - | -
16067 | 高知海洋高校プール改修機械設備工事 | 発注者指定 | 撤去 | 弁類 | 制水弁ボックス撤去 |  | 個 | 4070 | 2025-06-01 | みやび設計 | - | - | - | - | - | -
16068 | 高知海洋高校プール改修機械設備工事 | 発注者指定 | 撤去 | 弁類 | バタフライ弁 撤去 | 100A | 個 | 1810 | 2025-06-01 | みやび設計 | - | - | - | - | - | -
16069 | 高知海洋高校プール改修機械設備工事 | 発注者指定 | 撤去 | 排水 | 床上掃除口 撤去(COA) | 80A | 個 | 2630 | 2025-06-01 | みやび設計 | - | - | - | - | - | -
16070 | 高知海洋高校プール改修機械設備工事 | 発注者指定 | 撤去 | 排水 | 床上掃除口 撤去(COA) | 100A | 個 | 2900 | 2025-06-01 | みやび設計 | - | - | - | - | - | -
16071 | 高知海洋高校プール改修機械設備工事 | 発注者指定 | 撤去 | 排水 | 排水金物 撤去(SNA、SNB、SNC、D) | 排水トラップ | 個 | 1990 | 2025-06-01 | みやび設計 | - | - | - | - | - | -
16072 | 高知海洋高校プール改修機械設備工事 | 発注者指定 | 撤去 | 給湯器 | 瞬間湯沸器 撤去 | 給湯専用壁掛形 16号 | 台 | 16100 | 2025-06-01 | みやび設計 | - | - | - | - | - | -
16073 | 高知海洋高校プール改修機械設備工事 | 発注者指定 | 撤去 | 処分費 | 発生土処分 |  | m3 | 3040 | 2025-06-01 | みやび設計 | - | - | - | - | - | -
16074 | 高知海洋高校プール改修機械設備工事 | 発注者指定 | 撤去 | 労務費 | 建設発生土運搬 | ダンプトラック 人力積込 DID区間無し 8.6km | m | 7450 | 2025-06-01 | みやび設計 | - | - | - | - | - | -
16075 | 高知海洋高校プール改修機械設備工事 | 発注者指定 | 撤去 | 処分費 | 金属 |  | kg | -30 | 2025-06-01 | みやび設計 | - | - | - | - | - | -
16076 | 高知海洋高校プール改修機械設備工事 | 発注者指定 | 撤去 | 労務費 | とりこわし発生材運搬 | ダンプトラック 2t積級 人力積込 DID区間無し 27.5km以下 | 台 | 13800 | 2025-06-01 | みやび設計 | - | - | - | - | - | -
16077 | 高知海洋高校プール改修機械設備工事 | 発注者指定 | 撤去 | 労務費 | とりこわし発生材運搬 | ダンプトラック 2t積級 人力積込 DID区間無し 11.0km以下 | 台 | 8280 | 2025-06-01 | みやび設計 | - | - | - | - | - | -
16078 | 高知海洋高校プール改修機械設備工事 | 発注者指定 | 撤去 | 処分費 | 廃プラスチック |  | ㎥ | 5484 | 2025-06-01 | みやび設計 | - | - | - | - | - | -
16079 | 高知海洋高校プール改修機械設備工事 | 発注者指定 | 撤去 | 処分費 | 混合廃棄物 |  | ㎥ | 1853 | 2025-06-01 | みやび設計 | - | - | - | - | - | -
16080 | 高知海洋高校プール改修機械設備工事 | 発注者指定 | 撤去 | 処分費 | 陶器屑、コンクリート屑 |  | ㎥ | 1500 | 2025-06-01 | みやび設計 | - | - | - | - | - | -
16081 | 高知海洋高校プール改修機械設備工事 | 発注者指定 | 撤去 | 処分費 | 汚泥 |  | ㎥ | 6380 | 2025-06-01 | みやび設計 | - | - | - | - | - | -
16082 | 高知海洋高校プール改修機械設備工事 | 発注者指定 | 共通仮設 | その他 | アスベスト調査 |  | 式 | 111000 | 2025-06-01 | みやび設計 | - | - | - | - | - | -
16083 | 令和7年度 警察本部庁舎空調設備改修工事 | 受注者希望 | 空調設備 | エアコン | パッケージエアコン(PAC-25) | 床置ダクト形 25.0/28.0 耐塩害仕様 アクティブフィルタ 静風圧変更仕様 吸込ダクトフランジ | 組 | 2203000 | 2025-11-01 | アルティ設備設計室 | - | - | - | - | - | -
16084 | 令和7年度 警察本部庁舎空調設備改修工事 | 受注者希望 | 空調設備 | 据付 | 室外機搬入 据付 | 仮設足場共 | 式 | 270000 | 2025-11-01 | アルティ設備設計室 | - | - | - | - | - | -
16085 | 令和7年度 警察本部庁舎空調設備改修工事 | 受注者希望 | 空調設備 | 据付 | 室内機搬入 据付 |  | 式 | 133200 | 2025-11-01 | アルティ設備設計室 | - | - | - | - | - | -
16086 | 令和7年度 警察本部庁舎空調設備改修工事 | 受注者希望 | 空調設備 | リモコン | 集中リモコン | タッチパネル式 | 個 | 59400 | 2025-11-01 | アルティ設備設計室 | - | - | - | - | - | -
16087 | 令和7年度 警察本部庁舎空調設備改修工事 | 受注者希望 | 空調設備 | 据付 | リモコン 取付 |  | 個 | 2110 | 2025-11-01 | アルティ設備設計室 | - | - | - | - | - | -
16088 | 令和7年度 警察本部庁舎空調設備改修工事 | 受注者希望 | 空調設備 | 配管 | 冷媒用断熱材被覆銅管 | 9.52外径(3/8B) 液管 厚10㎜以上 | m | 4100 | 2025-11-01 | アルティ設備設計室 | - | - | - | - | - | -
16089 | 令和7年度 警察本部庁舎空調設備改修工事 | 受注者希望 | 空調設備 | 配管 | 冷媒用断熱材被覆銅管 | 22.22外径(7/8B) ガス管 厚20㎜以上 | m | 12800 | 2025-11-01 | アルティ設備設計室 | - | - | - | - | - | -
16090 | 令和7年度 警察本部庁舎空調設備改修工事 | 受注者希望 | 空調設備 | 保温 | 冷媒用被覆銅管保温 | 屋外・多湿 ステンレス 9.52(12.70)×22.2(シングルコイル) 65A適用 | m | 8530 | 2025-11-01 | アルティ設備設計室 | - | - | - | - | - | -
16091 | 令和7年度 警察本部庁舎空調設備改修工事 | 受注者希望 | 空調設備 | 電気配線 | 室内外機渡り配線 | EM-CEE-Sケーブル 1.25㎟ 2C 冷媒管共巻 | m | 690 | 2025-11-01 | アルティ設備設計室 | - | - | - | - | - | -
16092 | 令和7年度 警察本部庁舎空調設備改修工事 | 受注者希望 | 空調設備 | 配管 | 保温材付ドレンパイプ(VP+30倍発泡ポリエチレン) | 屋内一般 25A | m | 4070 | 2025-11-01 | アルティ設備設計室 | - | - | - | - | - | -
16093 | 令和7年度 警察本部庁舎空調設備改修工事 | 受注者希望 | 空調設備 | ダクト | キャンパスダクト |  | m | 14900 | 2025-11-01 | アルティ設備設計室 | - | - | - | - | - | -
16094 | 令和7年度 警察本部庁舎空調設備改修工事 | 受注者希望 | 空調設備 | 架台類 | 防振ゴム | 室内機用 | 式 | 8640 | 2025-11-01 | アルティ設備設計室 | - | - | - | - | - | -
16095 | 令和7年度 警察本部庁舎空調設備改修工事 | 受注者希望 | 空調設備 | 架台類 | 防振架台 | 室外機用 塩害仕様 | 台 | 81000 | 2025-11-01 | アルティ設備設計室 | - | - | - | - | - | -
16096 | 令和7年度 警察本部庁舎空調設備改修工事 | 受注者希望 | 空調設備 | 架台類 | 室外機用架台(溶融亜鉛メッキ) | 溝型鋼 75×150×6.5t | 組 | 22100 | 2025-11-01 | アルティ設備設計室 | - | - | - | - | - | -
16097 | 令和7年度 警察本部庁舎空調設備改修工事 | 受注者希望 | 空調設備 | その他 | ハト小屋人通口塞ぎ作業 | SUS W850×H630×t1.5 | 箇所 | 21100 | 2025-11-01 | アルティ設備設計室 | - | - | - | - | - | -
16098 | 令和7年度 警察本部庁舎空調設備改修工事 | 受注者希望 | 空調設備 | エアコン | パッケージエアコン(ACP-38-5) | 壁掛形 冷房 2.2kw 暖房 2.5kw 室内機 ドレンアップ メカ | 台 | 93100 | 2025-11-01 | アルティ設備設計室 | - | - | - | - | - | -
16099 | 令和7年度 警察本部庁舎空調設備改修工事 | 受注者希望 | 空調設備 | 据付 | 室内機 据付 |  | 式 | 3900 | 2025-11-01 | アルティ設備設計室 | - | - | - | - | - | -
16100 | 令和7年度 警察本部庁舎空調設備改修工事 | 受注者希望 | 空調設備 | リモコン | リモコン |  | 個 | 12900 | 2025-11-01 | アルティ設備設計室 | - | - | - | - | - | -
16101 | 令和7年度 警察本部庁舎空調設備改修工事 | 受注者希望 | 空調設備 | 据付 | リモコン 取付 |  | 個 | 2110 | 2025-11-01 | アルティ設備設計室 | - | - | - | - | - | -
16102 | 令和7年度 警察本部庁舎空調設備改修工事 | 受注者希望 | 空調設備 | 配管 | 冷媒用被覆銅管(ペアコイル) | 6.35(0.8, 8㎜)×12.7(0.8, 10㎜) | ｍ | 3590 | 2025-11-01 | アルティ設備設計室 | - | - | - | - | - | -
16103 | 令和7年度 警察本部庁舎空調設備改修工事 | 受注者希望 | 空調設備 | 配管 | 冷媒用被覆銅管(ペアコイル) | 9.52(0.8, 8㎜)×15.88(1.0, 10㎜) | ｍ | 4890 | 2025-11-01 | アルティ設備設計室 | - | - | - | - | - | -
16104 | 令和7年度 警察本部庁舎空調設備改修工事 | 受注者希望 | 空調設備 | 配管 | 保温材付ドレンパイプ(VP+30倍発泡ポリエチレン) | 屋内一般 25A | ｍ | 5990 | 2025-11-01 | アルティ設備設計室 | - | - | - | - | - | -
16105 | 令和7年度 警察本部庁舎空調設備改修工事 | 受注者希望 | 空調設備 | 配管 | 既設管切断接続 | 冷媒管 | 箇所 | 5990 | 2025-11-01 | アルティ設備設計室 | - | - | - | - | - | -
16106 | 令和7年度 警察本部庁舎空調設備改修工事 | 受注者希望 | 空調設備 | 配管 | 既設管切断接続 | ドレン管 保温あり | 箇所 | 4170 | 2025-11-01 | アルティ設備設計室 | - | - | - | - | - | -
16107 | 令和7年度 警察本部庁舎空調設備改修工事 | 受注者希望 | 空調設備 | 配管 | 分岐管 |  | 組 | 4080 | 2025-11-01 | アルティ設備設計室 | - | - | - | - | - | -
16108 | 令和7年度 警察本部庁舎空調設備改修工事 | 受注者希望 | 空調設備 | その他 | 防火区画貫通処理 |  | 式 | 19100 | 2025-11-01 | アルティ設備設計室 | - | - | - | - | - | -
16109 | 令和7年度 警察本部庁舎空調設備改修工事 | 受注者希望 | 空調設備 | 電気配線 | EM-CEケーブル | 5.5㎟ 2C ピット・天井 | m | 1010 | 2025-11-01 | アルティ設備設計室 | - | - | - | - | - | -
16110 | 令和7年度 警察本部庁舎空調設備改修工事 | 受注者希望 | 空調設備 | 電気配線 | 600V耐燃性ポリエチレン絶縁電線(EM-IE) | 2.0㎜ | m | 410 | 2025-11-01 | アルティ設備設計室 | - | - | - | - | - | -
16111 | 令和7年度 警察本部庁舎空調設備改修工事 | 受注者希望 | 空調設備 | 電気配線 | EM-CEE-Sケーブル | 1.25㎟ 2C ピット・天井 | m | 690 | 2025-11-01 | アルティ設備設計室 | - | - | - | - | - | -
16112 | 令和7年度 警察本部庁舎空調設備改修工事 | 受注者希望 | 空調設備 | 電気配線 | EM-AEケーブル | 1.2㎜ 2C ピット・天井 | m | 500 | 2025-11-01 | アルティ設備設計室 | - | - | - | - | - | -
16113 | 令和7年度 警察本部庁舎空調設備改修工事 | 受注者希望 | 空調設備 | 電気配線 | EM-AEケーブル | 1.2㎜ 2C 管内 | m | 610 | 2025-11-01 | アルティ設備設計室 | - | - | - | - | - | -
16114 | 令和7年度 警察本部庁舎空調設備改修工事 | 受注者希望 | 空調設備 | 電気配線 | 1種金属線ぴ(MM1) | A型(25.4㎜) | m | 3260 | 2025-11-01 | アルティ設備設計室 | - | - | - | - | - | -
16115 | 令和7年度 警察本部庁舎空調設備改修工事 | 受注者希望 | 空調設備 | 電気配線 | 1種金属線ぴ(MM1) 附属品 | A型(25.4㎜) 2個用スイッチボックス | 個 | 4760 | 2025-11-01 | アルティ設備設計室 | - | - | - | - | - | -
16116 | 令和7年度 警察本部庁舎空調設備改修工事 | 受注者希望 | 空調設備 | 電気配線 | 合成樹脂製アウトレットボックス(カバー付) | 中四角 浅型 D44 | 個 | 2190 | 2025-11-01 | アルティ設備設計室 | - | - | - | - | - | -
16117 | 令和7年度 警察本部庁舎空調設備改修工事 | 受注者希望 | 空調設備 | 電気配線 | 機器接続手間 | 空調室内機 接続 | 個 | 1980 | 2025-11-01 | アルティ設備設計室 | - | - | - | - | - | -
16118 | 令和7年度 警察本部庁舎空調設備改修工事 | 受注者希望 | 空調設備 | 天井 | 天井点検口 | 一般タイプ アルミ製 内外枠共額縁 450角 | 箇所 | 10200 | 2025-11-01 | アルティ設備設計室 | - | - | - | - | - | -
16119 | 令和7年度 警察本部庁舎空調設備改修工事 | 受注者希望 | 空調設備 | その他 | 既存冷媒回収・再充填 |  | 式 | 33000 | 2025-11-01 | アルティ設備設計室 | - | - | - | - | - | -
16120 | 令和7年度 警察本部庁舎空調設備改修工事 | 受注者希望 | 空調設備 | その他 | 既設集中リモコン調整 |  | 式 | 26200 | 2025-11-01 | アルティ設備設計室 | - | - | - | - | - | -
16121 | 令和7年度 警察本部庁舎空調設備改修工事 | 受注者希望 | 空調設備 | その他 | 養生 |  | 式 | 41200 | 2025-11-01 | アルティ設備設計室 | - | - | - | - | - | -
16122 | 令和7年度 警察本部庁舎空調設備改修工事 | 受注者希望 | 空調設備 | その他 | 文字標識等 | 空調 | 式 | 25700 | 2025-11-01 | アルティ設備設計室 | - | - | - | - | - | -
16123 | 令和7年度 警察本部庁舎空調設備改修工事 | 受注者希望 | 自動制御 | 電気配線 | 二種金属製可とう電線管(電動機等接続) | 17㎜ ビニル被覆有・防水 | 箇所 | 1630 | 2025-11-01 | アルティ設備設計室 | - | - | - | - | - | -
16124 | 令和7年度 警察本部庁舎空調設備改修工事 | 受注者希望 | 自動制御 | 電気配線 | EM-CEE-Sケーブル | 1.25㎟ 2C ピット・天井 屋内 | m | 690 | 2025-11-01 | アルティ設備設計室 | - | - | - | - | - | -
16125 | 令和7年度 警察本部庁舎空調設備改修工事 | 受注者希望 | 自動制御 | 電気配線 | EM-CEE-Sケーブル | 1.25㎟ 2C ピット・天井 屋上 | m | 620 | 2025-11-01 | アルティ設備設計室 | - | - | - | - | - | -
16126 | 令和7年度 警察本部庁舎空調設備改修工事 | 受注者希望 | 自動制御 | 電気配線 | EM-CEE-Sケーブル | 1.25㎟ 2C ラック 屋外 | m | 800 | 2025-11-01 | アルティ設備設計室 | - | - | - | - | - | -
16127 | 令和7年度 警察本部庁舎空調設備改修工事 | 受注者希望 | 自動制御 | 電気配線 | EM-CEE-Sケーブル | 1.25㎟ 2C ラック 屋内 | m | 910 | 2025-11-01 | アルティ設備設計室 | - | - | - | - | - | -
16128 | 令和7年度 警察本部庁舎空調設備改修工事 | 受注者希望 | 自動制御 | 電気配線 | EM-CEE-Sケーブル | 1.25㎟ 2C 管内 | m | 710 | 2025-11-01 | アルティ設備設計室 | - | - | - | - | - | -
16129 | 令和7年度 警察本部庁舎空調設備改修工事 | 受注者希望 | 自動制御 | 電気配線 | 中央監視装置 切り離し作業費 | ACP-25系統 削除 | 式 | 828000 | 2025-11-01 | アルティ設備設計室 | - | - | - | - | - | -
16130 | 令和7年度 警察本部庁舎空調設備改修工事 | 受注者希望 | 自動制御 | 電気配線 | CPEV-Sケーブル撤去 | 1.2㎜ 1P ピット・天井 再使用しない | m | 90 | 2025-11-01 | アルティ設備設計室 | - | - | - | - | - | -
16131 | 令和7年度 警察本部庁舎空調設備改修工事 | 受注者希望 | 動力設備 | 電気配線 | ケーブル保護用合成樹脂被覆銅管(GLT) | 露出配管 28㎜ | m | 5200 | 2025-11-01 | アルティ設備設計室 | - | - | - | - | - | -
16132 | 令和7年度 警察本部庁舎空調設備改修工事 | 受注者希望 | 動力設備 | 電気配線 | 二種金属製可とう電線管(電動機等接続) | 30㎜ ビニル被覆有・防水 | 箇所 | 2440 | 2025-11-01 | アルティ設備設計室 | - | - | - | - | - | -
16133 | 令和7年度 警察本部庁舎空調設備改修工事 | 受注者希望 | 動力設備 | 電気配線 | 600V耐燃性ポリエチレン絶縁電線(EM-IE) | 3.5㎟ | m | 360 | 2025-11-01 | アルティ設備設計室 | - | - | - | - | - | -
16134 | 令和7年度 警察本部庁舎空調設備改修工事 | 受注者希望 | 動力設備 | 電気配線 | EM-CETケーブル | 14㎟ ピット・天井 | m | 1980 | 2025-11-01 | アルティ設備設計室 | - | - | - | - | - | -
16135 | 令和7年度 警察本部庁舎空調設備改修工事 | 受注者希望 | 動力設備 | 電気配線 | EM-CETケーブル | 14㎟ 管内 | m | 2210 | 2025-11-01 | アルティ設備設計室 | - | - | - | - | - | -
16136 | 令和7年度 警察本部庁舎空調設備改修工事 | 受注者希望 | 動力設備 | 電気配線 | EM-CEケーブル | 2㎟ 4C 管内 | m | 1040 | 2025-11-01 | アルティ設備設計室 | - | - | - | - | - | -
16137 | 令和7年度 警察本部庁舎空調設備改修工事 | 受注者希望 | 動力設備 | 電気配線 | EM-CEケーブル | 2㎟ 4C ピット・天井 | m | 900 | 2025-11-01 | アルティ設備設計室 | - | - | - | - | - | -
16138 | 令和7年度 警察本部庁舎空調設備改修工事 | 受注者希望 | 動力設備 | 電気配線 | 機器接続手間 | 空調室外機 接続 | 箇所 | 2490 | 2025-11-01 | アルティ設備設計室 | - | - | - | - | - | -
16139 | 令和7年度 警察本部庁舎空調設備改修工事 | 受注者希望 | 動力設備 | 電気配線 | 機器接続手間 | 空調室内機 接続 | 箇所 | 2990 | 2025-11-01 | アルティ設備設計室 | - | - | - | - | - | -
16140 | 令和7年度 警察本部庁舎空調設備改修工事 | 受注者希望 | 動力設備 | 盤 | 既存盤改修 | 7P-2 | 面 | 24500 | 2025-11-01 | アルティ設備設計室 | - | - | - | - | - | -
16141 | 令和7年度 警察本部庁舎空調設備改修工事 | 受注者希望 | 動力設備 | 盤 | 既存盤改修 | RP-3 | 面 | 36400 | 2025-11-01 | アルティ設備設計室 | - | - | - | - | - | -
16142 | 令和7年度 警察本部庁舎空調設備改修工事 | 受注者希望 | 動力設備 | その他 | 屋外露出配管用ブロック | ゴムベース付 SUS製 H100 L150 | 個 | 1510 | 2025-11-01 | アルティ設備設計室 | - | - | - | - | - | -
16143 | 令和7年度 警察本部庁舎空調設備改修工事 | 受注者希望 | 撤去 | 電気配線 | 電線 撤去 | IV8°×1 | m | 1100 | 2025-11-01 | アルティ設備設計室 | - | - | - | - | - | -
16144 | 令和7年度 警察本部庁舎空調設備改修工事 | 受注者希望 | 撤去 | 電気配線 | 電線 撤去 | IV38°×3 | m | 590 | 2025-11-01 | アルティ設備設計室 | - | - | - | - | - | -
16145 | 令和7年度 警察本部庁舎空調設備改修工事 | 受注者希望 | 撤去 | 電気配線 | 機器接続手間 | 空調室外機 取外し 再使用しない | 箇所 | 750 | 2025-11-01 | アルティ設備設計室 | - | - | - | - | - | -
16146 | 令和7年度 警察本部庁舎空調設備改修工事 | 受注者希望 | 撤去 | 電気配線 | 機器接続手間 | 空調室内機 取外し 再使用しない | 箇所 | 750 | 2025-11-01 | アルティ設備設計室 | - | - | - | - | - | -
16147 | 令和7年度 警察本部庁舎空調設備改修工事 | 受注者希望 | 撤去 | 電気配線 | ブレーカー 撤去 | 3P225AF/125AT | 個 | 9510 | 2025-11-01 | アルティ設備設計室 | - | - | - | - | - | -
16148 | 令和7年度 警察本部庁舎空調設備改修工事 | 受注者希望 | 撤去 | エアコン | 既設パッケージエアコン 室外機 撤去 | 床置き 防振基礎有り 25.0kw以下 再使用しない | 台 | 29900 | 2025-11-01 | アルティ設備設計室 | - | - | - | - | - | -
16149 | 令和7年度 警察本部庁舎空調設備改修工事 | 受注者希望 | 撤去 | エアコン | 既設パッケージエアコン 室内機 撤去 | 床置き 防振基礎有り 40.0kw以下 再使用しない | 台 | 46500 | 2025-11-01 | アルティ設備設計室 | - | - | - | - | - | -
16150 | 令和7年度 警察本部庁舎空調設備改修工事 | 受注者希望 | 撤去 | 労務費 | 搬出費 |  | 式 | 36000 | 2025-11-01 | アルティ設備設計室 | - | - | - | - | - | -
16151 | 令和7年度 警察本部庁舎空調設備改修工事 | 受注者希望 | 撤去 | 配管 | 冷媒用断熱材被覆銅管 撤去 | 15.88外径(5/8B) 液管 厚10㎜以上 再使用しない | m | 800 | 2025-11-01 | アルティ設備設計室 | - | - | - | - | - | -
16152 | 令和7年度 警察本部庁舎空調設備改修工事 | 受注者希望 | 撤去 | 配管 | 冷媒用断熱材被覆銅管 撤去 | 19.05外径(3/4B) ガス管 厚20㎜以上 再使用しない | m | 920 | 2025-11-01 | アルティ設備設計室 | - | - | - | - | - | -
16153 | 令和7年度 警察本部庁舎空調設備改修工事 | 受注者希望 | 撤去 | 保温 | 冷媒管 保温撤去 | グラスウール 屋外露出 浴室 ステンレス鋼板 100A 再使用しない | m | 3400 | 2025-11-01 | アルティ設備設計室 | - | - | - | - | - | -
16154 | 令和7年度 警察本部庁舎空調設備改修工事 | 受注者希望 | 撤去 | エアコン | 既設パッケージエアコン 室外機 撤去 | 床置き 防振基礎有り 25.0kw以下 再使用しない | 台 | 29900 | 2025-11-01 | アルティ設備設計室 | - | - | - | - | - | -
16155 | 令和7年度 警察本部庁舎空調設備改修工事 | 受注者希望 | 撤去 | エアコン | 既設パッケージエアコン 室内機 撤去 | 床置き 防振基礎有り 40.0kw以下 再使用しない | 台 | 46500 | 2025-11-01 | アルティ設備設計室 | - | - | - | - | - | -
16156 | 令和7年度 警察本部庁舎空調設備改修工事 | 受注者希望 | 撤去 | 労務費 | 搬出費 |  | 式 | 36000 | 2025-11-01 | アルティ設備設計室 | - | - | - | - | - | -
16157 | 令和7年度 警察本部庁舎空調設備改修工事 | 受注者希望 | 撤去 | ダクト | キャンパスダクト 撤去 | 再使用しない | m | 5690 | 2025-11-01 | アルティ設備設計室 | - | - | - | - | - | -
16158 | 令和7年度 警察本部庁舎空調設備改修工事 | 受注者希望 | 撤去 | その他 | 冷媒ガス回収 |  | 式 | 60000 | 2025-11-01 | アルティ設備設計室 | - | - | - | - | - | -
16159 | 令和7年度 警察本部庁舎空調設備改修工事 | 受注者希望 | 撤去 | その他 | ハト小屋人通口解体 | コンクリートブロック撤去 撤去品改修・清掃含む | 箇所 | 21200 | 2025-11-01 | アルティ設備設計室 | - | - | - | - | - | -
16160 | 令和7年度 警察本部庁舎空調設備改修工事 | 受注者希望 | 発生材処理 | 労務費 | とりこわし発生材運搬 | ダンプトラック 2t積級 人力積込 金属類 DID区間有り 14.5km以下 | ㎥ | 11900 | 2025-11-01 | アルティ設備設計室 | - | - | - | - | - | -
16161 | 令和7年度 警察本部庁舎空調設備改修工事 | 受注者希望 | 発生材処理 | 労務費 | とりこわし発生材運搬 | ダンプトラック 2t積級 人力積込 保温類 DID区間有り 10.5km以下 | ㎥ | 3220 | 2025-11-01 | アルティ設備設計室 | - | - | - | - | - | -
16162 | 令和7年度 警察本部庁舎空調設備改修工事 | 受注者希望 | 発生材処理 | 労務費 | とりこわし発生材運搬 | ダンプトラック 2t積級 人力積込 冷媒ガス・ケーブル類 DID区間有り 14.5km以下 | 台 | 10200 | 2025-11-01 | アルティ設備設計室 | - | - | - | - | - | -
16163 | 令和7年度 警察本部庁舎空調設備改修工事 | 受注者希望 | 発生材処理 | 処分費 | とりこわし発生材処分 | 金属類 | ㎥ | 1130 | 2025-11-01 | アルティ設備設計室 | - | - | - | - | - | -
16164 | 令和7年度 警察本部庁舎空調設備改修工事 | 受注者希望 | 発生材処理 | 処分費 | とりこわし発生材処分 | 保温類 | ㎥ | 8000 | 2025-11-01 | アルティ設備設計室 | - | - | - | - | - | -
16165 | 令和7年度 警察本部庁舎空調設備改修工事 | 受注者希望 | 発生材処理 | 処分費 | とりこわし発生材処分 | 冷媒ガス(R-22) 破壊 | 式 | 39900 | 2025-11-01 | アルティ設備設計室 | - | - | - | - | - | -
16166 | 令和7年度 警察本部庁舎空調設備改修工事 | 受注者希望 | 発生材処理 | 処分費 | 有価物売却処分費 | 電線ケーブル(銅線) | kg | -390 | 2025-11-01 | アルティ設備設計室 | - | - | - | - | - | -
16167 | 警察本部庁舎別館3階空調設備等改修工事 | 受注者希望 | 直接仮設 | その他 | 枠組本足場 (手すり先行方式) | 養生シート及び安全手すり含む 運搬共 | 式 | 184000 | 2025-11-01 | 進設備設計事務所 | - | - | - | - | - | -
16168 | 警察本部庁舎別館3階空調設備等改修工事 | 受注者希望 | 直接仮設 | その他 | 養生(内部改修) |  | 式 | 14500 | 2025-11-01 | 進設備設計事務所 | - | - | - | - | - | -
16169 | 警察本部庁舎別館3階空調設備等改修工事 | 受注者希望 | 空調設備 | エアコン | パッケージエアコン (AC-1) | 天井カセット 4方向吹 冷房7.1kW 暖房8.0kW | 組 | 272000 | 2025-11-01 | 進設備設計事務所 | - | - | - | - | - | -
16170 | 警察本部庁舎別館3階空調設備等改修工事 | 受注者希望 | 空調設備 | 据付 | 同上取付費 | 室内外機共 | 組 | 52300 | 2025-11-01 | 進設備設計事務所 | - | - | - | - | - | -
16171 | 警察本部庁舎別館3階空調設備等改修工事 | 受注者希望 | 空調設備 | エアコン | パッケージエアコン (AC-2) | 天井カセット 4方向吹 冷房10.0kW 暖房11.2kW | 組 | 312000 | 2025-11-01 | 進設備設計事務所 | - | - | - | - | - | -
16172 | 警察本部庁舎別館3階空調設備等改修工事 | 受注者希望 | 空調設備 | 据付 | 同上取付費 | 室内外機共 | 組 | 61700 | 2025-11-01 | 進設備設計事務所 | - | - | - | - | - | -
16173 | 警察本部庁舎別館3階空調設備等改修工事 | 受注者希望 | 空調設備 | 架台類 | 振れ止め金物 | ボルト固定式 | 組 | 4610 | 2025-11-01 | 進設備設計事務所 | - | - | - | - | - | -
16174 | 警察本部庁舎別館3階空調設備等改修工事 | 受注者希望 | 空調設備 | 架台類 | 転倒防止金物 | 溶融亜鉛めっき製 | 組 | 5220 | 2025-11-01 | 進設備設計事務所 | - | - | - | - | - | -
16175 | 警察本部庁舎別館3階空調設備等改修工事 | 受注者希望 | 空調設備 | 架台類 | コンクリート製エアコン室外機据付台 | 600L×130W×120H 固定金物含む | 個 | 6290 | 2025-11-01 | 進設備設計事務所 | - | - | - | - | - | -
16176 | 警察本部庁舎別館3階空調設備等改修工事 | 受注者希望 | 空調設備 | 架台類 | 防振パット | 幅100㎜×10t | m | 1480 | 2025-11-01 | 進設備設計事務所 | - | - | - | - | - | -
16177 | 警察本部庁舎別館3階空調設備等改修工事 | 受注者希望 | 空調設備 | 配管 | 冷媒用被覆銅管(ペアコイル) | 9.52(0.8, 10mm)×15.88(1.0, 20mm) | m | 10300 | 2025-11-01 | 進設備設計事務所 | - | - | - | - | - | -
16178 | 警察本部庁舎別館3階空調設備等改修工事 | 受注者希望 | 空調設備 | 配管 | 保温材付ドレンパイプ(VP+30倍発泡ポリエチレン) | 屋内一般 25A | m | 3600 | 2025-11-01 | 進設備設計事務所 | - | - | - | - | - | -
16179 | 警察本部庁舎別館3階空調設備等改修工事 | 受注者希望 | 空調設備 | 配管 | 排水・硬質ポリ塩化ビニル管 (カラーVP) | 屋内一般 25A | m | 3340 | 2025-11-01 | 進設備設計事務所 | - | - | - | - | - | -
16180 | 警察本部庁舎別館3階空調設備等改修工事 | 受注者希望 | 空調設備 | 保温 | 保温化粧ケース (樹脂製) | 100×70 | m | 290 | 2025-11-01 | 進設備設計事務所 | - | - | - | - | - | -
16181 | 警察本部庁舎別館3階空調設備等改修工事 | 受注者希望 | 空調設備 | 保温 | 冷媒用被覆銅管保温 | 屋外・多湿 溶融アルミニウム亜鉛鉄板 9.52×15.88(ペアコイル) 65A適用 | m | 5910 | 2025-11-01 | 進設備設計事務所 | - | - | - | - | - | -
16182 | 警察本部庁舎別館3階空調設備等改修工事 | 受注者希望 | 空調設備 | リモコン | リモコン |  | 個 | 10600 | 2025-11-01 | 進設備設計事務所 | - | - | - | - | - | -
16183 | 警察本部庁舎別館3階空調設備等改修工事 | 受注者希望 | 空調設備 | 据付 | ワイヤードリモコン据付 |  | 個 | 1750 | 2025-11-01 | 進設備設計事務所 | - | - | - | - | - | -
16184 | 警察本部庁舎別館3階空調設備等改修工事 | 受注者希望 | 空調設備 | 電気配線 | 1種金属線ぴ(MM1) 附属品 | A型(25.4mm) 2個用スイッチボックス | 個 | 4150 | 2025-11-01 | 進設備設計事務所 | - | - | - | - | - | -
16185 | 警察本部庁舎別館3階空調設備等改修工事 | 受注者希望 | 空調設備 | 電気配線 | 1種金属線ぴ(MM1) | A型(25.4mm) | m | 2840 | 2025-11-01 | 進設備設計事務所 | - | - | - | - | - | -
16186 | 警察本部庁舎別館3階空調設備等改修工事 | 受注者希望 | 空調設備 | 電気配線 | EM-AEケーブル | 0.9㎜ 2C ピット・天井 | m | 380 | 2025-11-01 | 進設備設計事務所 | - | - | - | - | - | -
16187 | 警察本部庁舎別館3階空調設備等改修工事 | 受注者希望 | 空調設備 | 電気配線 | EM-AEケーブル | 0.9㎜ 2C 管内 | m | 460 | 2025-11-01 | 進設備設計事務所 | - | - | - | - | - | -
16188 | 警察本部庁舎別館3階空調設備等改修工事 | 受注者希望 | 空調設備 | 電気配線 | EM-CEケーブル | 2㎟ 4C ピット・天井 | m | 800 | 2025-11-01 | 進設備設計事務所 | - | - | - | - | - | -
16189 | 警察本部庁舎別館3階空調設備等改修工事 | 受注者希望 | 空調設備 | 天井 | 天井点検口 | 一般タイプ アルミ製 内外枠共額縁 450角 | 箇所 | 9410 | 2025-11-01 | 進設備設計事務所 | - | - | - | - | - | -
16190 | 警察本部庁舎別館3階空調設備等改修工事 | 受注者希望 | 空調設備 | その他 | 文字標識等 | 空調 | 式 | 25700 | 2025-11-01 | 進設備設計事務所 | - | - | - | - | - | -
16191 | 警察本部庁舎別館3階空調設備等改修工事 | 受注者希望 | 換気設備 | 換気扇 | 全熱交換型同時給排気扇(HEU-1) | 天井カセット形 250㎥/h | 台 | 180000 | 2025-11-01 | 進設備設計事務所 | - | - | - | - | - | -
16192 | 警察本部庁舎別館3階空調設備等改修工事 | 受注者希望 | 換気設備 | 据付 | 同上据付費 |  | 台 | 13300 | 2025-11-01 | 進設備設計事務所 | - | - | - | - | - | -
16193 | 警察本部庁舎別館3階空調設備等改修工事 | 受注者希望 | 換気設備 | 換気扇 | 全熱交換型同時給排気扇(HEU-2) | 天井カセット形 350㎥/h | 台 | 195000 | 2025-11-01 | 進設備設計事務所 | - | - | - | - | - | -
16194 | 警察本部庁舎別館3階空調設備等改修工事 | 受注者希望 | 換気設備 | 据付 | 同上据付費 |  | 台 | 13300 | 2025-11-01 | 進設備設計事務所 | - | - | - | - | - | -
16195 | 警察本部庁舎別館3階空調設備等改修工事 | 受注者希望 | 換気設備 | その他 | 振れ止め金物 | ボルト固定式 | 組 | 4610 | 2025-11-01 | 進設備設計事務所 | - | - | - | - | - | -
16196 | 警察本部庁舎別館3階空調設備等改修工事 | 受注者希望 | 撤去 | 換気扇 | 換気扇撤去 | 壁付換気扇30cm 再使用無し | 台 | 5260 | 2025-11-01 | 進設備設計事務所 | - | - | - | - | - | -
16197 | 警察本部庁舎別館3階空調設備等改修工事 | 受注者希望 | 換気設備 | ダクト | スパイラルダクト (低圧ダクト) | インサート無 150㎜ | m | 4200 | 2025-11-01 | 進設備設計事務所 | - | - | - | - | - | -
16198 | 警察本部庁舎別館3階空調設備等改修工事 | 受注者希望 | 換気設備 | ダクト | フレキシブルダクト | 保温 有 150㎜ | 本 | 3760 | 2025-11-01 | 進設備設計事務所 | - | - | - | - | - | -
16199 | 警察本部庁舎別館3階空調設備等改修工事 | 受注者希望 | 換気設備 | 保温 | スパイラルダクト保温 (32K) | グラスウール 屋内露出 カラー亜鉛鉄板 150㎜ 保温厚50 | m | 8980 | 2025-11-01 | 進設備設計事務所 | - | - | - | - | - | -
16200 | 警察本部庁舎別館3階空調設備等改修工事 | 受注者希望 | 換気設備 | 保温 | スパイラルダクト保温 (32K) | グラスウール 屋内隠ぺい ダクトシャフト内 アルミガラスクロス 150㎜ 保温厚25 | m | 2490 | 2025-11-01 | 進設備設計事務所 | - | - | - | - | - | -
16201 | 警察本部庁舎別館3階空調設備等改修工事 | 受注者希望 | 換気設備 | ダクト | SUS製深型フード | φ150 防虫網 指定色塗装 | 個 | 3470 | 2025-11-01 | 進設備設計事務所 | - | - | - | - | - | -
16202 | 警察本部庁舎別館3階空調設備等改修工事 | 受注者希望 | 換気設備 | 据付 | 深型フード 取付 | 150㎜ | 個 | 3690 | 2025-11-01 | 進設備設計事務所 | - | - | - | - | - | -
16203 | 警察本部庁舎別館3階空調設備等改修工事 | 受注者希望 | 換気設備 | リモコン | 全熱交換型換気扇用リモコン |  | 個 | 19600 | 2025-11-01 | 進設備設計事務所 | - | - | - | - | - | -
16204 | 警察本部庁舎別館3階空調設備等改修工事 | 受注者希望 | 換気設備 | 据付 | ワイヤードリモコン据付 |  | 個 | 1750 | 2025-11-01 | 進設備設計事務所 | - | - | - | - | - | -
16205 | 警察本部庁舎別館3階空調設備等改修工事 | 受注者希望 | 換気設備 | 電気配線 | 1種金属線ぴ(MM1) 附属品 | A型(25.4㎜) 2個用スイッチボックス | 個 | 4150 | 2025-11-01 | 進設備設計事務所 | - | - | - | - | - | -
16206 | 警察本部庁舎別館3階空調設備等改修工事 | 受注者希望 | 換気設備 | 電気配線 | 1種金属線ぴ(MM1) | A型(25.4㎜) | m | 2840 | 2025-11-01 | 進設備設計事務所 | - | - | - | - | - | -
16207 | 警察本部庁舎別館3階空調設備等改修工事 | 受注者希望 | 換気設備 | 電気配線 | EM-AEケーブル | 0.9㎜ 2C ピット・天井 | m | 380 | 2025-11-01 | 進設備設計事務所 | - | - | - | - | - | -
16208 | 警察本部庁舎別館3階空調設備等改修工事 | 受注者希望 | 換気設備 | 電気配線 | EM-AEケーブル | 0.9㎜ 2C 管内 | m | 460 | 2025-11-01 | 進設備設計事務所 | - | - | - | - | - | -
16209 | 警察本部庁舎別館3階空調設備等改修工事 | 受注者希望 | 換気設備 | その他 | 窓ガラス アルミパネル交換 | 3㎜ 450W 450H 撤去材処分共 | か所 | 15600 | 2025-11-01 | 進設備設計事務所 | - | - | - | - | - | -
16210 | 警察本部庁舎別館3階空調設備等改修工事 | 受注者希望 | 換気設備 | その他 | 窓ガラス アルミパネル交換 | 3㎜ 450W 1100H 撤去材処分共 | か所 | 27800 | 2025-11-01 | 進設備設計事務所 | - | - | - | - | - | -
16211 | 警察本部庁舎別館3階空調設備等改修工事 | 受注者希望 | 電灯設備 | 改修 | 600Vポリエチレン絶縁 耐燃性ポリエチレンシース ケーブル平形 EM-EEF | 2.0㎜ 3C ピット・天井 | m | 670 | 2025-11-01 | 進設備設計事務所 | - | - | - | - | - | -
16212 | 警察本部庁舎別館3階空調設備等改修工事 | 受注者希望 | 電灯設備 | 改修 | 600Vポリエチレン絶縁 耐燃性ポリエチレンシース ケーブル平形 EM-EEF | 1.6㎜ 3C ピット・天井 | m | 520 | 2025-11-01 | 進設備設計事務所 | - | - | - | - | - | -
16213 | 警察本部庁舎別館3階空調設備等改修工事 | 受注者希望 | 電灯設備 | 改修 | 600Vポリエチレン絶縁 耐燃性ポリエチレンシース ケーブル平形 EM-EEF | 1.6㎜ 2C ピット・天井 | m | 370 | 2025-11-01 | 進設備設計事務所 | - | - | - | - | - | -
16214 | 警察本部庁舎別館3階空調設備等改修工事 | 受注者希望 | 電灯設備 | 改修 | タンブラスイッチ (金属プレート付) | 1P 15A×1 ネーム付 | 個 | 2170 | 2025-11-01 | 進設備設計事務所 | - | - | - | - | - | -
16215 | 警察本部庁舎別館3階空調設備等改修工事 | 受注者希望 | 電灯設備 | 改修 | タンブラスイッチ (金属プレート付) | 1P 15A×2 ネーム付 | 個 | 3200 | 2025-11-01 | 進設備設計事務所 | - | - | - | - | - | -
16216 | 警察本部庁舎別館3階空調設備等改修工事 | 受注者希望 | 電灯設備 | 改修 | コンセント (金属プレート付) | 連用形2P15A×2 - 125V | 個 | 3010 | 2025-11-01 | 進設備設計事務所 | - | - | - | - | - | -
16217 | 警察本部庁舎別館3階空調設備等改修工事 | 受注者希望 | 電灯設備 | 改修 | ライティングダクト | 2P20A E付 直付 2m | 個 | 8950 | 2025-11-01 | 進設備設計事務所 | - | - | - | - | - | -
16218 | 警察本部庁舎別館3階空調設備等改修工事 | 受注者希望 | 電灯設備 | 改修 | ライティングダクト | 2P20A E付 直付 3m | 個 | 12600 | 2025-11-01 | 進設備設計事務所 | - | - | - | - | - | -
16219 | 警察本部庁舎別館3階空調設備等改修工事 | 受注者希望 | 電灯設備 | 改修 | ライティングダクト 付属品 | フィードインキャップ 2P20A E付 直付 | 個 | 1480 | 2025-11-01 | 進設備設計事務所 | - | - | - | - | - | -
16220 | 警察本部庁舎別館3階空調設備等改修工事 | 受注者希望 | 電灯設備 | 改修 | ライティングダクト 付属品 | エンドキャップ 2P20A 直付 | 個 | 200 | 2025-11-01 | 進設備設計事務所 | - | - | - | - | - | -
16221 | 警察本部庁舎別館3階空調設備等改修工事 | 受注者希望 | 電灯設備 | 改修 | 配線ダクト用 E付コンセントプラグ | 抜止 | 個 | 1750 | 2025-11-01 | 進設備設計事務所 | - | - | - | - | - | -
16222 | 警察本部庁舎別館3階空調設備等改修工事 | 受注者希望 | 電灯設備 | 改修 | OAタップ | E付4口 抜止 3m マグネット付 | 個 | 2370 | 2025-11-01 | 進設備設計事務所 | - | - | - | - | - | -
16223 | 警察本部庁舎別館3階空調設備等改修工事 | 受注者希望 | 電灯設備 | 改修 | フラッシュプレート (金属製) | 角型 ブランク | 個 | 880 | 2025-11-01 | 進設備設計事務所 | - | - | - | - | - | -
16224 | 警察本部庁舎別館3階空調設備等改修工事 | 受注者希望 | 電灯設備 | 改修 | 照明器具 A |  | 台 | 19300 | 2025-11-01 | 進設備設計事務所 | - | - | - | - | - | -
16225 | 警察本部庁舎別館3階空調設備等改修工事 | 受注者希望 | 電灯設備 | 改修 | 非常照明 ア9 |  | 台 | 25400 | 2025-11-01 | 進設備設計事務所 | - | - | - | - | - | -
16226 | 警察本部庁舎別館3階空調設備等改修工事 | 受注者希望 | 電灯設備 | 改修 | 非常照明 ア13 |  | 台 | 26400 | 2025-11-01 | 進設備設計事務所 | - | - | - | - | - | -
16227 | 警察本部庁舎別館3階空調設備等改修工事 | 受注者希望 | 電灯設備 | 改修 | L-3盤 開閉器増設 |  | 式 | 75600 | 2025-11-01 | 進設備設計事務所 | - | - | - | - | - | -
16228 | 警察本部庁舎別館3階空調設備等改修工事 | 受注者希望 | 撤去 | その他 | タンブラスイッチ(大角連用形) 撤去 | 1P 15A ×1 | 個 | 490 | 2025-11-01 | 進設備設計事務所 | - | - | - | - | - | -
16229 | 警察本部庁舎別館3階空調設備等改修工事 | 受注者希望 | 撤去 | その他 | タンブラスイッチ(大角連用形) 撤去 | 1P 15A ×2 | 個 | 740 | 2025-11-01 | 進設備設計事務所 | - | - | - | - | - | -
16230 | 警察本部庁舎別館3階空調設備等改修工事 | 受注者希望 | 撤去 | その他 | タンブラスイッチ(大角連用形) 撤去 | 1P 15A ×3 | 個 | 990 | 2025-11-01 | 進設備設計事務所 | - | - | - | - | - | -
16231 | 警察本部庁舎別館3階空調設備等改修工事 | 受注者希望 | 撤去 | その他 | コンセント 撤去 | 連用形2P 15A ×1 | 個 | 490 | 2025-11-01 | 進設備設計事務所 | - | - | - | - | - | -
16232 | 警察本部庁舎別館3階空調設備等改修工事 | 受注者希望 | 撤去 | その他 | コンセント 撤去 | 連用形2P15A×2(一体形) | 個 | 490 | 2025-11-01 | 進設備設計事務所 | - | - | - | - | - | -
16233 | 警察本部庁舎別館3階空調設備等改修工事 | 受注者希望 | 撤去 | その他 | 照明器具 撤去 | LED40W型 W200 直付 | 台 | 2030 | 2025-11-01 | 進設備設計事務所 | - | - | - | - | - | -
16234 | 警察本部庁舎別館3階空調設備等改修工事 | 受注者希望 | 動力設備 | 改修 | 硬質ビニル電線管 (VE) | 露出配管 54㎜ | m | 3460 | 2025-11-01 | 進設備設計事務所 | - | - | - | - | - | -
16235 | 警察本部庁舎別館3階空調設備等改修工事 | 受注者希望 | 動力設備 | 改修 | 硬質ビニル電線管 (VE) | 露出配管 36㎜ | m | 2300 | 2025-11-01 | 進設備設計事務所 | - | - | - | - | - | -
16236 | 警察本部庁舎別館3階空調設備等改修工事 | 受注者希望 | 動力設備 | 改修 | 硬質ビニル電線管 (VE) | 露出配管 28㎜ | m | 1810 | 2025-11-01 | 進設備設計事務所 | - | - | - | - | - | -
16237 | 警察本部庁舎別館3階空調設備等改修工事 | 受注者希望 | 動力設備 | 改修 | 二種金属製可とう 電線管(電動機等 接続) | 63㎜ ビニル被覆有・防水 | か所 | 6840 | 2025-11-01 | 進設備設計事務所 | - | - | - | - | - | -
16238 | 警察本部庁舎別館3階空調設備等改修工事 | 受注者希望 | 動力設備 | 改修 | 二種金属製可とう 電線管(電動機等 接続) | 38㎜ ビニル被覆有・防水 | か所 | 3130 | 2025-11-01 | 進設備設計事務所 | - | - | - | - | - | -
16239 | 警察本部庁舎別館3階空調設備等改修工事 | 受注者希望 | 動力設備 | 改修 | 二種金属製可とう 電線管(電動機等 接続) | 30㎜ ビニル被覆有・防水 | か所 | 2440 | 2025-11-01 | 進設備設計事務所 | - | - | - | - | - | -
16240 | 警察本部庁舎別館3階空調設備等改修工事 | 受注者希望 | 動力設備 | 改修 | プルボックスSS形 屋外(SUS) | 500×500×300 | 個 | 83600 | 2025-11-01 | 進設備設計事務所 | - | - | - | - | - | -
16241 | 警察本部庁舎別館3階空調設備等改修工事 | 受注者希望 | 動力設備 | 改修 | EM-CEケーブル | 3.5㎟ 4C ラック | m | 1350 | 2025-11-01 | 進設備設計事務所 | - | - | - | - | - | -
16242 | 警察本部庁舎別館3階空調設備等改修工事 | 受注者希望 | 動力設備 | 改修 | EM-CEケーブル | 5.5㎟ 4C ラック | m | 1770 | 2025-11-01 | 進設備設計事務所 | - | - | - | - | - | -
16243 | 警察本部庁舎別館3階空調設備等改修工事 | 受注者希望 | 動力設備 | 改修 | EM-CEケーブル | 3.5㎟ 4C 管内 | m | 1210 | 2025-11-01 | 進設備設計事務所 | - | - | - | - | - | -
16244 | 警察本部庁舎別館3階空調設備等改修工事 | 受注者希望 | 動力設備 | 改修 | EM-CEケーブル | 5.5㎟ 4C 管内 | m | 1590 | 2025-11-01 | 進設備設計事務所 | - | - | - | - | - | -
16245 | 警察本部庁舎別館3階空調設備等改修工事 | 受注者希望 | 動力設備 | 改修 | 電動機等接続 |  | 式 | 7500 | 2025-11-01 | 進設備設計事務所 | - | - | - | - | - | -
16246 | 警察本部庁舎別館3階空調設備等改修工事 | 受注者希望 | 動力設備 | 改修 | 空調盤 改修 |  | 式 | 111000 | 2025-11-01 | 進設備設計事務所 | - | - | - | - | - | -
16247 | 警察本部庁舎別館3階空調設備等改修工事 | 受注者希望 | 火災報知設備 | 改修 | EM-AEケーブル | 0.9 mm- 4C ピット・天井 | m | 490 | 2025-11-01 | 進設備設計事務所 | - | - | - | - | - | -
16248 | 警察本部庁舎別館3階空調設備等改修工事 | 受注者希望 | 火災報知設備 | 改修 | 差動式スポット感知 器 取外し再取付 (移設) | 差動式2種 | 個 | 5590 | 2025-11-01 | 進設備設計事務所 | - | - | - | - | - | -
16249 | 警察本部庁舎別館3階空調設備等改修工事 | 受注者希望 | 撤去 | 電気配線 | ケーブル撤去 | EM-AE0.9-4C | m | 80 | 2025-11-01 | 進設備設計事務所 | - | - | - | - | - | -
16250 | 警察本部庁舎別館3階空調設備等改修工事 | 受注者希望 | 撤去 | 労務費 | 発生材運搬 | ダンプトラック 2t積級 人力積込 | 式 | 6800 | 2025-11-01 | 進設備設計事務所 | - | - | - | - | - | -
16251 | 警察本部庁舎別館3階空調設備等改修工事 | 受注者希望 | 撤去 | 処分費 | 発生材処分 |  | 式 | 900 | 2025-11-01 | 進設備設計事務所 | - | - | - | - | - | -
16252 | 警察共済組合室戸警察署職員宿舎新築機械設備工事 | 発注者指定 | 換気設備 | 換気扇 | 天井扇(FE-1) | 天井埋込形 24H換気機能付 天吊脱着枠共 | 台 | 14500 | 2026-01-01 | 艸建築工房 | - | - | - | - | - | -
16253 | 警察共済組合室戸警察署職員宿舎新築機械設備工事 | 発注者指定 | 換気設備 | 据付 | 同上取付費 |  | 台 | 16900 | 2026-01-01 | 艸建築工房 | - | - | - | - | - | -
16254 | 警察共済組合室戸警察署職員宿舎新築機械設備工事 | 発注者指定 | 換気設備 | 換気扇 | 外気取入口(OA-1) | φ150 樹脂製 フィルター付 風量調整機構 | 個 | 2460 | 2026-01-01 | 艸建築工房 | - | - | - | - | - | -
16255 | 警察共済組合室戸警察署職員宿舎新築機械設備工事 | 発注者指定 | 換気設備 | 据付 | 同上取付費 |  | 個 | 3840 | 2026-01-01 | 艸建築工房 | - | - | - | - | - | -
16256 | 警察共済組合室戸警察署職員宿舎新築機械設備工事 | 発注者指定 | 換気設備 | 換気扇 | 外気取入口(OA-2) | φ100 樹脂製 フィルター付 風量調整機構 | 個 | 2150 | 2026-01-01 | 艸建築工房 | - | - | - | - | - | -
16257 | 警察共済組合室戸警察署職員宿舎新築機械設備工事 | 発注者指定 | 換気設備 | 据付 | 同上取付費 |  | 個 | 3600 | 2026-01-01 | 艸建築工房 | - | - | - | - | - | -
16258 | 警察共済組合室戸警察署職員宿舎新築機械設備工事 | 発注者指定 | 換気設備 | 換気扇 | SUS製深型フード | φ100 防虫網付 指定色塗装 | 個 | 2160 | 2026-01-01 | 艸建築工房 | - | - | - | - | - | -
16259 | 警察共済組合室戸警察署職員宿舎新築機械設備工事 | 発注者指定 | 換気設備 | 据付 | 同上取付費 |  | 台 | 3600 | 2026-01-01 | 艸建築工房 | - | - | - | - | - | -
16260 | 警察共済組合室戸警察署職員宿舎新築機械設備工事 | 発注者指定 | 換気設備 | 換気扇 | SUS製深型フード | φ150 防虫網付 指定色塗装 | 個 | 3190 | 2026-01-01 | 艸建築工房 | - | - | - | - | - | -
16261 | 警察共済組合室戸警察署職員宿舎新築機械設備工事 | 発注者指定 | 換気設備 | 据付 | 同上取付費 |  | 台 | 3840 | 2026-01-01 | 艸建築工房 | - | - | - | - | - | -
16262 | 警察共済組合室戸警察署職員宿舎新築機械設備工事 | 発注者指定 | 換気設備 | その他 | 24時間換気スイッチ | FE-1用 | 個 | 3940 | 2026-01-01 | 艸建築工房 | - | - | - | - | - | -
16263 | 警察共済組合室戸警察署職員宿舎新築機械設備工事 | 発注者指定 | 換気設備 | 配管 | 換気・硬質売ポリ塩化ビニル管(VU) | 屋内一般 100A | m | 8410 | 2026-01-01 | 艸建築工房 | - | - | - | - | - | -
16264 | 警察共済組合室戸警察署職員宿舎新築機械設備工事 | 発注者指定 | 換気設備 | ダクト | スパイラルダクト(低圧ダクト) | インサート有 100㎜ | m | 3680 | 2026-01-01 | 艸建築工房 | - | - | - | - | - | -
16265 | 警察共済組合室戸警察署職員宿舎新築機械設備工事 | 発注者指定 | 換気設備 | ダクト | スパイラルダクト(低圧ダクト) | インサート有 150㎜ | m | 4460 | 2026-01-01 | 艸建築工房 | - | - | - | - | - | -
16266 | 警察共済組合室戸警察署職員宿舎新築機械設備工事 | 発注者指定 | 換気設備 | ダクト | フレキシブルダクト類 | ステンレス 100㎜ | m | 2020 | 2026-01-01 | 艸建築工房 | - | - | - | - | - | -
16267 | 警察共済組合室戸警察署職員宿舎新築機械設備工事 | 発注者指定 | 換気設備 | ダクト | フレキシブルダクト類 | ステンレス 150㎜ | m | 3010 | 2026-01-01 | 艸建築工房 | - | - | - | - | - | -
16268 | 警察共済組合室戸警察署職員宿舎新築機械設備工事 | 発注者指定 | 換気設備 | 保温 | スパイラルダクト保温(40K) | ロックウール 屋内隠ぺい ダクトシャフト内 アルミガラスクロス 150㎜ 保温厚25 | m | 3590 | 2026-01-01 | 艸建築工房 | - | - | - | - | - | -
16269 | 警察共済組合室戸警察署職員宿舎新築機械設備工事 | 発注者指定 | 換気設備 | その他 | スリーブ工事 |  | 式 | 41300 | 2026-01-01 | 艸建築工房 | - | - | - | - | - | -
16270 | 警察共済組合室戸警察署職員宿舎新築機械設備工事 | 発注者指定 | 換気設備 | その他 | クーラースリーブ |  | 箇所 | 2510 | 2026-01-01 | 艸建築工房 | - | - | - | - | - | -
16271 | 警察共済組合室戸警察署職員宿舎新築機械設備工事 | 発注者指定 | 衛生設備 | 便器 | 腰掛便器 | 手洗付ロータンク 温水洗浄便座 | 組 | 96000 | 2026-01-01 | 艸建築工房 | - | - | - | - | - | -
16272 | 警察共済組合室戸警察署職員宿舎新築機械設備工事 | 発注者指定 | 衛生設備 | 据付 | 同上取付費 |  | 組 | 29700 | 2026-01-01 | 艸建築工房 | - | - | - | - | - | -
16273 | 警察共済組合室戸警察署職員宿舎新築機械設備工事 | 発注者指定 | 衛生設備 | 便器 | 紙巻器 |  | 個 | 1350 | 2026-01-01 | 艸建築工房 | - | - | - | - | - | -
16274 | 警察共済組合室戸警察署職員宿舎新築機械設備工事 | 発注者指定 | 衛生設備 | 据付 | 同上取付費 |  | 個 | 2200 | 2026-01-01 | 艸建築工房 | - | - | - | - | - | -
16275 | 警察共済組合室戸警察署職員宿舎新築機械設備工事 | 発注者指定 | 衛生設備 | 洗面器 | 洗面化粧台 | W600 H800 シングルレバー混合水栓 一面鏡(H1800 LED照明) 止水栓共 | 組 | 71200 | 2026-01-01 | 艸建築工房 | - | - | - | - | - | -
16276 | 警察共済組合室戸警察署職員宿舎新築機械設備工事 | 発注者指定 | 衛生設備 | 据付 | 同上取付費 |  | 組 | 21800 | 2026-01-01 | 艸建築工房 | - | - | - | - | - | -
16277 | 警察共済組合室戸警察署職員宿舎新築機械設備工事 | 発注者指定 | 衛生設備 | 洗面器 | タオルリング |  | 個 | 1350 | 2026-01-01 | 艸建築工房 | - | - | - | - | - | -
16278 | 警察共済組合室戸警察署職員宿舎新築機械設備工事 | 発注者指定 | 衛生設備 | 据付 | 同上取付費 |  | 個 | 3990 | 2026-01-01 | 艸建築工房 | - | - | - | - | - | -
16279 | 警察共済組合室戸警察署職員宿舎新築機械設備工事 | 発注者指定 | 衛生設備 | 洗面器 | タオル掛け |  | 個 | 1350 | 2026-01-01 | 艸建築工房 | - | - | - | - | - | -
16280 | 警察共済組合室戸警察署職員宿舎新築機械設備工事 | 発注者指定 | 衛生設備 | 据付 | 同上取付費 |  | 個 | 3990 | 2026-01-01 | 艸建築工房 | - | - | - | - | - | -
16281 | 警察共済組合室戸警察署職員宿舎新築機械設備工事 | 発注者指定 | 衛生設備 | その他 | 洗濯機パン | トラップ共 | 個 | 10400 | 2026-01-01 | 艸建築工房 | - | - | - | - | - | -
16282 | 警察共済組合室戸警察署職員宿舎新築機械設備工事 | 発注者指定 | 衛生設備 | 据付 | 同上取付費 |  | 個 | 7890 | 2026-01-01 | 艸建築工房 | - | - | - | - | - | -
16283 | 警察共済組合室戸警察署職員宿舎新築機械設備工事 | 発注者指定 | 衛生設備 | 水栓類 | 洗濯機用水栓 |  | 個 | 6250 | 2026-01-01 | 艸建築工房 | - | - | - | - | - | -
16284 | 警察共済組合室戸警察署職員宿舎新築機械設備工事 | 発注者指定 | 衛生設備 | 据付 | 同上取付費 |  | 個 | 2410 | 2026-01-01 | 艸建築工房 | - | - | - | - | - | -
16285 | 警察共済組合室戸警察署職員宿舎新築機械設備工事 | 発注者指定 | 給水設備 | 配管 | 給水・一般配管用ステンレス鋼鋼管 | 拡管式 屋内一般 20SU | m | 4050 | 2026-01-01 | 艸建築工房 | - | - | - | - | - | -
16286 | 警察共済組合室戸警察署職員宿舎新築機械設備工事 | 発注者指定 | 給水設備 | 配管 | 給水・一般配管用ステンレス鋼鋼管 | 拡管式 屋外架空・暗渠 20SU | m | 3470 | 2026-01-01 | 艸建築工房 | - | - | - | - | - | -
16287 | 警察共済組合室戸警察署職員宿舎新築機械設備工事 | 発注者指定 | 給水設備 | 保温 | 給水管 保温 | ポリスチレン 暗渠内 着色アルミガラスクロス 20A | m | 1820 | 2026-01-01 | 艸建築工房 | - | - | - | - | - | -
16288 | 警察共済組合室戸警察署職員宿舎新築機械設備工事 | 発注者指定 | 給水設備 | 保温 | 給水管 保温 | グラスウール 天井内 パイプシャフト内 アルミガラスクロス 20A | m | 1620 | 2026-01-01 | 艸建築工房 | - | - | - | - | - | -
16289 | 警察共済組合室戸警察署職員宿舎新築機械設備工事 | 発注者指定 | 給水設備 | 弁類 | 逆止付ボール弁(ストレート) | 20A | 個 | 5230 | 2026-01-01 | 艸建築工房 | - | - | - | - | - | -
16290 | 警察共済組合室戸警察署職員宿舎新築機械設備工事 | 発注者指定 | 給水設備 | 弁類 | 水撃防止器 | 15A | 個 | 17500 | 2026-01-01 | 艸建築工房 | - | - | - | - | - | -
16291 | 警察共済組合室戸警察署職員宿舎新築機械設備工事 | 発注者指定 | 給水設備 | 配管 | 給水給湯フレキ管 | 20A 300L | 個 | 4390 | 2026-01-01 | 艸建築工房 | - | - | - | - | - | -
16292 | 警察共済組合室戸警察署職員宿舎新築機械設備工事 | 発注者指定 | 給水設備 | 配管 | 高発泡ポリエチレンパイプカバー(クイックチュウブ) | 20A | m | 410 | 2026-01-01 | 艸建築工房 | - | - | - | - | - | -
16293 | 警察共済組合室戸警察署職員宿舎新築機械設備工事 | 発注者指定 | 給水設備 | その他 | スリーブ工事 |  | 式 | 41700 | 2026-01-01 | 艸建築工房 | - | - | - | - | - | -
16294 | 警察共済組合室戸警察署職員宿舎新築機械設備工事 | 発注者指定 | 給水設備 | その他 | 水質検査 | 建築物における衛生的環境の確保に関する法律に基づく水質検査(11項目) | 箇所 | 8700 | 2026-01-01 | 艸建築工房 | - | - | - | - | - | -
16295 | 警察共済組合室戸警察署職員宿舎新築機械設備工事 | 発注者指定 | 排水設備 | 配管 | 排水・硬質ポリ塩化ビニル管 (VP) | 屋外架空・暗渠 40A | m | 3330 | 2026-01-01 | 艸建築工房 | - | - | - | - | - | -
16296 | 警察共済組合室戸警察署職員宿舎新築機械設備工事 | 発注者指定 | 排水設備 | 配管 | 排水・硬質ポリ塩化ビニル管 (VP) | 屋外架空・暗渠 50A | m | 4240 | 2026-01-01 | 艸建築工房 | - | - | - | - | - | -
16297 | 警察共済組合室戸警察署職員宿舎新築機械設備工事 | 発注者指定 | 排水設備 | 配管 | 排水・硬質ポリ塩化ビニル管 (VP) | 屋外架空・暗渠 75A | m | 6640 | 2026-01-01 | 艸建築工房 | - | - | - | - | - | -
16298 | 警察共済組合室戸警察署職員宿舎新築機械設備工事 | 発注者指定 | 排水設備 | 配管 | 排水・硬質ポリ塩化ビニル管 (VP) | 屋外架空・暗渠 100A | m | 8820 | 2026-01-01 | 艸建築工房 | - | - | - | - | - | -
16299 | 警察共済組合室戸警察署職員宿舎新築機械設備工事 | 発注者指定 | 排水設備 | 配管 | 排水・硬質ポリ塩化ビニル管 (VP) | 機械室・便所 75A | m | 9300 | 2026-01-01 | 艸建築工房 | - | - | - | - | - | -
16300 | 警察共済組合室戸警察署職員宿舎新築機械設備工事 | 発注者指定 | 排水設備 | 配管 | 通気・硬質ポリ塩化ビニル管(VP) | 屋外架空・暗渠 40A | m | 3330 | 2026-01-01 | 艸建築工房 | - | - | - | - | - | -
16301 | 警察共済組合室戸警察署職員宿舎新築機械設備工事 | 発注者指定 | 排水設備 | 配管 | 排水・硬質ポリ塩化ビニル耐火二層管(VP) | 屋内一般 40A | m | 5190 | 2026-01-01 | 艸建築工房 | - | - | - | - | - | -
16302 | 警察共済組合室戸警察署職員宿舎新築機械設備工事 | 発注者指定 | 排水設備 | 配管 | 排水・硬質ポリ塩化ビニル耐火二層管(VP) | 屋内一般 50A | m | 6510 | 2026-01-01 | 艸建築工房 | - | - | - | - | - | -
16303 | 警察共済組合室戸警察署職員宿舎新築機械設備工事 | 発注者指定 | 排水設備 | 配管 | 排水・硬質ポリ塩化ビニル耐火二層管(VP) | 屋内一般 75A | m | 9880 | 2026-01-01 | 艸建築工房 | - | - | - | - | - | -
16304 | 警察共済組合室戸警察署職員宿舎新築機械設備工事 | 発注者指定 | 排水設備 | 配管 | 排水・硬質ポリ塩化ビニル耐火二層管(VP) | 屋内一般 100A | m | 13200 | 2026-01-01 | 艸建築工房 | - | - | - | - | - | -
16305 | 警察共済組合室戸警察署職員宿舎新築機械設備工事 | 発注者指定 | 排水設備 | 配管 | 排水・硬質ポリ塩化ビニル耐火二層管(VP) | 機械室・便所 75A | m | 12300 | 2026-01-01 | 艸建築工房 | - | - | - | - | - | -
16306 | 警察共済組合室戸警察署職員宿舎新築機械設備工事 | 発注者指定 | 排水設備 | 配管 | 通気・硬質ポリ塩化ビニル耐火二層管(VP) | 屋内一般 40A | m | 5190 | 2026-01-01 | 艸建築工房 | - | - | - | - | - | -
16307 | 警察共済組合室戸警察署職員宿舎新築機械設備工事 | 発注者指定 | 排水設備 | 配管 | 通気・硬質ポリ塩化ビニル耐火二層管(VP) | 屋内一般 50A | m | 6510 | 2026-01-01 | 艸建築工房 | - | - | - | - | - | -
16308 | 警察共済組合室戸警察署職員宿舎新築機械設備工事 | 発注者指定 | 排水設備 | 排水 | 床上掃除口(非防水形) | COA 80A | 個 | 12100 | 2026-01-01 | 艸建築工房 | - | - | - | - | - | -
16309 | 警察共済組合室戸警察署職員宿舎新築機械設備工事 | 発注者指定 | 排水設備 | 排水 | 排水通気金物 | アルミ製 埋込型 50A | 個 | 11700 | 2026-01-01 | 艸建築工房 | - | - | - | - | - | -
16310 | 警察共済組合室戸警察署職員宿舎新築機械設備工事 | 発注者指定 | 排水設備 | その他 | スリーブ工事 |  | 式 | 100300 | 2026-01-01 | 艸建築工房 | - | - | - | - | - | -
16311 | 警察共済組合室戸警察署職員宿舎新築機械設備工事 | 発注者指定 | 給湯設備 | 配管 | 給湯・一般配管用ステンレス鋼鋼管 | 拡管式 屋内一般 20SU | m | 4050 | 2026-01-01 | 艸建築工房 | - | - | - | - | - | -
16312 | 警察共済組合室戸警察署職員宿舎新築機械設備工事 | 発注者指定 | 給湯設備 | 保温 | 温水管 保温 | グラスウール 暗渠内 着色アルミガラスクロス 20A | m | 1350 | 2026-01-01 | 艸建築工房 | - | - | - | - | - | -
16313 | 警察共済組合室戸警察署職員宿舎新築機械設備工事 | 発注者指定 | 給湯設備 | 保温 | 温水管 保温 | グラスウール 天井内 パイプシャフト内 アルミガラスクロス 20A | m | 1620 | 2026-01-01 | 艸建築工房 | - | - | - | - | - | -
16314 | 警察共済組合室戸警察署職員宿舎新築機械設備工事 | 発注者指定 | 給湯設備 | 配管 | 追い焚き配管 | ベア樹脂管 遮熱管共 | m | 790 | 2026-01-01 | 艸建築工房 | - | - | - | - | - | -
16315 | 警察共済組合室戸警察署職員宿舎新築機械設備工事 | 発注者指定 | 給湯設備 | 配管 | 給水給湯フレキ管 | 20A 300L | 個 | 4390 | 2026-01-01 | 艸建築工房 | - | - | - | - | - | -
16316 | 警察共済組合室戸警察署職員宿舎新築機械設備工事 | 発注者指定 | 給湯設備 | 配管 | 高発泡ポリエチレンパイプカバー(クイックチュウブ) | 20A | m | 410 | 2026-01-01 | 艸建築工房 | - | - | - | - | - | -
16317 | 警察共済組合室戸警察署職員宿舎新築機械設備工事 | 発注者指定 | 給湯設備 | 配管 | スリーブ工事 |  | 式 | 28400 | 2026-01-01 | 艸建築工房 | - | - | - | - | - | -
16318 | 警察共済組合室戸警察署職員宿舎新築機械設備工事 | 発注者指定 | 消火設備 | 消火器 | 消火器ABC | 10型(3kg) 蓄圧式 | 個 | 11000 | 2026-01-01 | 艸建築工房 | - | - | - | - | - | -
16319 | 警察共済組合室戸警察署職員宿舎新築機械設備工事 | 発注者指定 | 消火設備 | 消火器 | 消火器設置台 | 表示板付 | 個 | 1860 | 2026-01-01 | 艸建築工房 | - | - | - | - | - | -
16320 | 警察共済組合室戸警察署職員宿舎新築機械設備工事 | 発注者指定 | ガス設備 | 配管 | プロパン・塩化ビニル被覆鋼管 | 屋内一般 15A | m | 5450 | 2026-01-01 | 艸建築工房 | - | - | - | - | - | -
16321 | 警察共済組合室戸警察署職員宿舎新築機械設備工事 | 発注者指定 | ガス設備 | 配管 | プロパン・塩化ビニル被覆鋼管 | 屋内一般 20A | m | 6270 | 2026-01-01 | 艸建築工房 | - | - | - | - | - | -
16322 | 警察共済組合室戸警察署職員宿舎新築機械設備工事 | 発注者指定 | ガス設備 | 配管 | プロパン・塩化ビニル被覆鋼管 | 屋内一般 25A | m | 7640 | 2026-01-01 | 艸建築工房 | - | - | - | - | - | -
16323 | 警察共済組合室戸警察署職員宿舎新築機械設備工事 | 発注者指定 | ガス設備 | 配管 | プロパン・塩化ビニル被覆鋼管 | 屋外架空・暗渠 15A | m | 5000 | 2026-01-01 | 艸建築工房 | - | - | - | - | - | -
16324 | 警察共済組合室戸警察署職員宿舎新築機械設備工事 | 発注者指定 | ガス設備 | 配管 | プロパン・塩化ビニル被覆鋼管 | 屋外架空・暗渠 32A | m | 8630 | 2026-01-01 | 艸建築工房 | - | - | - | - | - | -
16325 | 警察共済組合室戸警察署職員宿舎新築機械設備工事 | 発注者指定 | ガス設備 | 給湯器 | ガス給湯器(WHG24) | PS扉内設置型 24号 追い焚きタイプ メイン・サブリモコン リモコンコード 扉内取付枠 循環アダプター 耐重塩害塗装 | 組 | 193000 | 2026-01-01 | 艸建築工房 | - | - | - | - | - | -
16326 | 警察共済組合室戸警察署職員宿舎新築機械設備工事 | 発注者指定 | ガス設備 | 据付 | 同上取付費 |  | 組 | 88100 | 2026-01-01 | 艸建築工房 | - | - | - | - | - | -
16327 | 警察共済組合室戸警察署職員宿舎新築機械設備工事 | 発注者指定 | ガス設備 | ガス装置 | ガス集合装置 | 20kg/h 12本立 漏検有 | 組 | 289000 | 2026-01-01 | 艸建築工房 | - | - | - | - | - | -
16328 | 警察共済組合室戸警察署職員宿舎新築機械設備工事 | 発注者指定 | ガス設備 | ガス装置 | LPガスボンベ転倒防止金物(本体SUS又は溶融亜鉛鋳金) | 14本立(SUSチェーン付) 14本立(並列片側7本立) | 組 | 141000 | 2026-01-01 | 艸建築工房 | - | - | - | - | - | -
16329 | 警察共済組合室戸警察署職員宿舎新築機械設備工事 | 発注者指定 | ガス設備 | ガス装置 | ガスボンベ庫(LPGU) | 耐塩害仕様 | 組 | 635000 | 2026-01-01 | 艸建築工房 | - | - | - | - | - | -
16330 | 警察共済組合室戸警察署職員宿舎新築機械設備工事 | 発注者指定 | ガス設備 | 据付 | 同上取付費 |  | 式 | 55000 | 2026-01-01 | 艸建築工房 | - | - | - | - | - | -
16331 | 警察共済組合室戸警察署職員宿舎新築機械設備工事 | 発注者指定 | ガス設備 | ガス栓 | ガスコック | サービスコック 20A | 個 | 5270 | 2026-01-01 | 艸建築工房 | - | - | - | - | - | -
16332 | 警察共済組合室戸警察署職員宿舎新築機械設備工事 | 発注者指定 | ガス設備 | ガス栓 | ガス栓 | 9.5 φLA二口ヒューズコック | 個 | 6090 | 2026-01-01 | 艸建築工房 | - | - | - | - | - | -
16333 | 警察共済組合室戸警察署職員宿舎新築機械設備工事 | 発注者指定 | ガス設備 | ガス栓 | ガスコック | I型可とう管コック 15A | 個 | 4740 | 2026-01-01 | 艸建築工房 | - | - | - | - | - | -
16334 | 警察共済組合室戸警察署職員宿舎新築機械設備工事 | 発注者指定 | ガス設備 | 配管 | 可とう管金属フレキ | 15A 300L | 個 | 4920 | 2026-01-01 | 艸建築工房 | - | - | - | - | - | -
16335 | 警察共済組合室戸警察署職員宿舎新築機械設備工事 | 発注者指定 | ガス設備 | その他 | スリーブ工事 |  | 式 | 31200 | 2026-01-01 | 艸建築工房 | - | - | - | - | - | -
16336 | 警察共済組合室戸警察署職員宿舎新築機械設備工事 | 発注者指定 | 給水設備 | 配管 | 水道用ポリエチレン管 | 軟質管・金属製継手接合 地中配管 13A | m | 1200 | 2026-01-01 | 艸建築工房 | - | - | - | - | - | -
16337 | 警察共済組合室戸警察署職員宿舎新築機械設備工事 | 発注者指定 | 給水設備 | 配管 | 水道用ポリエチレン管 | 軟質管・金属製継手接合 地中配管 20A | m | 1430 | 2026-01-01 | 艸建築工房 | - | - | - | - | - | -
16338 | 警察共済組合室戸警察署職員宿舎新築機械設備工事 | 発注者指定 | 給水設備 | 配管 | 水道用ポリエチレン管 | 軟質管・金属製継手接合 地中配管 25A | m | 1770 | 2026-01-01 | 艸建築工房 | - | - | - | - | - | -
16339 | 警察共済組合室戸警察署職員宿舎新築機械設備工事 | 発注者指定 | 給水設備 | 配管 | 水道用ポリエチレン管 | 軟質管・金属製継手接合 地中配管 30A | m | 2140 | 2026-01-01 | 艸建築工房 | - | - | - | - | - | -
16340 | 警察共済組合室戸警察署職員宿舎新築機械設備工事 | 発注者指定 | 給水設備 | 配管 | 水道用ポリエチレン管 | 軟質管・金属製継手接合 地中配管 40A | m | 2540 | 2026-01-01 | 艸建築工房 | - | - | - | - | - | -
16341 | 警察共済組合室戸警察署職員宿舎新築機械設備工事 | 発注者指定 | 給水設備 | 配管 | 給水・一般配管用ステンレス鋼鋼管 | 拡管式 屋外架空・暗渠 20SU | m | 3470 | 2026-01-01 | 艸建築工房 | - | - | - | - | - | -
16342 | 警察共済組合室戸警察署職員宿舎新築機械設備工事 | 発注者指定 | 給水設備 | 配管 | 給水・一般配管用ステンレス鋼鋼管 | 拡管式 屋外架空・暗渠 30SU | m | 5390 | 2026-01-01 | 艸建築工房 | - | - | - | - | - | -
16343 | 警察共済組合室戸警察署職員宿舎新築機械設備工事 | 発注者指定 | 給水設備 | 配管 | 給水・一般配管用ステンレス鋼鋼管 | 拡管式 屋外架空・暗渠 40SU | m | 6670 | 2026-01-01 | 艸建築工房 | - | - | - | - | - | -
16344 | 警察共済組合室戸警察署職員宿舎新築機械設備工事 | 発注者指定 | 給水設備 | 保温 | 給水管 保温 | ポリスチレン 屋外露出 浴室 ガルバリウム鋼板 20A | m | 5020 | 2026-01-01 | 艸建築工房 | - | - | - | - | - | -
16345 | 警察共済組合室戸警察署職員宿舎新築機械設備工事 | 発注者指定 | 給水設備 | 保温 | 給水管 保温 | ポリスチレン 屋外露出 浴室 ガルバリウム鋼板 32A | m | 5730 | 2026-01-01 | 艸建築工房 | - | - | - | - | - | -
16346 | 警察共済組合室戸警察署職員宿舎新築機械設備工事 | 発注者指定 | 給水設備 | 保温 | 給水管 保温 | ポリスチレン 屋外露出 浴室 ガルバリウム鋼板 40A | m | 6060 | 2026-01-01 | 艸建築工房 | - | - | - | - | - | -
16347 | 警察共済組合室戸警察署職員宿舎新築機械設備工事 | 発注者指定 | 給水設備 | 労務費 | 根切り(機械) | バックホウ0.13㎥ 排出ガス対策型 油圧式クローラ型 | ㎥ | 3280 | 2026-01-01 | 艸建築工房 | - | - | - | - | - | -
16348 | 警察共済組合室戸警察署職員宿舎新築機械設備工事 | 発注者指定 | 給水設備 | 労務費 | 埋戻し | 機械 バックホウ0.13㎥ 排出ガス対策型 油圧式クローラ型 | ㎥ | 4580 | 2026-01-01 | 艸建築工房 | - | - | - | - | - | -
16349 | 警察共済組合室戸警察署職員宿舎新築機械設備工事 | 発注者指定 | 給水設備 | 労務費 | 山砂 |  | ㎥ | 10500 | 2026-01-01 | 艸建築工房 | - | - | - | - | - | -
16350 | 警察共済組合室戸警察署職員宿舎新築機械設備工事 | 発注者指定 | 給水設備 | 労務費 | 建設発生土運搬 | ダンプトラック 2t積級 バックホウ0.13㎥ 土砂 DID区間無し 28.5km以下 | ㎥ | 12500 | 2026-01-01 | 艸建築工房 | - | - | - | - | - | -
16351 | 警察共済組合室戸警察署職員宿舎新築機械設備工事 | 発注者指定 | 給水設備 | 処分費 | 建設発生土処分 |  | ㎥ | 1980 | 2026-01-01 | 艸建築工房 | - | - | - | - | - | -
16352 | 警察共済組合室戸警察署職員宿舎新築機械設備工事 | 発注者指定 | 給水設備 | 労務費 | 土工機械運搬 | 根切り 埋戻し | 往復 | 71400 | 2026-01-01 | 艸建築工房 | - | - | - | - | - | -
16353 | 警察共済組合室戸警察署職員宿舎新築機械設備工事 | 発注者指定 | 給水設備 | 労務費 | 埋設標識テープ | 150幅 | m | 210 | 2026-01-01 | 艸建築工房 | - | - | - | - | - | -
16354 | 警察共済組合室戸警察署職員宿舎新築機械設備工事 | 発注者指定 | 給水設備 | 労務費 | 地中埋設標 | 鉄製 | 個 | 1020 | 2026-01-01 | 艸建築工房 | - | - | - | - | - | -
16355 | 警察共済組合室戸警察署職員宿舎新築機械設備工事 | 発注者指定 | 給水設備 | 据付 | 量水器 取付 | 20A | 個 | 7240 | 2026-01-01 | 艸建築工房 | - | - | - | - | - | -
16356 | 警察共済組合室戸警察署職員宿舎新築機械設備工事 | 発注者指定 | 給水設備 | その他 | 直読式量水器(乾式デジタル式) | 15A | 個 | 13700 | 2026-01-01 | 艸建築工房 | - | - | - | - | - | -
16357 | 警察共済組合室戸警察署職員宿舎新築機械設備工事 | 発注者指定 | 給水設備 | その他 | 直読式量水器(乾式デジタル式) | 20A | 個 | 20600 | 2026-01-01 | 艸建築工房 | - | - | - | - | - | -
16358 | 警察共済組合室戸警察署職員宿舎新築機械設備工事 | 発注者指定 | 給水設備 | 水栓類 | 伸縮止水栓(メーター用) | 13A | 個 | 8500 | 2026-01-01 | 艸建築工房 | - | - | - | - | - | -
16359 | 警察共済組合室戸警察署職員宿舎新築機械設備工事 | 発注者指定 | 給水設備 | 水栓類 | 伸縮止水栓(メーター用) | 20A | 個 | 10500 | 2026-01-01 | 艸建築工房 | - | - | - | - | - | -
16360 | 警察共済組合室戸警察署職員宿舎新築機械設備工事 | 発注者指定 | 給水設備 | 弁類 | 逆止弁(メーター用) | S型 13A | 個 | 4670 | 2026-01-01 | 艸建築工房 | - | - | - | - | - | -
16361 | 警察共済組合室戸警察署職員宿舎新築機械設備工事 | 発注者指定 | 給水設備 | 弁類 | 逆止弁(メーター用) | S型 20A | 個 | 5860 | 2026-01-01 | 艸建築工房 | - | - | - | - | - | -
16362 | 警察共済組合室戸警察署職員宿舎新築機械設備工事 | 発注者指定 | 給水設備 | 桝 | FRP製量水器桝 | 13A~20A | 組 | 16200 | 2026-01-01 | 艸建築工房 | - | - | - | - | - | -
16363 | 警察共済組合室戸警察署職員宿舎新築機械設備工事 | 発注者指定 | 給水設備 | 受水槽 | 受水槽(WT-1) | 1.5G 1.0×1.5×2.0H 平架台 マンホール 防波管 電極座 防波板 蛇口用ソケット 組立共 | 基 | 1984000 | 2026-01-01 | 艸建築工房 | - | - | - | - | - | -
16364 | 警察共済組合室戸警察署職員宿舎新築機械設備工事 | 発注者指定 | 給水設備 | ポンプ | 給水ポンプユニット(PW-1) | 32×40×110L/min×30mH×1.1kw 推定末端圧一定インバータ制御 防振架台 屋外設置用カバー運搬共 | 基 | 847000 | 2026-01-01 | 艸建築工房 | - | - | - | - | - | -
16365 | 警察共済組合室戸警察署職員宿舎新築機械設備工事 | 発注者指定 | 給水設備 | 据付 | 給水ポンプユニット 据付 | 試運転調整共 | 基 | 86000 | 2026-01-01 | 艸建築工房 | - | - | - | - | - | -
16366 | 警察共済組合室戸警察署職員宿舎新築機械設備工事 | 発注者指定 | 給水設備 | 労務費 | 搬入費 | 受水槽 ポンプユニット | 式 | 67300 | 2026-01-01 | 艸建築工房 | - | - | - | - | - | -
16367 | 警察共済組合室戸警察署職員宿舎新築機械設備工事 | 発注者指定 | 給水設備 | 水栓類 | キー式ホース水栓 |  | 個 | 6850 | 2026-01-01 | 艸建築工房 | - | - | - | - | - | -
16368 | 警察共済組合室戸警察署職員宿舎新築機械設備工事 | 発注者指定 | 給水設備 | 水栓類 | ホーム水栓 |  | 個 | 3550 | 2026-01-01 | 艸建築工房 | - | - | - | - | - | -
16369 | 警察共済組合室戸警察署職員宿舎新築機械設備工事 | 発注者指定 | 給水設備 | 据付 | 水栓類 取付 | 13A | 個 | 2110 | 2026-01-01 | 艸建築工房 | - | - | - | - | - | -
16370 | 警察共済組合室戸警察署職員宿舎新築機械設備工事 | 発注者指定 | 給水設備 | 水栓類 | 水栓柱 | ステンレス製 L=900 | 個 | 15000 | 2026-01-01 | 艸建築工房 | - | - | - | - | - | -
16371 | 警察共済組合室戸警察署職員宿舎新築機械設備工事 | 発注者指定 | 給水設備 | 継手類 | フレキシブルジョイント | 合成ゴム製 20A | 個 | 10100 | 2026-01-01 | 艸建築工房 | - | - | - | - | - | -
16372 | 警察共済組合室戸警察署職員宿舎新築機械設備工事 | 発注者指定 | 給水設備 | 継手類 | フレキシブルジョイント | 合成ゴム製 40A | 個 | 12900 | 2026-01-01 | 艸建築工房 | - | - | - | - | - | -
16373 | 警察共済組合室戸警察署職員宿舎新築機械設備工事 | 発注者指定 | 給水設備 | 弁類 | 一般配管用ステンレス鋼ボール弁 | 10K(ねじ) 20A | 個 | 12900 | 2026-01-01 | 艸建築工房 | - | - | - | - | - | -
16374 | 警察共済組合室戸警察署職員宿舎新築機械設備工事 | 発注者指定 | 給水設備 | 弁類 | 一般配管用ステンレス鋼ボール弁 | 10K(ねじ) 32A | 個 | 22700 | 2026-01-01 | 艸建築工房 | - | - | - | - | - | -
16375 | 警察共済組合室戸警察署職員宿舎新築機械設備工事 | 発注者指定 | 給水設備 | 弁類 | 一般配管用ステンレス鋼ボール弁 | 10K(ねじ) 40A | 個 | 30000 | 2026-01-01 | 艸建築工房 | - | - | - | - | - | -
16376 | 警察共済組合室戸警察署職員宿舎新築機械設備工事 | 発注者指定 | 給水設備 | 弁類 | ボールタップ | 20A | 個 | 22800 | 2026-01-01 | 艸建築工房 | - | - | - | - | - | -
16377 | 警察共済組合室戸警察署職員宿舎新築機械設備工事 | 発注者指定 | 給水設備 | その他 | 水位制御用電極棒 | 5P | 個 | 27800 | 2026-01-01 | 艸建築工房 | - | - | - | - | - | -
16378 | 警察共済組合室戸警察署職員宿舎新築機械設備工事 | 発注者指定 | 給水設備 | 継手類 | 防振継手 | 合成ゴム製 32A | 個 | 8990 | 2026-01-01 | 艸建築工房 | - | - | - | - | - | -
16379 | 警察共済組合室戸警察署職員宿舎新築機械設備工事 | 発注者指定 | 給水設備 | 継手類 | 防振継手 | 合成ゴム製 40A | 個 | 9800 | 2026-01-01 | 艸建築工房 | - | - | - | - | - | -
16380 | 警察共済組合室戸警察署職員宿舎新築機械設備工事 | 発注者指定 | 排水設備 | 配管 | 排水・硬質ポリ塩化ビニル管 (VP) | 地中配管 30A | m | 2080 | 2026-01-01 | 艸建築工房 | - | - | - | - | - | -
16381 | 警察共済組合室戸警察署職員宿舎新築機械設備工事 | 発注者指定 | 排水設備 | 配管 | 排水・硬質ポリ塩化ビニル管 (VP) | 地中配管 50A | m | 3360 | 2026-01-01 | 艸建築工房 | - | - | - | - | - | -
16382 | 警察共済組合室戸警察署職員宿舎新築機械設備工事 | 発注者指定 | 排水設備 | 配管 | 排水・硬質ポリ塩化ビニル管 (VP) | 地中配管 75A | m | 5250 | 2026-01-01 | 艸建築工房 | - | - | - | - | - | -
16383 | 警察共済組合室戸警察署職員宿舎新築機械設備工事 | 発注者指定 | 排水設備 | 配管 | 排水・硬質ポリ塩化ビニル管 (VP) | 地中配管 100A | m | 6990 | 2026-01-01 | 艸建築工房 | - | - | - | - | - | -
16384 | 警察共済組合室戸警察署職員宿舎新築機械設備工事 | 発注者指定 | 排水設備 | 配管 | 排水・硬質ポリ塩化ビニル管 (VU) | 地中配管 125A | m | 7940 | 2026-01-01 | 艸建築工房 | - | - | - | - | - | -
16385 | 警察共済組合室戸警察署職員宿舎新築機械設備工事 | 発注者指定 | 排水設備 | 配管 | 排水・硬質ポリ塩化ビニル管 (VU) | 地中配管 150A | m | 9750 | 2026-01-01 | 艸建築工房 | - | - | - | - | - | -
16386 | 警察共済組合室戸警察署職員宿舎新築機械設備工事 | 発注者指定 | 排水設備 | 配管 | 排水・硬質ポリ塩化ビニル管 (VP) | 屋外架空・暗渠 50A | m | 4240 | 2026-01-01 | 艸建築工房 | - | - | - | - | - | -
16387 | 警察共済組合室戸警察署職員宿舎新築機械設備工事 | 発注者指定 | 排水設備 | 配管 | 排水・硬質ポリ塩化ビニル管 (VP) | 屋外架空・暗渠 75A | m | 6640 | 2026-01-01 | 艸建築工房 | - | - | - | - | - | -
16388 | 警察共済組合室戸警察署職員宿舎新築機械設備工事 | 発注者指定 | 排水設備 | 労務費 | 根切り(機械) | バックホウ0.13㎥ 排出ガス対策型 油圧式クローラ型 | ㎥ | 3280 | 2026-01-01 | 艸建築工房 | - | - | - | - | - | -
16389 | 警察共済組合室戸警察署職員宿舎新築機械設備工事 | 発注者指定 | 排水設備 | 労務費 | 埋戻し | 機械 バックホウ0.13㎥ 排出ガス対策型 油圧式クローラ型 | ㎥ | 4580 | 2026-01-01 | 艸建築工房 | - | - | - | - | - | -
16390 | 警察共済組合室戸警察署職員宿舎新築機械設備工事 | 発注者指定 | 排水設備 | 労務費 | 砂地業(排水管用) |  | ㎥ | 8640 | 2026-01-01 | 艸建築工房 | - | - | - | - | - | -
16391 | 警察共済組合室戸警察署職員宿舎新築機械設備工事 | 発注者指定 | 排水設備 | 労務費 | 建設発生土運搬 | ダンプトラック 2t積級 バックホウ0.13㎥ 土砂 DID区間無し 28.5km以下 | ㎥ | 12500 | 2026-01-01 | 艸建築工房 | - | - | - | - | - | -
16392 | 警察共済組合室戸警察署職員宿舎新築機械設備工事 | 発注者指定 | 排水設備 | 処分費 | 建設発生土処分 |  | ㎥ | 1980 | 2026-01-01 | 艸建築工房 | - | - | - | - | - | -
16393 | 警察共済組合室戸警察署職員宿舎新築機械設備工事 | 発注者指定 | 排水設備 | 桝 | プラスチック桝 | 桝径150φ 最大排水管径100φ 90L 45L 塩ビふた付 ~500 | 組 | 5840 | 2026-01-01 | 艸建築工房 | - | - | - | - | - | -
16394 | 警察共済組合室戸警察署職員宿舎新築機械設備工事 | 発注者指定 | 排水設備 | 桝 | プラスチック桝 | 桝径150φ 最大排水管径100φ 90Y 45Y 45YS 塩ビふた付 ~500 | 組 | 6340 | 2026-01-01 | 艸建築工房 | - | - | - | - | - | -
16395 | 警察共済組合室戸警察署職員宿舎新築機械設備工事 | 発注者指定 | 排水設備 | 桝 | プラスチック桝(鋳鉄製防護ふた) | 桝径150φ 最大排水管径100φ 90L 45L ~500 T-8 蝶番ロック式 | 組 | 26600 | 2026-01-01 | 艸建築工房 | - | - | - | - | - | -
16396 | 警察共済組合室戸警察署職員宿舎新築機械設備工事 | 発注者指定 | 排水設備 | 桝 | プラスチック桝(鋳鉄製防護ふた) | 桝径150φ 最大排水管径100φ ST ~500 T-8 蝶番ロック式 | 組 | 26600 | 2026-01-01 | 艸建築工房 | - | - | - | - | - | -
16397 | 警察共済組合室戸警察署職員宿舎新築機械設備工事 | 発注者指定 | 排水設備 | 桝 | 既設品コンクリート桝(コンクリート蓋付) | 450口(全高550h 管低400h) | 組 | 47800 | 2026-01-01 | 艸建築工房 | - | - | - | - | - | -
16398 | 警察共済組合室戸警察署職員宿舎新築機械設備工事 | 発注者指定 | 排水設備 | 桝 | 既設品コンクリート桝(コンクリート蓋付) | 600口(全高705h 管低555h) | 組 | 72000 | 2026-01-01 | 艸建築工房 | - | - | - | - | - | -
16399 | 警察共済組合室戸警察署職員宿舎新築機械設備工事 | 発注者指定 | 排水設備 | 桝 | 蓋類 | CB-S 450A | 個 | 16700 | 2026-01-01 | 艸建築工房 | - | - | - | - | - | -
16400 | 警察共済組合室戸警察署職員宿舎新築機械設備工事 | 発注者指定 | 排水設備 | 桝 | 蓋類 | CB-S 600A | 個 | 30700 | 2026-01-01 | 艸建築工房 | - | - | - | - | - | -
16401 | 警察共済組合室戸警察署職員宿舎新築機械設備工事 | 発注者指定 | 排水設備 | 桝 | 蓋類 | CA-S 450A | 個 | 20400 | 2026-01-01 | 艸建築工房 | - | - | - | - | - | -
16402 | 警察共済組合室戸警察署職員宿舎新築機械設備工事 | 発注者指定 | 排水設備 | 労務費 | 機械はつり(ダイヤモンドカッターによる配管用貫通口) | 100~150㎜ 200㎜ | 箇所 | 19600 | 2026-01-01 | 艸建築工房 | - | - | - | - | - | -
16403 | 警察共済組合室戸警察署職員宿舎新築機械設備工事 | 発注者指定 | 排水設備 | 配管 | 配管用防虫網 | 50A | 個 | 8780 | 2026-01-01 | 艸建築工房 | - | - | - | - | - | -
16404 | 警察共済組合室戸警察署職員宿舎新築機械設備工事 | 発注者指定 | 排水設備 | 配管 | 配管用防虫網 | 80A | 個 | 11600 | 2026-01-01 | 艸建築工房 | - | - | - | - | - | -
16405 | 警察共済組合室戸警察署職員宿舎新築機械設備工事 | 発注者指定 | 排水設備 | 弁類 | 樹脂製ボール弁 | 50A | 個 | 13300 | 2026-01-01 | 艸建築工房 | - | - | - | - | - | -
16406 | 警察共済組合室戸警察署職員宿舎新築機械設備工事 | 発注者指定 | 浄化槽設備 | 労務費 | 水盛遣方 |  | ㎡ | 210 | 2026-01-01 | 艸建築工房 | - | - | - | - | - | -
16407 | 警察共済組合室戸警察署職員宿舎新築機械設備工事 | 発注者指定 | 浄化槽設備 | 労務費 | 墨出し |  | ㎡ | 420 | 2026-01-01 | 艸建築工房 | - | - | - | - | - | -
16408 | 警察共済組合室戸警察署職員宿舎新築機械設備工事 | 発注者指定 | 浄化槽設備 | 労務費 | 清掃・片付け |  | ㎡ | 770 | 2026-01-01 | 艸建築工房 | - | - | - | - | - | -
16409 | 警察共済組合室戸警察署職員宿舎新築機械設備工事 | 発注者指定 | 浄化槽設備 | 労務費 | 養生 |  | ㎡ | 370 | 2026-01-01 | 艸建築工房 | - | - | - | - | - | -
16410 | 警察共済組合室戸警察署職員宿舎新築機械設備工事 | 発注者指定 | 浄化槽設備 | 労務費 | 竣工時清掃 |  | ㎡ | 760 | 2026-01-01 | 艸建築工房 | - | - | - | - | - | -
16411 | 警察共済組合室戸警察署職員宿舎新築機械設備工事 | 発注者指定 | 浄化槽設備 | 労務費 | 根切り |  | ㎥ | 570 | 2026-01-01 | 艸建築工房 | - | - | - | - | - | -
16412 | 警察共済組合室戸警察署職員宿舎新築機械設備工事 | 発注者指定 | 浄化槽設備 | 労務費 | 山砂 |  | ㎥ | 10500 | 2026-01-01 | 艸建築工房 | - | - | - | - | - | -
16413 | 警察共済組合室戸警察署職員宿舎新築機械設備工事 | 発注者指定 | 浄化槽設備 | 労務費 | 基礎砕石 |  | ㎥ | 9190 | 2026-01-01 | 艸建築工房 | - | - | - | - | - | -
16414 | 警察共済組合室戸警察署職員宿舎新築機械設備工事 | 発注者指定 | 浄化槽設備 | 労務費 | 床付け |  | ㎥ | 300 | 2026-01-01 | 艸建築工房 | - | - | - | - | - | -
16415 | 警察共済組合室戸警察署職員宿舎新築機械設備工事 | 発注者指定 | 浄化槽設備 | その他 | 生コン |  | ㎥ | 25000 | 2026-01-01 | 艸建築工房 | - | - | - | - | - | -
16416 | 警察共済組合室戸警察署職員宿舎新築機械設備工事 | 発注者指定 | 浄化槽設備 | 労務費 | コンクリート打設手間 | 人力打設 | ㎥ | 13100 | 2026-01-01 | 艸建築工房 | - | - | - | - | - | -
16417 | 警察共済組合室戸警察署職員宿舎新築機械設備工事 | 発注者指定 | 浄化槽設備 | 労務費 | 型枠 |  | ㎥ | 6190 | 2026-01-01 | 艸建築工房 | - | - | - | - | - | -
16418 | 警察共済組合室戸警察署職員宿舎新築機械設備工事 | 発注者指定 | 浄化槽設備 | 労務費 | 型枠運搬費 |  | ㎥ | 300 | 2026-01-01 | 艸建築工房 | - | - | - | - | - | -
16419 | 警察共済組合室戸警察署職員宿舎新築機械設備工事 | 発注者指定 | 浄化槽設備 | 労務費 | 鉄筋 | SD 295A D10 | kg | 100 | 2026-01-01 | 艸建築工房 | - | - | - | - | - | -
16420 | 警察共済組合室戸警察署職員宿舎新築機械設備工事 | 発注者指定 | 浄化槽設備 | 労務費 | 鉄筋 | SD 295A D13 | kg | 100 | 2026-01-01 | 艸建築工房 | - | - | - | - | - | -
16421 | 警察共済組合室戸警察署職員宿舎新築機械設備工事 | 発注者指定 | 浄化槽設備 | 労務費 | 鉄筋化工組立 |  | kg | 80 | 2026-01-01 | 艸建築工房 | - | - | - | - | - | -
16422 | 警察共済組合室戸警察署職員宿舎新築機械設備工事 | 発注者指定 | 浄化槽設備 | 労務費 | 鉄筋運搬費 | 4t車 | kg | 5 | 2026-01-01 | 艸建築工房 | - | - | - | - | - | -
16423 | 警察共済組合室戸警察署職員宿舎新築機械設備工事 | 発注者指定 | 浄化槽設備 | 労務費 | 支柱 | スパイラルダクト 200φ 2m | 本 | 430 | 2026-01-01 | 艸建築工房 | - | - | - | - | - | -
16424 | 警察共済組合室戸警察署職員宿舎新築機械設備工事 | 発注者指定 | 浄化槽設備 | 労務費 | 面木 |  | m | 300 | 2026-01-01 | 艸建築工房 | - | - | - | - | - | -
16425 | 警察共済組合室戸警察署職員宿舎新築機械設備工事 | 発注者指定 | 浄化槽設備 | 労務費 | 左官 |  | ㎡ | 910 | 2026-01-01 | 艸建築工房 | - | - | - | - | - | -
16426 | 警察共済組合室戸警察署職員宿舎新築機械設備工事 | 発注者指定 | 浄化槽設備 | 浄化槽 | FRP製合併処理槽 本体 | 18人槽 3.6/㎥ BOD20ppm T-6 浮上防止金具共 | 基 | 1281000 | 2026-01-01 | 艸建築工房 | - | - | - | - | - | -
16427 | 警察共済組合室戸警察署職員宿舎新築機械設備工事 | 発注者指定 | 浄化槽設備 | 据付 | 据付費 | レッカー | 日 | 40000 | 2026-01-01 | 艸建築工房 | - | - | - | - | - | -
16428 | 警察共済組合室戸警察署職員宿舎新築機械設備工事 | 発注者指定 | 浄化槽設備 | 労務費 | 水張り費 | ミキサー車 | 台 | 12000 | 2026-01-01 | 艸建築工房 | - | - | - | - | - | -
16429 | 警察共済組合室戸警察署職員宿舎新築機械設備工事 | 発注者指定 | 浄化槽設備 | 労務費 | 開口部調整費 |  | 箇所 | 12000 | 2026-01-01 | 艸建築工房 | - | - | - | - | - | -
16430 | 警察共済組合室戸警察署職員宿舎新築機械設備工事 | 発注者指定 | 浄化槽設備 | 労務費 | 開口部清掃費 |  | 箇所 | 4000 | 2026-01-01 | 艸建築工房 | - | - | - | - | - | -
16431 | 警察共済組合室戸警察署職員宿舎新築機械設備工事 | 発注者指定 | 浄化槽設備 | 配管 | ブロア・耐衝撃性塩化ビニル管(HIVP) | 地中配管 20A | m | 1630 | 2026-01-01 | 艸建築工房 | - | - | - | - | - | -
16432 | 警察共済組合室戸警察署職員宿舎新築機械設備工事 | 発注者指定 | 浄化槽設備 | 配管 | 臭突・硬質ポリ塩化ビニル管(VP) | 地中配管 50A | m | 3360 | 2026-01-01 | 艸建築工房 | - | - | - | - | - | -
16433 | 警察共済組合室戸警察署職員宿舎新築機械設備工事 | 発注者指定 | 浄化槽設備 | 配管 | 臭突・硬質ポリ塩化ビニル管(VP) | 地中配管 65A | m | 4310 | 2026-01-01 | 艸建築工房 | - | - | - | - | - | -
16434 | 警察共済組合室戸警察署職員宿舎新築機械設備工事 | 発注者指定 | 浄化槽設備 | 配管 | 臭突・硬質ポリ塩化ビニル管(VP) | 地中配管 75A | m | 5250 | 2026-01-01 | 艸建築工房 | - | - | - | - | - | -
16435 | 警察共済組合室戸警察署職員宿舎新築機械設備工事 | 発注者指定 | 浄化槽設備 | 配管 | 臭突・硬質ポリ塩化ビニル管(カラーVP) | 屋外架空 75A | m | 8670 | 2026-01-01 | 艸建築工房 | - | - | - | - | - | -
16436 | 警察共済組合室戸警察署職員宿舎新築機械設備工事 | 発注者指定 | 浄化槽設備 | キャップ | 樹脂製ベンドキャップ | φ75 | 個 | 2520 | 2026-01-01 | 艸建築工房 | - | - | - | - | - | -
16437 | 警察共済組合室戸警察署職員宿舎新築機械設備工事 | 発注者指定 | 浄化槽設備 | 労務費 | 根切り(機械) | バックホウ0.13㎥ 排出ガス対策型 油圧式クローラ型 | ㎥ | 3280 | 2026-01-01 | 艸建築工房 | - | - | - | - | - | -
16438 | 警察共済組合室戸警察署職員宿舎新築機械設備工事 | 発注者指定 | 浄化槽設備 | 労務費 | 砂地業(排水管用) |  | ㎥ | 8640 | 2026-01-01 | 艸建築工房 | - | - | - | - | - | -
16439 | 警察共済組合室戸警察署職員宿舎新築機械設備工事 | 発注者指定 | 浄化槽設備 | 労務費 | 埋戻し | 機械 バックホウ0.13㎥ 排出ガス対策型 油圧式クローラ型 | ㎥ | 4580 | 2026-01-01 | 艸建築工房 | - | - | - | - | - | -
16440 | 警察共済組合室戸警察署職員宿舎新築機械設備工事 | 発注者指定 | 浄化槽設備 | 労務費 | 建設発生土運搬 | ダンプトラック 2t積級 バックホウ0.13㎥ 土砂 DID区間無し 28.5km以下 | ㎥ | 12500 | 2026-01-01 | 艸建築工房 | - | - | - | - | - | -
16441 | 警察共済組合室戸警察署職員宿舎新築機械設備工事 | 発注者指定 | 浄化槽設備 | 処分費 | 建設発生土処分 |  | ㎥ | 1980 | 2026-01-01 | 艸建築工房 | - | - | - | - | - | -
16442 | 警察共済組合室戸警察署職員宿舎新築機械設備工事 | 発注者指定 | 浄化槽設備 | 盤 | 警報盤 | SUS製 重耐塩仕様 架台300H | 面 | 925000 | 2026-01-01 | 艸建築工房 | - | - | - | - | - | -
16443 | 警察共済組合室戸警察署職員宿舎新築機械設備工事 | 発注者指定 | 浄化槽設備 | 電気配線 | 合成樹脂製可とう電線管(PF単層) | 隠ぺい・埋込配管 22㎜ | m | 890 | 2026-01-01 | 艸建築工房 | - | - | - | - | - | -
16444 | 警察共済組合室戸警察署職員宿舎新築機械設備工事 | 発注者指定 | 浄化槽設備 | 電気配線 | 合成樹脂製可とう電線管(PF単層) | 隠ぺい・埋込配管 28㎜ | m | 1130 | 2026-01-01 | 艸建築工房 | - | - | - | - | - | -
16445 | 警察共済組合室戸警察署職員宿舎新築機械設備工事 | 発注者指定 | 浄化槽設備 | 電気配線 | EM-CEケーブル | 2㎟ 3C FEP内(PF・CD) | m | 740 | 2026-01-01 | 艸建築工房 | - | - | - | - | - | -
16446 | 警察共済組合室戸警察署職員宿舎新築機械設備工事 | 発注者指定 | 浄化槽設備 | 電気配線 | EM-CEEケーブル | 1.25㎟ 2C FEP内(PF・CD) | m | 570 | 2026-01-01 | 艸建築工房 | - | - | - | - | - | -
16447 | 警察共済組合室戸警察署職員宿舎新築機械設備工事 | 発注者指定 | 浄化槽設備 | 電気配線 | 樹脂製プルボックス SS-WP形 | 150×150×100 | 個 | 8040 | 2026-01-01 | 艸建築工房 | - | - | - | - | - | -
16448 | 警察共済組合室戸警察署職員宿舎新築機械設備工事 | 発注者指定 | 浄化槽設備 | 労務費 | 浄化槽試運転調整(消耗品雑材共) | 小型合併処理方式 | 式 | 123000 | 2026-01-01 | 艸建築工房 | - | - | - | - | - | -
16449 | 警察共済組合室戸警察署職員宿舎新築機械設備工事 | 発注者指定 | 浄化槽設備 | その他 | 浄化槽水質検査費 | 5~20人槽 | 式 | 8000 | 2026-01-01 | 艸建築工房 | - | - | - | - | - | -
16450 | 警察共済組合室戸警察署職員宿舎新築機械設備工事 | 発注者指定 | 浄化槽設備 | その他 | 車両費 |  | km | 29 | 2026-01-01 | 艸建築工房 | - | - | - | - | - | -
16451 | 警察共済組合室戸警察署職員宿舎新築機械設備工事 | 発注者指定 | 共通仮設 | その他 | 快適トイレ基本料金 | 仕様(1)~(11)項目含む | 基 | 23900 | 2026-01-01 | 艸建築工房 | - | - | - | - | - | -
16452 | 警察共済組合室戸警察署職員宿舎新築機械設備工事 | 発注者指定 | 共通仮設 | その他 | 快適トイレ賃料 | 1ヶ月 仕様 (1)~(11)項目含む | 月 | 20300 | 2026-01-01 | 艸建築工房 | - | - | - | - | - | -